## البنود
SN | Nupco Item Code | Item Description | UOM | Nedded QTY | Manufacturer | Country Of Origin | Supplier | SFDA. NO | Trade Name | Item Validity Total Shelf Life (months) | Catalog Number | Volume/ Package Size | Quantity Quoted | Unit Price (SR) | Unit Price In Writing (SR) | Total Price (SR) | Free Of Charge % | Company Comments & Remarks | Delivery Period | First Shipment Quantity | First Shipment Delivery Period
1 | 4214410100100 | SET, PNEUMOTHORAX, 18GA X 20CM NEEDLE, 9FR X 30CM, 20 SIDE PORTS, DISPOSABLE, STERILE | Set | 2498
2 | 4214410101400 | DRAINAGE, CHEST, WATER SEAL SYSTEM, 500 - 1000 CC, CLOSED SYSTEM, SINGLE CHAMBER, SILICONE CONNECTION TUBES, DISPOSABLE, STERILE | Set | 6182
3 | 4214240300000 | INNER LINER FOR SUCTION CANISTER 1L , DISPOSABLE (ONE CANISTER DELIVERED FOC WITH EVERY 20 PIECES) | PC - Piece | 3115
4 | 4214240300200 | INNER LINER FOR SUCTION CANISTER 2L ,DISPOSABLE ( ONE CANISTER DELIVERED FOC WITH EVERY 20 PIECES) | PC - Piece | 3808
5 | 4214240300300 | INNER LINER FOR SUCTION CANISTER 3L , DISPOSABLE (ONE CANISTER DELIVERED FOC WITH EVERY 20 PIECES) | PC - Piece | 5510
6 | 4214253600200 | CATHETER THORACIC DRAINAGE WITH TROCAR AND SENTINEL, STRAIGHT, TRANSPARENT, ROUND SOFT TIP, RADIO-OPAQUE, 15-25CM LENGTH, DISPOSABLE, STERILE WITH PEAL OFF PACKING SIZE: FG16 | PC - Piece | 12
7 | 4214253600300 | CATHETER THORACIC DRAINAGE WITH TROCAR AND SENTINEL, STRAIGHT, TRANSPARENT, ROUND SOFT TIP, RADIO-OPAQUE, 30-50CM LENGTH, DISPOSABLE, STERILE WITH PEAL OFF PACKING SIZE: FG20 | PC - Piece | 93
8 | 4214253600400 | CATHETER THORACIC DRAINAGE WITH TROCAR AND SENTINEL, STRAIGHT, TRANSPARENT, ROUND SOFT TIP, RADIO-OPAQUE, 30-50CM LENGTH, DISPOSABLE, STERILE WITH PEAL OFF PACKING SIZE: FG24 | PC - Piece | 155
9 | 4214253600500 | CATHETER THORACIC DRAINAGE WITH TROCAR AND SENTINEL, STRAIGHT, TRANSPARENT, ROUND SOFT TIP, RADIO-OPAQUE, 30-50CM LENGTH, DISPOSABLE, STERILE WITH PEAL OFF PACKING SIZE: FG28 | PC - Piece | 511
10 | 4214253600600 | CATHETER THORACIC, RIGHT ANGLED, RADIO-OPAQUE, 25-15CM LENGTH, DISPOSABLE, STERILEWITH PEAL OFF PACKING SIZE: FG16 | PC - Piece | 40
11 | 4214253600700 | CATHETER THORACIC, RIGHT ANGLED, RADIO-OPAQUE, 30-50CM LENGTH, DISPOSABLE, STERILE WITH PEAL OFF PACKING SIZE: FG20 | PC - Piece | 95
12 | 4214253600800 | CATHETER THORACIC, RIGHT ANGLED, RADIO-OPAQUE, 30-50CM LENGTH, DISPOSABLE, STERILE WITH PEAL OFF PACKING SIZE: FG24 | PC - Piece | 148
13 | 4214253600900 | CATHETER THORACIC, RIGHT ANGLED, RADIO-OPAQUE, 30-50CM LENGTH, DISPOSABLE, STERILE WITH PEAL OFF PACKING SIZE: FG28 | PC - Piece | 31
14 | 4214253601000 | CATHETER THORACIC, RIGHT ANGLED, RADIO-OPAQUE, 30-50CM LENGTH, DISPOSABLE, STERILE WITH PEAL OFF PACKING SIZE: FG32 | PC - Piece | 92
15 | 4227201100100 | CATHETER SUCTION STRAIGHT, FINGER CONTROL VALVE, ROUND SOFT TIP WITH TWO LATERAL EYES AND ONE TERMINAL EYE, LENGTH 30-50CM, DISPOSABLE, STERILE WITH PEAL OFF PACKING SIZE: FG06 | PC - Piece | 11569
16 | 4227201100200 | CATHETER SUCTION STRAIGHT, FINGER CONTROL VALVE, ROUND SOFT TIP WITH TWO LATERAL EYES AND ONE TERMINAL EYE, LENGTH 30-50CM, DISPOSABLE, STERILE WITH PEAL OFF PACKING SIZE: FG08 | PC - Piece | 16048
17 | 4227201100300 | CATHETER SUCTION STRAIGHT, FINGER CONTROL VALVE, ROUND SOFT TIP WITH TWO LATERAL EYES AND ONE TERMINAL EYE, LENGTH 30-50CM, DISPOSABLE, STERILE WITH PEAL OFF PACKING SIZE: FG10 | PC - Piece | 6271
18 | 4227201100400 | CATHETER SUCTION STRAIGHT, FINGER CONTROL VALVE, ROUND SOFT TIP WITH TWO LATERAL EYES AND ONE TERMINAL EYE, LENGTH 30-50CM, DISPOSABLE, STERILE WITH PEAL OFF PACKING SIZE: FG12 | PC - Piece | 7155
19 | 4227201100500 | CATHETER SUCTION STRAIGHT, FINGER CONTROL VALVE, ROUND SOFT TIP WITH TWO LATERAL EYES AND ONE TERMINAL EYE, LENGTH 30-50CM, DISPOSABLE, STERILE WITH PEAL OFF PACKING SIZE: FG14 | PC - Piece | 6247
20 | 4229210200000 | MUCOUS EXTRACTOR WITH NON RETURN VALVE AND FILTER, 20-30ML DISPOSABLE, STERILE SIZE: FG 10 | PC - Piece | 515
21 | 4229210200100 | MUCOUS EXTRACTOR WITH NON RETURN VALVE AND FILTER, 20-30ML DISPOSABLE, STERILE SIZE: FG 12 | PC - Piece | 2565
22 | 4229210200200 | MUCOUS EXTRACTOR WITH NON RETURN VALVE AND FILTER, 20-30ML DISPOSABLE, STERILE SIZE: FG 14 | PC - Piece | 1790
23 | 4227170900500 | CANNULA NASAL L100-200CM | Piece | 33125
24 | 4227201100600 | CATHETER SUCTION STRAIGHT, FINGER CONTROL VALVE, ROUND SOFT TIP WITH TWO LATERAL EYES AND ONE TERMINAL EYE, LENGTH 30-50CM, DISPOSABLE, STERILE WITH PEAL OFF PACKING SIZE: FG16 | PC - Piece | 7922
25 | 4227201100700 | CATHETER SUCTION STRAIGHT, FINGER CONTROL VALVE, ROUND SOFT TIP WITH TWO LATERAL EYES AND ONE TERMINAL EYE, LENGTH 30-50CM, DISPOSABLE, STERILE WITH PEAL OFF PACKING SIZE: FG18 | PC - Piece | 10026
26 | 4227201100800 | CATHETER SUCTION STRAIGHT, FINGER CONTROL VALVE, ROUND SOFT TIP WITH TWO LATERAL EYES AND ONE TERMINAL EYE, LENGTH 30-50CM, DISPOSABLE, STERILE WITH PEAL OFF PACKING SIZE: FG20 | PC - Piece | 431
27 | 4214253601100 | CATHETER THORACIC DRAINAGE WITH TROCAR AND SENTINEL, STRAIGHT, TRANSPARENT, ROUND SOFT TIP, RADIO-OPAQUE, 25-15CM LENGTH, DISPOSABLE, STERILE WITH PEAL OFF PACKING SIZE: FG12 | PC - Piece | 43
28 | 4214253601200 | CATHETER THORACIC DRAINAGE WITH TROCAR AND SENTINEL, STRAIGHT, TRANSPARENT, ROUND SOFT TIP, RADIO-OPAQUE, 30-50CM LENGTH, DISPOSABLE, STERILE WITH PEAL OFF PACKING SIZE: FG32 | PC - Piece | 351
29 | 4214253601300 | CATHETER THORACIC STRAIGHT, TRANSPARENT, ROUND SOFT TIP, RADIO-OPAQUE, READY FOR USE, 30-50CM LENGTH, DISPOSABLE, STERILEWITH PEAL OFF PACKING SIZE: FG20 | PC - Piece | 46
30 | 4214253601400 | CATHETER THORACIC STRAIGHT, TRANSPARENT, ROUND SOFT TIP, RADIO-OPAQUE, READY FOR USE, 30-50CM LENGTH, DISPOSABLE, STERILEWITH PEAL OFF PACKING SIZE: FG24 | PC - Piece | 45
31 | 4214253601500 | CATHETER THORACIC STRAIGHT, TRANSPARENT, ROUND SOFT TIP, RADIO-OPAQUE, READY FOR USE, 30-50CM LENGTH, DISPOSABLE, STERILEWITH PEAL OFF PACKING SIZE: FG28 | PC - Piece | 10
32 | 4214253601600 | CATHETER THORACIC STRAIGHT, TRANSPARENT, ROUND SOFT TIP, RADIO-OPAQUE, READY FOR USE, 30-50CM LENGTH, DISPOSABLE, STERILEWITH PEAL OFF PACKING SIZE: FG32 | PC - Piece | 32
33 | 4229560109200 | SHUNT, VENTRICULOPERITONEAL CEREBROSPINAL FLUID, FLOW CONTROL VALVE, CONTOURED SMALL, INTEGRATED RESERVOIR, MEDIUM PRESSURE, DISPOSABLE, STERILE | Piece | 80
34 | 4229600100500 | SHUNT, VENTRICULOPERITONEAL CEREBROSPINAL FLUID, FLOW CONTROL VALVE, CONTOURED SMALL, INTEGRATED RESERVOIR, LOW PRESSURE, DISPOSABLE, STERILE | Piece | 46
35 | 4229600100800 | VALVE SHUNT HIGH PRESSURE CEREBRAL VENTRICULAR NORMAL BRETON | Piece | 13
36 | 4229560109000 | SHUNT, VENTRICULOPERITONEAL CEREBROSPINAL FLUID, FLOW CONTROL VALVE, CONTOURED REGULAR, INTEGRATED RESERVOIR, MEDIUM PRESSURE, DISPOSABLE, STERILE | Piece | 65
37 | 4229600100900 | VALVE SHUNT LOW PRESSURE CEREBRAL VENTRICULAR NORMAL BRETON | Piece | 21
38 | 4229560100000 | SHUNT, VENTRICULOPERITONEAL CEREBROSPINAL FLUID, VENTRICULAR CATHETER, STANDARD, BARIUM IMPREGNATED, RIGHT ANGLE CLIP AND STYLET, DISPOSABLE, STERILE | Piece | 20
39 | 4220340509000 | SHUNT, VENTRICULOPERITONEAL CEREBROSPINAL FLUID, PERITONEAL CATHETER, STANDARD, NOT LESS THAN 90 CM, DISPOSABLE, STERILE | Piece | 77
40 | 4229560100100 | SHUNT, VENTRICULOPERITONEAL, CEREBROSPINAL FLUID, CATHETER PASSER, 35 - 45 CM LONG, DISPOSABLE, STERILE | Piece | 309
41 | 4229560100200 | SHUNT, VENTRICULOPERITONEAL, CEREBROSPINAL FLUID, CATHETER PASSER, 60 - 80 CM LONG, DISPOSABLE, STERILE | Piece | 183
42 | 4229560109100 | SHUNT, VENTRICULOPERITONEAL CEREBROSPINAL FLUID, FLOW CONTROL VALVE, CONTOURED SMALL, INTEGRATED RESERVOIR, HIGH PRESSURE, DISPOSABLE, STERILE | Piece | 33
43 | 4229560104400 | SHUNT VALVE, ADJUSTABLE / PROGRAMMABLE, INTEGRATED RESERVOIR, WITH INTEGRATED ANTI-SYPHON DEVICE, BURR HOLE TYPE, (3 PRESSURE MODIFI CATION DEV ICES MUST BE SUPPLIED TO EVERY CENTRE FREE OF CHARGE), DISPOSABLE, STERILE | Set | 6
44 | 4229560100300 | CATHETER, VENTRICULAR CATHETER, IMPREGNATED WITH SUSTAINED RELEASE ANTIBIOTIC, BROAD SPECTRUM, DISPOSABLE, STERILE | Piece | 21
45 | 4220340508900 | CATHETER, VENTRICULAR, ANTIBIOTIC, SATURATED, BRETON | Piece | 49
46 | 4229560104600 | CONNECTOR, NON METAL, Y SHAPED, FOR PROXIMAL AND DISTAL SHUNT CATHETER, DISPOSABLE, STERILE | Piece | 5
47 | 4229560104800 | CONNECTOR, NON METAL STRAIGHT, FOR PROXIMAL AND DISTAL SHUNT CATHETER, DISPOSABLE, STERILE | Piece | 7
48 | 4229545303300 | DEVICE, ANTI SIPHON, COMPATIBLE WITH VENTRICULOPERITONEAL SHUNT OR EQUIVALENT, DISPOSABLE, STERILE | Piece | 24
49 | 4229560106300 | SHUNT VENTRICULOPERITONEAL, NEONATAL, ULTRA SMALL, EXTRA LOW PROFILE VALVE, DISPOSABLE, STERILE | Piece | 19
50 | 4229560000100 | KIT EXTERNAL, CEREBROSPINAL FLUID DISCHARGE, ALLBTINI | Set | 44
51 | 4229560202300 | DRAINAGE, SYSTEM, C.S.F, EXTERNAL PERCUTANEOUS LUMBAR, COMPLETE SET, DISPOSABLE, STERILE | Set | 40
52 | 4229560106500 | SHUNT, CEREBROSPINAL FLUID, LOW PRESSURE, VENTRICULOPERITONEAL, FLOW CONTROL VALVE, REGULAR, BURRHOLE TYPE, INTEGRATRED RESERVOIR, D ISPOSABLE, STERILE | Piece | 6
53 | 4229600102400 | SHUNT, CEREBROSPINAL FLUID, MEDIUM PRESSURE, VENTRICULOPERITONEAL, FLOW CONTROL VALVE, REGULAR, BURRHOLE TYPE, INTEGRATRED RESERVOIR , DISPOSAB LE, STERILE | Piece | 18
54 | 4229560106600 | VALVE, VENTRICULOPERITONEAL, REGULAR, FLOW CONTROL, BURRHOLE TYPE, INTEGRATRED RESERVOIR, HIGH PRESSURE, DISPOSABLE, STERILE | Piece | 4
55 | 4229560106000 | SHUNT, VENTRICULOPERITONEAL, CEREBROSPINAL FLUID, FLOW CONTROL VALVE, SMALL, BURRHOLE TYPE, INTEGRATED RESERVOIR, MEDIUM PRESSURE, DISPOSABLE, STERILE | Piece | 19
56 | 4229560106100 | SHUNT, VENTRICULOPERITONEAL CEREBROSPINAL FLUID, FLOW CONTROL VALVE, SMALL, BURRHOLE TYPE, INTEGRATED RESERVOIR, HIGH PRESSURE, DISPOSABLE, ST ERILE | Piece | 6
57 | 4229560104300 | SET, CEREBROSPINAL FLUID, DRAINAGE | Set | 88
58 | 4229540602800 | SPONGE, SYNTHETIC WITH X-RAY DETECTABLE, VERY SOFT AND HIGHLY ABSORBENT (NOT LESS THAN 5 TIMES ITS WEIGHT) OR NEUROSURGERY, SIZE: 3/4 X 3/4 IN CH, DISPOSABLE, STERILE | Piece | 563
59 | 4229540604900 | SPONGE, SYNTHETIC WITH X-RAY DETECTABLE, VERY SOFT AND HIGHLY ABSORBENT (NOT LESS THAN 5 TIMES ITS WEIGHT) OR NEUROSURGERY, SIZE: 1 X 1 INCH, D ISPOSABLE, STERILE | Piece | 121
60 | 4229540601800 | PATTIES, SURGICAL, 1/2 X 1IN, X RAY DETECTABLE, VERY SOFT, HIGHLY ABSORBENT, SPONGE, NEUROSURGERY, DISPOSABLE, STERILE | Piece | 823
61 | 4229540607200 | SPONGE, NEUROSURGICAL, 1 1/2 X1/4IN (3.81 X 0.64CM), SYNTHETIC, VERY SO FT, HIGHLY ABSORBENT, X-RAY DETECTABLE, DISPOSABLE, STERILE | Piece | 678
62 | 4229540605000 | SPONGE, SYNTHETIC WITH X-RAY DETECTABLE, VERY SOFT AND HIGHLY ABSORBENT (NOT LESS THAN 5 TIMES ITS WEIGHT) OR NEUROSURGERY, SIZE: 2 X 1/2 INCH, DISPOSABLE, STERILE | Piece | 1483
63 | 4229540606400 | SPONGE, SYNTHETIC WITH X-RAY DETECTABLE, VERY SOFT AND HIGHLY ABSORBENT (NOT LESS THAN 5 TIMES ITS WEIGHT) OR NEUROSURGERY, SIZE: 3 X 1/2 INCH, DISPOSABLE, STERILE | Piece | 62
64 | 4229540606500 | SPONGE, SYNTHETIC WITH X-RAY DETECTABLE, VERY SOFT AND HIGHLY ABSORBENT (NOT LESS THAN 5 TIMES ITS WEIGHT) OR NEUROSURGERY, DISPOSABLE, STERIL E, SIZE: 3 X 1/4 INCH, DISPOSABLE, STERILE | Piece | 653
65 | 4229540606700 | GAUZE, SPONGE SYNTHETIC WITH X-RAY DETECTABLE, VERY SOFT AND HIGHLY ABSORBENT (NOT LESS THAN 5 TIMES ITS WEIGHT) OR NEUROSURGERY, SIZE: 1 X 3 INCH, DISPOSABLE, STERILE | Piece | 2558
66 | 4229540606800 | SPONGE, SYNTHETIC WITH X-RAY DETECTABLE, VERY SOFT AND HIGHLY ABSORBENT (NOT LESS THAN 5 TIMES ITS WEIGHT) OR NEUROSURGERY, SIZE: 3X 3 INCH, D ISPOSABLE, STERILE | Piece | 2451
67 | 4229610302300 | DURAL GRAFT IMPLANT, COLLAGEN-BASED BIOCOMPATIBLE MATERIAL, CSF LEAK RESISTANCE, SUTURELESS, ABSORBABLE AND INTEGRABLE, SIZE 1 INCH X 3 INCH, S TERILE | Piece | 146
68 | 4229610300700 | GRAFT, DURAL IMPLANT, SIZE 2X2IN, COLLAGEN-BASED BIOCOMPATIBLE MATERIAL, CSF LEAK RESISTANCE, SUTURELESS, ABSORBABLE, INTEGRABLE, STERILE | Piece | 163
69 | 4229610300800 | GRAFT, DURAL IMPLANT, SIZE 3X3IN, COLLAGEN-BASED BIOCOMPATIBLE MATERIAL, CSF LEAK RESISTANCE, SUTURELESS, ABSORBABLE, INTEGRABLE, STERILE | Piece | 42
70 | 4229610100800 | CLIP, ANEURYSM, PREVENT BLEEDING, FOR NEUROSURGERY | Piece | 5140
71 | 4214210500400 | SENSOR, FOR INTRACRANIAL PRESSURE MONITORING, (OXYGEN AND TEMPERATURE MEASUREMENT IS PREFERABLE), SUBDURAL, PARENCHYMAL, DISPOSABLE, STERILE | Piece | 82
72 | 4214210500200 | SENSOR, BRAIN PRESSURE, SENSITIVE | Piece | 43
73 | 4231210800100 | SET WOUND DRAINAGE, PLASTIC, RADIO-OPAQUE, 400-500ML CAPACITY WITH MULTICHANNEL SOFT CATHETER & TROCAR, NEGATIVE PRESSURE, DISPOSABLE, STERILE , MINIMUM LENGTH 50CM SIZE: FG15 | SET - SET | 91
74 | 4231210800200 | SET WOUND DRAINAGE, PLASTIC, RADIO-OPAQUE, 400-500ML CAPACITY WITH CATHETER & TROCAR, NEGATIVE PRESSURE, DISPOSABLE, STERILE , MINIMUM LENGTH 50CM SIZE: FG14 | SET - SET | 151
75 | 4231210800300 | SET WOUND DRAINAGE, PLASTIC, RADIO-OPAQUE, 400-500ML CAPACITY WITH CATHETER & TROCAR, NEGATIVE PRESSURE, DISPOSABLE, STERILE , MINIMUM LENGTH 50CM SIZE: FG16 | SET - SET | 121
76 | 4231210800400 | SET WOUND DRAINAGE, PLASTIC, RADIO-OPAQUE, 400-500ML CAPACITY WITH CATHETER & TROCAR, NEGATIVE PRESSURE, DISPOSABLE, STERILE, MINIMUM LENGTH 50CM SIZE: FG18 | SET - SET | 240
77 | 4618150400200 | GLOVE PROTECTIVE THICK WORKER STERILIZATION DEPARTMENT | Pair | 643938
78 | 4228180300300 | INDICATOR, BIOLOGICAL, FAST READING, BELLUGI INDEX | Piece | 12288
79 | 4228152800100 | INDICATOR, STERILIZATION, CHEMICAL, PLASMA DEVICE, BODY ROLL SCORCH ADHESIVE | Piece | 969
80 | 4228152800300 | INDICATOR, STERILIZATION, CHEMICA,L INDEX, PLASMA | Piece | 30075
81 | 4228180300500 | INDICATOR, BIOLOGICAL, PLASMA GAS, AMPOULE | Piece | 370
82 | 4228180000000 | INDICATOR, STERILIZATION, CHEMICAL, WASHING, CLEANING MACHINE, PLASTIC/ STAINLESS STEEL, PATTERN OF DRIED TEST SOILED FORMULA, PORK FREE PROTEI NS, LIPIDS, POLYSACCHARIDES, SPECIAL DEVICE, FIX IN THE WASHER TRAY | Piece | 8980
83 | 4228180800000 | STERILIZATION WRAPPING FLAT ROLL FOR HYDROGEN PEROXIDE STERILIZATION SYSTEMS, ONE TYVEK MATERIAL FACE (POROUS MATERIAL) AND ONE LAMINATED POLYESTER AND POLYPROPYLENE FACE (TRANSPARENT FILM). SIZE 150 MM X 70 M, SHELF LIFE SHOULD BE NOT LESS THAN 2 YEARS. CONFORM TO ISO 11607-1 AND EN 868- 1,3,5. PROCESS HYDROGEN PEROXIDE EXPOSURE INDICATOR: SHOULD BE PRINTED AT DISTANCE NOT MORE THAN 15 CM, AND EACH INDIVIDUAL INDICATOR SHOULD NOT BE LESS THAN 100 MM AREA. INDICATOR SHOULD NOT BE AFFECTED BY THE SEALING PROCEDURE. THE ROLL SHOULD NOT BE PRINTED ON ANY SURFACE THAT COMES INTO DIRECT CONTACT WITH THE ITEMS TO BE PACKED. THE FOLLOWING INFORMATION SHOULD BE PRINTED ON THE ROLL: THE WORDS DO NOT USE IF THE STERILE BARRIER IS DAMAGED OR OTHER EQUIVALENT PHRASE, TRADE NAME OR MANUFACTURES NAME, LOT NUMBER, NOMINAL DIMENSIONS AND/OR IDENTIFICATION CODE, PEEL DIRECTION (DIRECTION WHICH ENSURES LEAST FIBER TEAR). | ROL - Roll | 250
84 | 4228180800100 | STERILIZATION WRAPPING FLAT ROLL FOR HYDROGEN PEROXIDE STERILIZATION SYSTEMS, ONE TYVEK MATERIAL FACE (POROUS MATERIAL) AND ONE LAMINATED POLYESTER AND POLYPROPYLENE FACE (TRANSPARENT FILM). SIZE 350 MM X 70 M, SHELF LIFE SHOULD BE NOT LESS THAN 2 YEARS. CONFORM TO ISO 11607-1 AND EN 868- 1,3,5. PROCESS HYDROGEN PEROXIDE EXPOSURE INDICATOR: SHOULD BE PRINTED AT DISTANCE NOT MORE THAN 15 CM, AND EACH INDIVIDUAL INDICATOR SHOULD NOT BE LESS THAN 100 MM AREA. INDICATOR SHOULD NOT BE AFFECTED BY THE SEALING PROCEDURE. THE ROLL SHOULD NOT BE PRINTED ON ANY SURFACE THAT COMES INTO DIRECT CONTACT WITH THE ITEMS TO BE PACKED. THE FOLLOWING INFORMATION SHOULD BE PRINTED ON THE ROLL: THE WORDS DO NOT USE IF THE STERILE BARRIER IS DAMAGED OR OTHER EQUIVALENT PHRASE, TRADE NAME OR MANUFACTURES NAME, LOT NUMBER, NOMINAL DIMENSIONS AND/OR IDENTIFICATION CODE, PEEL DIRECTION (DIRECTION WHICH ENSURES LEAST FIBER TEAR). | ROL - Roll | 260
85 | 4228170900000 | CANNULATED INSTRUMENTS CLEANING HIGH QUALITY BRUSH STAINLESS STEEL HANDLE & WHITE MEDICAL GRADE NYLON BRISTLES WHOLE BRUSH LENGTH NOT LESS THAN 35 CM / BRISTLE END: 20 - 25 MM IN DIAMETER NON-STERILE, DISPOSABLE" | PC - Piece | 37
86 | 4618150400000 | GLOVE PROTECTIVE SIZE SMALL THICK WORKER STERILIZATION DEPARTMENT | Pair | 503313
87 | 4618150400100 | GLOVE PROTECTIVE SIZE LARGE THICK WORKER STERILIZATION DEPARTMENT | Pair | 759293
88 | 5313150300100 | TOOTHBRUSH-STYLE, HIGH QUALITY BRUSH DISPOSABLE NON-STERILE WHITE MEDICAL GRADE SOFT NYLON BRISTLES. | PC - Piece | 64
89 | 2711300200100 | ANTI-SLIPPERY SHOE WITH PROTECTED VENTILATION PORTS AVOIDING INFILTRATION OF LIQUIDS COVERING THE FEET AND TOES WITH REINFORCEMENT HEEL LATERAL VENTILATION PORTS ERGONOMIC DESIGN TO RELIEVE TENSION IN FEET AND LOWER BACK. LIGHT WEIGHT (NOT MORE THAN 150G PER PIECE). EASY TO CLEAN & DISINFECT (COMPATIBLE WITH WASHER DISINFECTOR HOT CYCLES AND CAN BE WIPED WITH CHLORINE BASED SOLUTION). RESISTANT TO THE FREQUENTLY USED CHEMICALS (DETERGENTS & DISINFECTANTS). 2 SIZES: STANDARD 40 & LARGE 42. COLOUR CODED FOR DIFFERENT WORKING AREAS (3 DIFFERENT COLOURS). COMPLIES WITH EN ISO 20347. | PAA - Pair | 968
90 | 2711300200200 | LONG CHANNELLED SCOPES HIGH QUALITY CLEANING BRUSH. WHITE MEDICAL GRADE SOFT NYLON BRISTLE TIP ATTACHED TO STAINLESS STEEL SPRING COIL WIRE FOR HARD-TO-TURN CORNERS. BEADED TIP AT BRISTLE END AND LOOP HANDLE AT THE OTHER END. LATEX-FREE. DISPOSABLE, NON-STERILE. BRUSH DIAMETER: TAPERED 4 - 6 MM BRISTLE AREA LENGTH: 5 - 10 MM OVERALL LENGTH: 230 - 250 CM" | PC - Piece | 1109
91 | 4217210501500 | PAD, MADE OF CELLULOSE FIBER 80G/M2, TO BE USED UNDER THE SURGICAL TRAY, TO ABSORB ANY MOISTURE AFTER THE CYCLE COMPATIBLE WITH HOSP ITAL STAND ARD, SIZE:50 X 30 CM, PACK OF 500 PIECES | Pack | 2655
92 | 4228181000100 | TEST PACK, STERILIZATION | Piece | 801
93 | 4229540604600 | SPONGE, SYNTHETIC WITH X-RAY DETECTABLE, VERY SOFT AND HIGHLY ABSORBENT (NOT LESS THAN 5 TIMES ITS WEIGHT) OR NEUROSURGERY, SIZE: 1/4 X 1/4 IN CH, DISPOSABLE, STERILE | Piece | 653
94 | 4229540605900 | SPONGE, SYNTHETIC WITH X-RAY DETECTABLE, VERY SOFT AND HIGHLY ABSORBENT (NOT LESS THAN 5 TIMES ITS WEIGHT) OR NEUROSURGERY, SIZE: 1/2 X 1/2 IN CH, DISPOSABLE, STERILE | Piece | 458
95 | 4231151800300 | PAD, EYE, OCCLUSOR, WITH ADHESIVE, REGULAR | Piece | 17425
96 | 4229161900400 | KIT, OSTEOTOME, SURGICAL, STAINLESS STEEL | Kit | 7
97 | 4229161902200 | PERIOTOMES DOUBLE ENDED INSTRUMENTS KIT USED TO CUT PERIODONTAL LIGAMENTS FOR ATRAUMATIC TOOTH EXTRACTIONS AND DENTAL IMPLANT PLACEM ENT WITH T HIN, SHARP BLADES TO FACILITATE THE REMOVAL OF TEETH WITH MINIMAL DAMAGE TO SURROUNDING ALVEOLAR BONE, KIT CONTAINS: 4 DOU BLE ENDED PERIOTOMES , 2 DOUBLE ENDED PERIOTOME FOR ANTERIOR TEETH, 2 DOUBLE ENDED PEROTOME FOR POSTERIOR TEETH | Kit | 12
98 | 4229370100100 | BONE CRUSHER, STAINLESS STEEL, AUTOCLAVABLE FOR CRUSHING THE BONE COLLECTED FROM BONY AUGMENTATION | Piece | 13
99 | 4229161902400 | SURGICAL OSTEOTOME, PTERYGO-MAXILLARY, GRADE 410-420 SERIES STAINLESS STEEL (HIGH CARBON CONTENT AND A CERTAIN PERCENTAGE OF CHROMIU M), HEAT T REATED FOR GREATER RIGIDITY | Kit | 49
100 | 4229550632000 | DENTAL IMPLANT BONE LEVEL STRAIGHT, CHEMICALLY ENHANCED TITANIUM, ROUGH SURFACE, REGULAR DIAMETER 3.6 -4.5MM, LENGTH 11-12.5MM | Piece | 30
101 | 4215164800700 | SLIDING CALIPER FOR MEASURING THE DISTANCE BETWEEN THE IMPLANTS AND BETWEEN IMPLANTS AND TEETH WITH MEASURE RANGE 0-100MM, TITANIUM OR STAINLES S STEEL TO FACILITATE IMPLANT POSITIONING | Piece | 65
102 | 4229550638700 | DENTAL IMPLANT BONE LEVEL, STRAIGHT, CHEMICALLY ENHANCED TITANIUM, ROUGH SURFACE, WIDE DIAMETER 4.6-6.0MM, LENGTH 7-8.5MM | Piece | 135
103 | 4229550641300 | DENTAL IMPLANT BONE LEVEL, STRAIGHT, CHEMICALLY ENHANCED TITANIUM ROUGH SURFACE, NARROW DIAMETER 3.0-3.5MM, LENGTH 11-12.5MM | Piece | 22
104 | 4229550641200 | DENTAL IMPLANT BONE LEVEL, STRAIGHT, CHEMICALLY ENHANCED TITANIUM ROUGH SURFACE, REGULAR DIAMETER 3.6-4.5MM, LENGTH 7-8.5MM | Piece | 45
105 | 4229550641000 | DENTAL IMPLANT BONE LEVEL, STRAIGHT, CHEMICALLY ENHANCED TITANIUM, ROUGH SURFACE, REGULAR DIAMETER 3.6-4.5MM, LENGTH 9-10.5MM | Piece | 45
106 | 4229550640900 | DENTAL IMPLANT BONE LEVEL, STRAIGHT, CHEMICALLY ENHANCED TITANIUM, ROUGH SURFACE, WIDE DIAMETER 4.6-6.0MM, LENGTH 9-10.5MM | Piece | 618
107 | 4229550640800 | DENTAL IMPLANT BONE LEVEL, STRAIGHT, CHEMICALLY ENHANCED TITANIUM ROUGH SURFACE, NARROW DIAMETER 3.0-3.5MM, LENGTH 9-10.5MM | Piece | 90
108 | 4229550602900 | IMPLANT, DENTAL, DIAMETER 4.6- 6.0MM, FIXTURE, REGULAR/WIDE, ANALOGUE, LAB, FABRICATED | Piece | 214
109 | 4229550603000 | IMPLANT, DENTAL, DIAMETER 3.6 -4.5MM, SHORT LENGTH, IMPRESSION COPING, OPEN TRAY, SIMPLE AND ACCURATE RESTORATION | Piece | 20
110 | 4215151300200 | DENTAL IMPLANT HEALING ABUTMENT, GROUP DIAMETER 3.6-4.5MM, TITANIUM ALLOY WITH AVERAGE LENGTH 3-4MM | Piece | 250
111 | 4215151300500 | DENTAL IMPLANT HEALING ABUTMENT, GROUP DIAMETER 5-6MM, TITANIUM OR TITANIUM ALLOY WITH AVERAGE LENGTH 3-4MM | Piece | 100
112 | 4229550639600 | DENTAL IMPLANT HEALING ABUTMENT, GROUP DIAMETER 3.0-3.5MM, TITANIUM OR TITANIUM ALLOY WITH AVERAGE LENGTH 3-4MM | Piece | 60
113 | 4215212101900 | DENTAL IMPLANT IMPRESSION COPING, OPEN TRAY, GROUP DIAMETER 3-3.5MM, STANDARD LENGTH | Piece | 50
114 | 4215212101600 | DENTAL IMPLANT IMPRESSION COPING, CLOSED TRAY, GROUP DIAMETER 3.0-3.5MM, SHORT LENGTH | Piece | 61
115 | 4215212101700 | DENTAL IMPLANT IMPRESSION COPING, CLOSED TRAY, GROUP DIAMETER 3.6-4.5MM, SHORT LENGTH | Piece | 45
116 | 4215212102000 | DENTAL IMPLANT IMPRESSION COPING, OPEN TRAY, GROUP DIAMETER 3.6-4.5MM, STANDARD LENGTH | Piece | 103
117 | 4215212102100 | DENTAL IMPLANT IMPRESSION COPING, OPEN TRAY, GROUP DIAMETER 4.6-6.0MM, STANDARD LENGTH | Piece | 27
118 | 4215212101800 | DENTAL IMPLANT IMPRESSION COPING, CLOSED TRAY, GROUP DIAMETER 4.6-6.0MM, SHORT LENGTH | Piece | 22
119 | 4215161453900 | BUR: TRUFINE, STAINLESS STEEL, DIFFERENT SIZE &amp;amp; LENGTH | Kit | 43
120 | 4229552506600 | XENOGRAFT BONE SUBSTITUTE MATERIAL, OSTEOCONDUCTIVE, BOVINE OR HORSE IN ORIGIN, SMALL GRANULES (500-1000) (2.0MG) | Packet | 129
121 | 4215271808900 | ARCHWIRE SLEEVE, 0.027INCH, GREY, SPOOL OF 3M | Spool | 49
122 | 4215272200000 | BAND PUSHER MERSHON, 5-SIDED, ANGLED SERRATED TIP, REDUCED RISK OF SLIPPAGE, LIGHT WEIGHT WITH HOLLOW HANDLE, HEAT STERILIZABLE UP T O 370 DEGR EES FAHRENHEIT | Piece | 490
123 | 4215270906400 | ELASTIC CHAIN, OPENED LONG (DOUBLE) SPACE, 15FEET, MEDIUM FORCE | Spool | 284
124 | 4215270906700 | ELASTOMERIC MODULES, SINGLE PATIENT USE, FADE RESISTANT, GREY | Stick | 15977
125 | 4215270906300 | EXTRAORAL ELASTIC: 1/2INCH HEAVY FORCE, 14OZ, PACKING (100 RINGS/PATIENT PACK) | Pack | 131
126 | 4215270601600 | LINGUAL BUTTON BONDABLE FOR ORTHODONTIC TREATMENT 10PCS/PACK | Piece | 905
127 | 4215270902500 | EXTRAORAL ELASTIC: 1/2INCH MEDIUM FORCE, 8OZ, PACKING (100 RINGS/PATIENT PACK) | Pack | 278
128 | 4215270004100 | ORTHODONTIC BONDABLE CLEAT | Piece | 561
129 | 4215270906200 | EXTRAORAL ELASTIC: 3/8INCH HEAVY FORCE, 14OZ, PACKING (100 RINGS/PATIENT PACK) | Pack | 178
130 | 4215270902700 | EXTRAORAL ELASTIC: 3/8INCH MEDIUM FORCE, 8OZ, PACKING (100 RINGS/PATIENT PACK) | Pack | 299
131 | 4215271811900 | LOWER TMA ARCHWIRE 0.016X0.022INCH, OVOID SHAPE, EACH WIRE IS PACKED SEPARATELY, MUST BE SUPPLIED BY THE SAME MANUFACTURER (ARCH COO RDINATION) | Piece | 936
132 | 4215270802000 | NICKEL TITANIUM DISTALIZING COIL SPRINGS, 0.045INCH, 100G | Pack | 353
133 | 4215271304100 | NITI CINCH BACK PLIER, SIMPLE ONE STEP CINCH BACK OF NICKEL TITANIUM ARCHWIRES FOR USE WITH WIRE UP TO 0.022INCHX0.028INCH | Piece | 3
134 | 4215271101400 | SELF-CUTTING ORTHODONTIC MINISCREW, STERILE, MADE OF TITANIUM ALLOY-SIZE 10MM WITH DIAMETER RANGE FROM 1.5-1.8MM | Piece | 174
135 | 4215271101300 | SELF-CUTTING ORTHODONTIC MINISCREW, STERILE, MADE OF TITANIUM ALLOY-SIZE 6MM WITH DIAMETER RANGE FROM 1.5-1.8MM | Piece | 283
136 | 4215271101200 | SELF-CUTTING ORTHODONTIC MINISCREW, STERILE, TITANIUM ALLOY, SIZE 8MM WITH DIAMETER RANGE FROM 1.5-1.8MM | Piece | 419
137 | 4215271803500 | ARCHWIRE, ORTHODONTIC, 0.016X0.016IN, UPPER NITI, OVOID SHAPE | Piece | 1477
138 | 4215270906600 | ELASTIC CHAIN, CLOSED SPACE, 15FEET, MEDIUM FORCE | Spool | 323
139 | 4215270906500 | ELASTIC CHAIN, OPENED SPACE, 15FEET, MEDIUM FORCE | Spool | 155
140 | 4215165100800 | ELASTIC SEPARATORS, RADIOPAQUE, MEDIUM | Stick | 355
141 | 4215270004000 | FLIP-LOCK HERBST APPLIANCE | Piece | 93
142 | 4215163212700 | ORTHODONTIC INTRAORAL ELASTIC SIZE 1/2 MEDIUM | Stick | 17099
143 | 4215271000100 | ELASTOMERIC MODULES, SINGLE PATIENT USE, FADE RESISTANT, CLEAR COLOR | Stick | 26149
144 | 4215271000200 | ELASTOMERIC MODULES, SINGLE PATIENT USE, FADE RESISTANT, PINK | Stick | 12575
145 | 4215270906800 | ELASTOMERIC MODULES, SINGLE PATIENT USE, FADE RESISTANT, SILVER | Stick | 22974
146 | 4215271811400 | LOWER NITI SUPER ELASTIC ARCHWIRE 0.014INCH, OVOID SHAPE, EACH WIRE IS PACKED SEPARATELY, MUST BE SUPPLIED BY THE SAME MANUFACTURER (ARCH COORD INATION) | Piece | 6539
147 | 4215271810000 | LOWER NITI SUPER ELASTIC ARCHWIRE 0.017X0.025INCH OVOID SHAPE EACH WIRE IS PREFERRED TO PACKED SEPARATELY MUST BE SUPPLIED BY THE SA ME MANUFAC TURER (ARCH COORDINATION) | Piece | 3153
148 | 4215271811200 | LOWER NITI SUPER ELASTIC ARCHWIRE 0.016INCH, OVOID SHAPE, EACH WIRE IS PACKED SEPARATELY, MUST BE SUPPLIED BY THE SAME MANUFACTURER (ARCH COORD INATION) | Piece | 2815
149 | 4215271811100 | LOWER NITI SUPER ELASTIC ARCHWIRE 0.016X0.022INCH OVOID SHAPE EACH WIRE IS PREFERRED TO PACKED SEPARATELY MUST BE SUPPLIED BY THE SA ME MANUFAC TURER (ARCH COORDINATION) | Piece | 7463
150 | 4215271811000 | LOWER NITI SUPER ELASTIC ARCHWIRE 0.018INCH, OVOID SHAPE, EACH WIRE IS PACKED SEPARATELY, MUST BE SUPPLIED BY THE SAME MANUFACTURER (ARCH COORD INATION) | Piece | 5575
151 | 4215271810900 | LOWER NITI SUPER ELASTIC ARCHWIRE 0.019X0.025INCH, OVOID SHAPE, EACH WIRE IS PACKED SEPARATELY, MUST BE SUPPLIED BY THE SAME MANUFAC TURER (ARC H COORDINATION) | Piece | 2130
152 | 4215271810800 | LOWER NITI SUPER ELASTIC ARCHWIRE 0.012 INCH, OVOID SHAPE, EACH WIRE IS PACKED SEPARATELY, MUST BE SUPPLIED BY THE SAME MANUFACTURER (ARCH COOR DINATION) | Piece | 4261
153 | 4215271802100 | ARCHWIRE, ORTHODONTIC, 0.014INCH, STAINLESS STEEL, OVOID SHAPE, SUPER ELASTIC, LOWER | Piece | 3992
154 | 4215271802200 | ARCHWIRE, ORTHODONTIC, 0.016INCH, STAINLESS STEEL, OVOID SHAPE, SUPER ELASTIC, LOWER | Piece | 4131
155 | 4215271802300 | ARCHWIRE, ORTHODONTIC, 0.016X0.022INCH, STAINLESS STEEL, OVOID SHAPE, SUPER ELASTIC, LOWER | Piece | 5316
156 | 4215271802400 | ARCHWIRE, ORTHODONTIC, 0.017X0.025INCH, STAINLESS STEEL, OVOID SHAPE, SUPER ELASTIC, LOWER | Piece | 3179
157 | 4215271802500 | ARCHWIRE, ORTHODONTIC, 0.018INCH, STAINLESS STEEL, OVOID SHAPE, SUPER ELASTIC, LOWER | Piece | 3904
158 | 4215271802600 | ARCHWIRE, ORTHODONTIC, 0.019X0.025INCH, STAINLESS STEEL, OVOID SHAPE, SUPER ELASTIC, LOWER | Piece | 2697
159 | 4215271806700 | LOWER STAINLESS STEEL ARCHWIRE 0.021INCHX0.025INCH, OVOID SHAPE, EACH WIRE IS PACKED SEPARATELY, MUST BE SUPPLIED BY THE SAME MANUFA CTURER (AR CH COORDINATION) | Piece | 1168
160 | 4215271800000 | ARCH PALATAL PREFORMED SZ 2 | Piece | 2172
161 | 4215270802300 | CLOSED COIL NITINOL SPRINGS, LENGTH 12MM MEDIUM FORCE 200 G, INNER DIAMETER 0.030INCH | Piece | 407
162 | 4215270802100 | OPEN COIL NITINOL SPRINGS IN SPOOL 200G, MEDIUM FORCE, INNER DIAMETER 0.020INCH-0.030INCH | Spool | 331
163 | 4215270002700 | "ORTHODONTIC MINISCREW BASIC SET MUST INCLUDE THE FOLLOWING: 1-AUTOCLAVABLE TRAY, STERILE &amp;amp; PREPACKED GINGIVAL REMOVER, AUTOCLAV ABLEX-RAY GUIDE , MANUAL HANDPIECE, 2-PRESTERILIZED &amp;amp; PREPACKED SELF CUTTING ORTHODONTIC MINISCREW MADE OF TITANIUM ALLOY GRADE 5 (TI6AL4V) SIZE 10 MM WITH DIA METER RANGE FROM 1.5 TO 1.8MM, AUTOCLAVABLE SCREWDRIVER FOR MANUAL INSERTION, AUTOCLAVABLE ADAPTOR FOR MECHANICAL INSERTION, 3-PRE STERILIZED &amp;amp; PREPACKED SELF CUTTING ORTHODONTIC MINISCREW MADE OF TITANIUM ALLOY GRADE 5 (TI6AL 4V) SIZE 8 MM WITHDIAMETER RANGE FROM 1.5 TO 1.8 MM, 4-PRES TERILIZED &amp;amp; PREPACKED SELF CUTTING ORTHODONTIC MINISCREW MADE OF TI TANIUM ALLOY GRADE 5 (TI6AL4V) SIZE 6MM WITH DIAMETE R RANGE FROM 1.5 TO 1.8 MM, 5-PRESTERILIZED &amp;amp; PREPACKED CAP FOR ORTHODONTIC MINISCREW" | Kit | 30
164 | 4215270600000 | BRACKETS, ORTHODONTIC APPLIANCE, TWIN | Set | 300
165 | 4215246300900 | PATIENT PROTECTIVE WAX FOR BRACES, TASTELESS, PER STICK | Piece | 6820
166 | 4215245301500 | KIT, RESTORATIVE, PORCELAIN BONDING, SALINE COUPLING AGENT, HYDROFLUORIC ACID, BONDING CROWNS | Piece | 29
167 | 4215271702100 | PREFORMED KOBAYASHI LIGATURE WIRE, LONG SIZE 0.010INCH | Piece | 2810
168 | 4215271702000 | PREFORMED KOBAYASHI LIGATURE WIRE, SHORT SIZE 0.010INCH | Piece | 5671
169 | 4215271701900 | PREFORMED KOBAYASHI LIGATURE WIRE, LONG SIZE 0.014INCH | Piece | 1141
170 | 4215271702200 | PREFORMED KOBAYASHI LIGATURE WIRE, SHORT SIZE 0.014INCH | Piece | 1499
171 | 4215271810600 | REVERSE CURVE LOWER NITI ARCHWIRE 0.016INCH | Piece | 875
172 | 4215271810500 | REVERSE CURVE LOWER NITI ARCH WIRE 0.016INCHX0.022INCH | Piece | 820
173 | 4215271810400 | REVERSE CURVE LOWER NITI ARCHWIRE 0.017INCHX0.025 | Piece | 631
174 | 4215271810300 | "REVERSE CURVE UPPER NITI ARCH WIRE 0.016INCH" | Piece | 722
175 | 4215271810200 | "REVERSE CURVE UPPER NITI ARCH WIRE 0.016INCHX0.022INCH" | Piece | 585
176 | 4215271810100 | REVERSE CURVE UPPER NITI ARCH WIRE 0.017INCH X 0.025INCH | Piece | 494
177 | 4215270001900 | REVERSE PULL HEADGEAR, STAINLESS STEEL WIRE AND NON TOXIC ACRYLIC, FOREHEAD AND CHIN PAD ARE LINED FOR PATIENT COMFORT | Set | 225
178 | 4215271811800 | UPPER NITI SUPER ELASTIC ARCHWIRE 0.014INCH, OVOID SHAPE, EACH WIRE IS PACKED SEPARATELY, MUST BE SUPPLIED BY THE SAME MANUFACTURER (ARCH COORD INATION) | Piece | 4876
179 | 4215271811300 | UPPER NITI SUPER ELASTIC ARCHWIRE 0.017INCHX0.025INCH, OVOID SHAPE, EACH WIRE IS PACKED SEPARATELY, MUST BE SUPPLIED BY THE SAME MAN UFACTURER (ARCH COORDINATION) | Piece | 3010
180 | 4215271803700 | ARCHWIRE, ORTHODONTIC, 0.016IN, UPPER NITI, OVOID SHAPE, SUPER ELASTIC | Piece | 6312
181 | 4215271800300 | ARCHWIRE, ORTHODONTIC, 0.016 X 0.022IN, UPPER NITI, OVOID SHAPE, SUPER ELASTIC | Piece | 4994
182 | 4215271800400 | ARCHWIRE, ORTHODONTIC, 0.018IN, UPPER NITI, OVOID SHAPE, SUPER ELASTIC | Piece | 6340
183 | 4215271809900 | UPPER NITI SUPER ELASTIC ARCHWIRE 0.019INCHX0.025INCH, OVOID SHAPE, EACH WIRE IS PACKED SEPARATELY, MUST BE SUPPLIED BY THE SAME MAN UFACTURER (ARCH COORDINATION) | Piece | 2078
184 | 4215271809800 | UPPER NITI SUPER ELASTIC ARCHWIRE 0.012INCH, OVOID SHAPE, EACH WIRE IS PACKED SEPARATELY, MUST BE SUPPLIED BY THE SAME MANUFACTURER (ARCH COORD INATION) | Piece | 3730
185 | 4215271809700 | UPPER STAINLESS STEEL ARCHWIRE 0.014INCH, OVOID SHAPE, EACH WIRE IS PACKED SEPARATELY, MUST BE SUPPLIED BY THE SAME MANUFACTURER (AR CH COORDIN ATION) | Piece | 4518
186 | 4215271809600 | UPPER STAINLESS STEEL ARCHWIRE 0.016INCH, OVOID SHAPE, EACH WIRE IS PACKED SEPARATELY, MUST BE SUPPLIED BY THE SAME MANUFACTURER (AR CH COORDIN ATION) | Piece | 6600
187 | 4215271809500 | UPPER STAINLESS STEEL ARCHWIRE 0.016INCH X 0.022INCH, OVOID SHAPE, EACH WIRE IS PACKED SEPARATELY, MUST BE SUPPLIED BY THE SAME MANU FACTURER ( ARCH COORDINATION) | Piece | 3987
188 | 4215271811700 | UPPER STAINLESS STEEL ARCHWIRE 0.017INCH X 0.025INCH, OVOID SHAPE, EACH WIRE IS PACKED SEPARATELY, MUST BE SUPPLIED BY THE SAME MANU FACTURER ( ARCH COORDINATION) | Piece | 2305
189 | 4215271809400 | UPPER STAINLESS STEEL ARCHWIRE 0.018INCH, OVOID SHAPE, EACH WIRE IS PACKED SEPARATELY, MUST BE SUPPLIED BY THE SAME MANUFACTURER (AR CH COORDIN ATION) | Piece | 2748
190 | 4215271809300 | UPPER STAINLESS STEEL ARCHWIRE 0.019INCHX0.025INCH, OVOID SHAPE, EACH WIRE IS PACKED SEPARATELY, MUST BE SUPPLIED BY THE SAME MANUFA CTURER (AR CH COORDINATION) | Piece | 2331
191 | 4215271809200 | UPPER STAINLESS STEEL ARCHWIRE 0.021INCHX0.025INCH, OVOID SHAPE, EACH WIRE IS PACKED SEPARATELY, MUST BE SUPPLIED BY THE SAME MANUFA CTURER (AR CH COORDINATION) | Piece | 1515
192 | 4215271811600 | UPPER TMA ARCHWIRE 0.017INCHX0.025INCH, OVOID SHAPE, EACH WIRE IS PACKED SEPARATELY, MUST BE SUPPLIED BY THE SAME MANUFACTURER (ARCH COORDINATI ON) | Piece | 903
193 | 4215162052600 | ROTARY FILE: R-PHASE NICKEL TITANIUM HEAT TREATMENT TECHNOLOGY, FLUTES ARE CREATED BY TWISTING THE FILE, WITH SURFACE TREATMENT, TAP ER 0.04, T IP 25, LENGTH 23MM | Piece | 305
194 | 4215244400100 | ASTRINGENT RETRACTION PASTE CAPSULE CONTAINS AT LEAST 15 % ALUMINUM CHLORIDE, TO PLACED DIRECTLY INTO THE SULCUS VIA A HIGHLY INNOVA TIVE, EASY TO USE, HYGIENIC UNIT-DOSE CAPSULE. THE CAPSULES ARE COMPATIBLE WITH MOST COMPOSITE DISPENSERS | Dispenser | 22
195 | 4215162056800 | ROTARY FILE: R-PHASE NICKEL TITANIUM HEAT TREATMENT TECHNOLOGY, FLUTES ARE CREATED BY TWISTING THE FILE, WITH SURFACE TREATMENT, TAP ER 0.04, T IP 25, LENGTH 27MM | Piece | 158
196 | 4215242402100 | DUAL CURE SELF ADHESIVE RESIN LUTING CEMENT CAPSULE MADE FROM CERAMIC OR COMPOSITE FOR CEMENTING ALL TYPE OF CROWNS, BRIDGES, INLAYS , ONLAYS A ND POSTS RESTORATIONS, KIT CONSISTS OF: AT LEAST 4 CEMENT SHADES (A1, A3, TRANSLUCENT, OPAQUE) | Kit | 722
197 | 4215162056700 | ROTARY FILE: R-PHASE NICKEL TITANIUM HEAT TREATMENT TECHNOLOGY, FLUTES ARE CREATED BY TWISTING THE FILE, WITH SURFACE TREATMENT, TAP ER 0.04, T IP 40, LENGTH 23MM | Piece | 10
198 | 4215162056600 | ROTARY FILE: R-PHASE NICKEL TITANIUM HEAT TREATMENT TECHNOLOGY, FLUTES ARE CREATED BY TWISTING THE FILE, WITH SURFACE TREATMENT, TAP ER 0.04, T IP 40, LENGTH 27MM | Piece | 83
199 | 4215162002400 | FILE, DENTAL, ENDODONTIC, ROTARY | Piece | 187
200 | 4215162050000 | ROTARY FILE: R-PHASE NICKEL TITANIUM HEAT TREATMENT TECHNOLOGY, FLUTES ARE CREATED BY TWISTING THE FILE, WITH SURFACE TREATMENT, TAP ER 0.06, T IP 25, LENGTH 27MM | Piece | 62
201 | 4215162052500 | ROTARY FILE: R-PHASE NICKEL TITANIUM HEAT TREATMENT TECHNOLOGY, FLUTES ARE CREATED BY TWISTING THE FILE, WITH SURFACE TREATMENT, TAP ER 0.06, T IP 30, LENGTH 23MM | Piece | 20
202 | 4215162056500 | ROTARY FILE: R-PHASE NICKEL TITANIUM HEAT TREATMENT TECHNOLOGY, FLUTES ARE CREATED BY TWISTING THE FILE, WITH SURFACE TREATMENT, TAP ER 0.06, T IP 30, LENGTH 27MM | Piece | 355
203 | 4215162056400 | ROTARY FILE: R-PHASE NICKEL TITANIUM HEAT TREATMENT TECHNOLOGY, FLUTES ARE CREATED BY TWISTING THE FILE, WITH SURFACE TREATMENT, TAP ER 0.06, T IP 35, LENGTH 23MM | Piece | 84
204 | 4215162056300 | ROTARY FILE: R-PHASE NICKEL TITANIUM HEAT TREATMENT TECHNOLOGY, FLUTES ARE CREATED BY TWISTING THE FILE, WITH SURFACE TREATMENT, TAP ER 0.06, T IP 35, LENGTH 27MM | Piece | 128
205 | 4215162018300 | ROTARY FILE: R-PHASE NICKEL TITANIUM HEAT TREATMENT TECHNOLOGY, FLUTES ARE CREATED BY TWISTING THE FILE, WITH SURFACE TREATMENT, TAP ER 0.06, T IP 25, LENGTH 23MM | Piece | 171
206 | 4215161454500 | BUR: CARBIDE, FG, COARSE, 18 FLUTED, FOR REMOVAL OF ADHESIVE RESIDUE | Piece | 1070
207 | 4215180200100 | KIT BUCHANAN PLUGGER, ENDODONTICS, STAINLESS STEEL, WARM &amp;amp; OLD CONDENSATION, | Kit | 81
208 | 4215247707600 | CALAMUS SINGLE CARTRIDGE: GUTTA PERCHA, GAUGE 20G, 10/BOX | Box | 409
209 | 4215247707800 | CALAMUS SINGLE CARTRIDGE: GUTTA PERCHA, GAUGE 23G, 10/BOX | Box | 457
210 | 4215162401600 | HANDPIECE, DENTAL, ANGLE 45, TURBINE GRIP | Piece | 31
211 | 4215162400000 | Handpieces, Dental (Micro Motor) | Piece | 84
212 | 4215247707400 | OBTURATION CARTRIDGES, GUTTA PERCHA, EACH 5 PACK CONTAINS: 1. GAUGE 20 (MEDIUM BODY), 2. GAUGE 20 (HEAVY BODY), 3. GAUGE 23 (MEDIUM BODY), 4. G AUGE 23 (HEAVY BODY), 5. GAUGE 25 (LIGHT BODY) | Box | 159
213 | 4215162900300 | "ENDODONTIC FILE STAND FOR CHAIRSIDE STORAGE OF ROOT CANAL INSTRUMENTS DURING ENDODONTIC TREATMENT, RESISTANT TO CHEMICAL SOLUTIONS, AUTOCLAVA BL E, APPROXIMATE DIAMETER 2-2.5 INCHES" | Piece | 93
214 | 4215250801900 | "ENDODONTIC IRRIGATION NEEDLE, LUER LOCK AND LUER HUB, THIN WALL, ONE OR TWO LATERAL VENTS, CLOSED FRONT-END, ROUNDED TIP, FREE OF B URRS, STE RI LE, PACKAGED IN CONTAINER, 25G (30-100/CONTAINER)" | Container | 1049
215 | 4215250801800 | ENODONTIC IRRIGATION NEEDLE, LUER LOCK AND LUER HUB, THIN WALL, ONE OR TWO LATERAL VENTS, CLOSED FRONT-END, ROUNDED TIP, FREE OF BUR RS, STERIL E, PACKAGED IN CONTAINER, 30G (30-100/CONTAINER) | Container | 393
216 | 4215162059100 | H-FILE, STAINLESS STEEL, PRE-INSERTED SILICONE STOPS, LENGTH 25MM, SIZE 15, 6/BOX | Box | 464
217 | 4215161702300 | GATES GLIDDEN DRILLS, STAINLESS STEEL, RA, LENGTH 28MM, SIZE ASSORTED 1 -6, 6/BOX | Box | 493
218 | 4215247708800 | GUTTA PERCHA POINTS, RADIO-OPAQUE, STANDARDIZED, SIZE 30/0.06, 80-120/BOX | Box | 796
219 | 4215247707700 | GUTTA PERCHA POINTS, RADIO-OPAQUE, STANDARDIZED, SIZE 30/0.04, 80-120/BOX | Box | 791
220 | 4215247708700 | GUTTA PERCHA POINTS, RADIO-OPAQUE, STANDARDIZED, SIZE 35/0.04, 80-120/BOX | Box | 692
221 | 4215247708600 | GUTTA PERCHA POINTS, RADIO-OPAQUE, STANDARDIZED, SIZE 35/0.06, 80-120/BOX | Box | 815
222 | 4215247707500 | GUTTA PERCHA POINTS, RADIO-OPAQUE, STANDARDIZED, SIZE 40/0.04, 80-120/BOX | Box | 629
223 | 4215247708300 | GUTTA PERCHA POINTS, RADIO-OPAQUE, STANDARDIZED, SIZE 45/0.06, 80-120/BOX | Box | 617
224 | 4215247708100 | GUTTA PERCHA POINTS, RADIO-OPAQUE, STANDARDIZED, SIZE F2, 80-120/BOX | Box | 1420
225 | 4215247708000 | GUTTA PERCHA POINTS, RADIO-OPAQUE, STANDARDIZED, SIZE F3, 80-120/BOX | Box | 1102
226 | 4215247707900 | GUTTA PERCHA POINTS, RADIO-OPAQUE, STANDARDIZED, SIZE F4, 80-120/BOX | Box | 594
227 | 4215247600000 | KIT, ENDODONTIC, MICRO SURGICAL, INSTRUMENT | Kit | 30
228 | 4215248302400 | PAPER POINTS, PRE-STERILIZED CELLS, SIZE 35, 200POINTS/BOX | Box | 5
229 | 4215163218500 | H-FILE, STAINLESS STEEL, PRE-INSERTED SILICONE STOPS, LENGTH 21MM, SIZE 45-80, 6/BOX | Box | 192
230 | 4215162052200 | ROTARY FILE: M-WIRE NICKEL TITANIUM, RECTANGULAR CROSS-SECTION DESIGN OFF-CENTERED, UNIQUE ASYMMETRIC ROTARY (SWAGGERING ACTION), LE NGTH 21MM, SIZE ASSORTED X1, X2, X3, 3/BOX | Box | 1219
231 | 4215162056000 | ROTARY FILE: M-WIRE NICKEL TITANIUM, RECTANGULAR CROSS-SECTION DESIGN OFF-CENTERED, UNIQUE ASYMMETRIC ROTARY (SWAGGERING ACTION), LE NGTH 21MM, SIZE X4, (3/BOX) | Box | 844
232 | 4215162050800 | ROTARY FILE: M-WIRE NICKEL TITANIUM, RECTANGULAR CROSS-SECTION DESIGN OFF-CENTERED, UNIQUE ASYMMETRIC ROTARY (SWAGGERING ACTION), LE NGTH 25MM, SIZE ASSORTED X1, X2, X3 (3/BOX) | Box | 1256
233 | 4215162055900 | ROTARY FILE: M-WIRE NICKEL TITANIUM, RECTANGULAR CROSS-SECTION DESIGN OFF-CENTERED, UNIQUE ASYMMETRIC ROTARY (SWAGGERING ACTION), LE NGTH 25MM, SIZE ASSORTED X4, (3/BOX) | Box | 727
234 | 4215162003900 | FILE, DENTAL, ENDODONTIC, ROTARY, SHORT, NICKEL TITANIUM, CONVEX TRIANGLE CROSS SECTION AND SYMMETRIC ROTATION VARIABLE TIP DIAMETER S, MODIFIE D GUIDING TIP, NO RADIAL LANDS, CUTTING ANGLE | Box | 1695
235 | 4215162016300 | FILE, DENTAL, NICKEL TITANIUM, ROTARY, CONVEX TRIANGLE CROSS SECTION, SYMMETRIC ROTATION, VARIBALE TIP DIAMETERS, MODIFIED GUIDING T IP, NON RA DIAL LANDS | Box | 1404
236 | 4215162055300 | "ROTARY FILE: NICKLE TITANIUM, U-SHAPE AND RADIAL LAND, NON-CUTTING TIP, CONSTANT TAPER, TAPERING 0.04, LENGTH 21MM, SIZE 15-40 ASSO RTED, 6/B OX" | Box | 19
237 | 4215162054900 | ROTARY FILE: NICKLE TITANIUM, U-SHAPE AND RADIAL LAND, NON-CUTTING TIP, CONSTANT TAPER, TAPERING 0.04, LENGTH 25MM, SIZE 15, 6/BOX | Box | 259
238 | 4215162054500 | "ROTARY FILE: NICKLE TITANIUM, U-SHAPE AND RADIAL LAND, NON-CUTTING TIP, CONSTANT TAPER, TAPERING 0.06, LENGTH 21MM, SIZE 15-40 ASSO RTED, 6/B OX" | Box | 516
239 | 4215162052400 | ROTARY FILE: NICKLE TITANIUM, U-SHAPE AND RADIAL LAND, NON-CUTTING TIP, CONSTANT TAPER, TAPERING 0.06, LENGTH 25MM, SIZE 15-40 ASSOR TED, 6/BOX | Box | 508
240 | 4215291800300 | "MICROSURGICAL ULTRASONIC TIPS, SET OF 1-6, IRRIGATION PORTS, DIAMOND OR ZIRCONIUM NITRIDE COATING, SHAFT AND TIP ANGLES, MULTI-ANGL ETIPS, 3M M CUTTING SURFACE, FITTING IN PIEZO ULTRASONIC MACHINE" | Set | 93
241 | 4215291800200 | "NON-SURGICAL ROOT CANAL ULTRASONIC TIPS, SET OF 1-5, COATED WITH DIAMOND OR ZIRCONIUM NITRIDE, FITTING IN PIEZO ULTRASONIC AND 6-8 TITANIUM" | Set | 75
242 | 4215150308400 | STAINLESS STEEL CROWN ANATOMICAL PRE-CRIMPED PRE-CONTOURED DECIDUOUS CROWNS FOR FIRST LOWER LEFT MOLAR SIZE: 2 (5/BOX) | Box | 295
243 | 4215150300500 | PREFABRICATED CROWNS MADE OF POLYCARBONATE RESIN REFILL UPPER RIGHT CENTRAL 101 | Box | 242
244 | 4215150301000 | STAINLESS STEEL CROWN FOR REPLACEMENT OF DECIDUOUS LEFT UPPER CENTRAL INCISOR SIZE 6 | Box | 292
245 | 4215150301400 | STAINLESS STEEL CROWN FOR REPLACEMENT OF DECIDUOUS LEFT UPPER LATERAL INCISOR SIZE 5 | Box | 199
246 | 4215150301700 | STAINLESS STEEL CROWN FOR REPLACEMENT OF DECIDUOUS RIGHT UPPER CENTRAL INCISOR SIZE 6 | Box | 232
247 | 4215150307900 | STAINLESS STEEL CROWN ANATOMICAL PRE-CRIMPED PRE-CONTOURED DECIDUOUS CROWNS FOR SECOND LOWER RIGHT MOLAR SIZE: 2 (5/BOX) | Box | 316
248 | 4215150306900 | STAINLESS STEEL CROWN ANATOMICAL PRE-CRIMPED PRE-CONTOURED DECIDUOUS CROWNS FOR SECOND UPPER LEFT MOLAR SIZE: 2 (5/BOX) | Box | 258
249 | 4215150305900 | STAINLESS STEEL CROWN ANATOMICAL PRE-CRIMPED PRE-CONTOURED DECIDUOUS CROWNS FOR SECOND UPPER RIGHT MOLAR SIZE: 2 (5/BOX) | Box | 274
250 | 4215210503800 | IMPRESSION SECTIONAL TRAYS: DISPOSABLE, SECTIONAL PLASTIC IMPRESSION TRAYS PERFORATED, RIGID FRAME, FOR ANTERIOR AND POSTERIOR (RIGH T AND LEFT ), LARGE SIZE, ( 20/BOX ) | Box | 165
251 | 4215245312500 | COMPOSITE, LIGHT CURE REFILL SHADE A2 | Syringe | 4477
252 | 4215245300500 | COMPOSITE, ESTHETIC RESTORATIVE MATERIAL, LIGHT CURE | Kit | 1617
253 | 4215300500700 | COMPOSITE, LIGHT CURE REFILL SHADE A3 | Syringe | 1024
254 | 4215245312000 | COMPOSITE, LIGHT CURE REFILL SHADE B2 | Syringe | 654
255 | 4215181001200 | "POLISHING KIT FOR COMPOSITE, HI-SHINE MICRO HYBRID POLISHING KIT CONSISTS OF 12 POLISHERS (ASSORTED SHAPES OF POLISHING CUPS, POLIS HING DISC S AND POLISHING POINTS)" | Kit | 189
256 | 4215245311400 | GLASS IONOMER CHEMICAL CURE FILLING MATERIAL KIT, SHADES: LIGHT, LIGHT YELLOW, LIGHT GRAY &amp; GRAY, COMPLETE KIT CONSISTS OF: POWDER &amp; LIQUID OR POWDER TO BE MIXED WITH WATER + MEASURING SPOON + MIXING PAD + SPECIAL VARNISH | Kit | 1597
257 | 4215245311600 | DENTAL COMPOSITE DUAL CURE KIT FOR CORE BUILD-UP, MULTIPLE SHADES | Kit | 1211
258 | 4215245311900 | ZINC OXIDE KIT, POWDER 30-50G AND LIQUID 15-30ML | Kit | 1397
259 | 4215163213500 | REINFORCED ZINC-OXIDE EUGENOL CAPSULES | Kit | 446
260 | 4215245312400 | TEMPORARY RESIN FILLING MATERIAL, LIGHT CURED FOR INLAYS AND ONLAYS RESTORATION | Kit | 90
261 | 4215160300000 | CALCIUM HYDROXIDE PASTE IN TWO TUBES, BASE 13G AND CATALYST 11G SYSTEM WITH MIXING PAD, RADIOPAQUE | Set | 262
262 | 4215245311800 | DENTAL TEMPORARY FILLING MATERIAL, READY TO USE, 28G | Tube | 856
263 | 4215245700200 | POLYCARBOXYLATE CEMENT (POWDER TO BE USED WITH WATER), 28GR/BOTTLE | Kit | 868
264 | 4215190500700 | DENTAL CAVITY LINER/VARNISH, 30ML | Bottle | 465
265 | 4215244600100 | DENTAL CAVITY LINER/VARNISH WITH FLUORIDE, 20Z PLASTIC BOTTLE WITH BUILT-IN CALIBRATED DROPPER, NO THINNER NEEDED | Bottle | 181
266 | 4215190500800 | FLUORIDE GEL (ACID PHOSPHATE FLUORIDE) 1.23% FOR TROPICAL APPLICATION ABOUT 500ML | Kit | 325
267 | 4215190200900 | DENTAL PROPHYLAXIS PASTE, FINE, FRUIT FLAVORED, 200 SINGLE PATIENT DOSE CUPS/BOX MEDIUM GRITS, WITHOUT FLUORIDE | Box | 797
268 | 4215190200800 | DENTAL PROPHYLAXIS PASTE, MEDIUM, FRUIT FLAVORED, 200 SINGLE PATIENT DOSE CUPS/BOX, WITHOUT FLUORIDE | Box | 1102
269 | 4215181100100 | DENTAL PROPHYLAXIS POLISHING RUBBER CUPS, RA ISO. NO.658-204-034-523-060, 100-150/BOX | Box | 1284
270 | 4215180605700 | CELLULOID STRIPS, .002X.375X4INCH, 100/PKG | Box | 1014
271 | 4215245300900 | COMPOSITES, PACKABLE, POSTERIOR TEETH, ESTHETIC RESTORATIVE MATERIAL, LIGHT CURE | Kit | 1565
272 | 4215300600500 | WOODEN WEDGES, ASSORTED COLORS, 4-6 SIZES 100PCS/BOX | Box | 704
273 | 4215163500000 | SALIVA EJECTOR NOT LESS THAN 14CM LONG WITH DEEP SLIT AND LARGE DIAMETER WITH VEIN FORCING WIRE DISPOSABLE 100/PACK | PC - Piece | 73868
274 | 4215246500100 | LUBRICANT, DENTAL, HANDPIECE, SPRAY | Can | 3542
275 | 4215150333800 | POLYCARBONATE CROWN KIT, ANTERIOR AND PREMOLAR, 300 PER KIT | Kit | 99
276 | 4215250800600 | SYRINGE, DENTAL, SELF ASPIRATING, CARTRIDGE, ANESTHETIC CARPOO | Piece | 1402
277 | 4215260300000 | TITANIUM RETENTIVE PINS WITH ROUNDED RETENTIVE HEAD-SHOULDER STOP-INVERTED THREAD DESIGN-SMALL DIAMETER 0.525MM (0.021INCH), (25 PIN S/BOX WITH 2 MATCHING DRILL AND UNIVERSAL HAND DRIVERS) | Box | 95
278 | 4215290202000 | MATRIX BAND, TOFFLEMIRE, STAINLESS STEEL SIZE: 1, GAUGE .0015 | Dozen | 89
279 | 4215290202400 | MATRIX BAND, TOFFLEMIRE, STAINLESS STEEL SIZE: 2, GAUGE .0015 | Dozen | 228
280 | 4215290201900 | MATRIX BAND, TOFFLEMIRE PRE-CONTOURED MOLAR, STAINLESS STEEL | Dozen | 1471
281 | 4215290201800 | MATRIX BAND, TOFFLEMIRE PRE CONTOURED, PREMOLAR STAINLESS STEEL | Dozen | 805
282 | 4215290202800 | MATRIX BAND ROLL 7MM, WIDE, STAINLESS STEEL (APPROXIMATELY 2M LENGTH IN DISPENSER) | Roll | 132
283 | 4215290203000 | MATRIX BAND ROLL 6MM, WIDE, STAINLESS STEEL (APPROXIMATELY 2M LENGTH IN DISPENSER) | Roll | 84
284 | 4215290202600 | TOFFLEMIRE MATRIX RETAINER, STRAIGHT, STAINLESS STEEL | Piece | 290
285 | 4215161436400 | BUR: CARBIDE, FG, PEAR, LONG, SIZE 0.8MM, ISO# 500-314-233-006-008 | Piece | 2963
286 | 4215161431700 | BUR: CARBIDE, FG, ROUND, SIZE 0.8MM, ISO# 500-314-001-001-008 | Piece | 3029
287 | 4215161432100 | BUR: TUNGSTEN CARBIDE, FG, ROUND SHAPE, ISO# 500-314-001-001-016 | Piece | 4415
288 | 4215161432200 | BUR: CARBIDE, FG, ROUND, SIZE 2.3MM, ISO# 500-314-001-001-023 | Piece | 3844
289 | 4215161434300 | BUR: CARBIDE, FG, CYLINDER, ROUND END, SIZE 1MM, ISO# 500-314-137-006-010 | Piece | 1978
290 | 4215161459200 | BUR: DIAMOND, FG, INVERTED CONE, ISO# 806-104-014-524-023 | Piece | 1187
291 | 4215161457100 | BUR: CARBIDE, RA, SIZE 1.2MM, ISO# 500-204-107-006-012 | Piece | 920
292 | 4215161457500 | BUR: CARBIDE, RA, ROUND, SIZE 1MM, ISO# 500-204-001-001-010 | Piece | 1496
293 | 4215161457400 | BUR: CARBIDE, RA, ROUND, SIZE 1.4MM, ISO# 500-204-001-001-014 | Piece | 1466
294 | 4215161457300 | BUR: CARBIDE, RA, ROUND, SIZE 2.3MM, ISO# 500-204-001-001-023 | Piece | 1082
295 | 4215251100100 | DENTAL GLASS DAPPEN DISH, ASSORTED 4 COLORS (TRANSPARENT, AMBER, BLUE, GREEN), 1 EACH COLOR | Set | 2
296 | 4215162701100 | MOUTH MIRROR, PLANE SURFACE, METRIC SIMPLE STEM AUTOCLAVABLE, SIZE 4 (12/BOX) | Dozen | 173
297 | 4215162701000 | MOUTH MIRROR, PLANE SURFACE, METRIC SIMPLE STEM AUTOCLAVABLE, SIZE 5, 12/BOX | Dozen | 394
298 | 4215162700700 | MOUTH MIRROR, FRONT SURFACE, METRIC SIMPLE STEM, AUTOCLAVABLE, RADUIM COATED, SIZE 5, 12/BOX | Dozen | 379
299 | 4215162700000 | MIRROR, DENTAL, MOUTH, SIZE 5, METRIC SIMPLE STEM, AUTOCLAVABLE | Dozen | 497
300 | 4215162700800 | MOUTH MIRROR, PLANE SURFACE, METRIC SIMPLE STEM AUTOCLAVABLE, SIZE 3 (12/BOX) | Dozen | 336
301 | 4215260200000 | COVER PLASTIC FOR RVG X-RAY SENSOR SZ 1-5/8 W 8-3/8 L | Roll | 460
302 | 4215245312100 | COMPOSITE, LIGHT CURE REFILL SHADE A 3.5 | Syringe | 889
303 | 4215245312600 | COMPOSITE, LIGHT CURE REFILL SHADE A1 | Syringe | 1120
304 | 4215250801200 | DENTAL LONG NEEDLE, METRIC GAUGE 30 (0.30X35MM), STERILE, 100/BOX | Box | 1294
305 | 4215250801600 | DENTAL SHORT NEEDLE, METRIC GAUGE 27 (0.40X25MM), STERILE, 100/BOX | Box | 1022
306 | 4215271801200 | SOFT STAINLESS STEEL WIRES, 28 GAUGE, 30G, SPOOL | Spool | 37
307 | 4215271702300 | SOFT STAINLESS STEEL WIRES, 26 GAUGE 0.4MM, 30G, SPOOL | Spool | 35
308 | 4215271811500 | SOFT STAINLESS STEEL WIRES, 24 GAUGE 0.5MM, 30G, SPOOL | Spool | 37
309 | 4215271700600 | SOFT STAINLESS STEEL WIRES, 22 GAUGE 0.6MM, 30G, SPOOL | Spool | 12
310 | 4215271801100 | SOFT STAINLESS STEEL WIRES, 20 GAUGE, 30G, SPOOL | Spool | 17
311 | 4215241501100 | PORCELAIN BODY DENTINE REFILL, SHADE C3, 50G | Bottle | 1
312 | 4215241532700 | PORCELAIN OPAQUE REFILL, SHADE A3, 25G | Bottle | 3
313 | 4215241532600 | PORCELAIN OPAQUE REFILL, SHADE A3.5, 25G | Bottle | 1
314 | 4215241532900 | PORCELAIN OPAQUE REFILL, SHADE A1, 25G | Bottle | 2
315 | 4215241532500 | PORCELAIN OPAQUE REFILL, SHADE A4, 25G | Bottle | 2
316 | 4215241532400 | PORCELAIN OPAQUE REFILL, SHADE B1, 25G | Bottle | 2
317 | 4215241502900 | PORCELAIN OPAQUE REFILL, SHADE B2, 25G | Bottle | 2
318 | 4215241503000 | PORCELAIN OPAQUE REFILL, SHADE B3, 25G | Bottle | 1
319 | 4215241503100 | PORCELAIN OPAQUE REFILL, SHADE B4, 25G | Bottle | 1
320 | 4215241532300 | PORCELAIN OPAQUE REFILL, SHADE C1, 25G | Bottle | 6
321 | 4215241503300 | PORCELAIN OPAQUE REFILL, SHADE C2, 25G | Bottle | 1
322 | 4215241503400 | PORCELAIN OPAQUE REFILL, SHADE C3, 25G | Bottle | 2
323 | 4215241503500 | PORCELAIN OPAQUE REFILL, SHADE C4, 25G | Bottle | 1
324 | 4215241503600 | PORCELAIN OPAQUE REFILL, SHADE D2, 25G | Bottle | 2
325 | 4215241503700 | PORCELAIN OPAQUE REFILL, SHADE D3, 25G | Bottle | 2
326 | 4215241503800 | PORCELAIN OPAQUE REFILL, SHADE D4, 25G | Bottle | 1
327 | 4215241533900 | PORCELAIN BODY DENTINE REFILL, SHADE A1, 50G | Bottle | 10
328 | 4215241525500 | PORCELAIN BODY DENTINE REFILL, SHADE A2, 50G | Bottle | 12
329 | 4215241500400 | CERAMIC, DENTAL, 50GM, REFILL A3 SHADE, PORCELAIN BODY DENTINE | Bottle | 30
330 | 4215241534000 | PORCELAIN BODY DENTINE REFILL, SHADE A3, 50G | Bottle | 22
331 | 4215241533300 | PORCELAIN BODY(DENTINE) REFILL, SHADE A4, 50G | Bottle | 6
332 | 4215241533800 | PORCELAIN BODY DENTINE REFILL, SHADE B1, 50G | Bottle | 2
333 | 4215241533700 | PORCELAIN BODY DENTINE REFILL, SHADE B2, 50G | Bottle | 2
334 | 4215241500700 | PORCELAIN BODY DENTINE REFILL, SHADE B3, 50G | Bottle | 3
335 | 4215241500800 | PORCELAIN BODY DENTINE REFILL, SHADE B4, 50G | Bottle | 1
336 | 4215241533600 | PORCELAIN BODY DENTINE REFILL, SHADE C1, 50G | Bottle | 7
337 | 4215241533500 | PORCELAIN BODY DENTINE REFILL, SHADE C2, 50G | Bottle | 5
338 | 4215241533400 | PORCELAIN BODY DENTINE REFILL, SHADE D2, 50G | Bottle | 7
339 | 4215241501400 | PORCELAIN BODY DENTINE REFILL, SHADE D3, 50G | Bottle | 3
340 | 4215241501500 | PORCELAIN BODY DENTINE REFILL, SHADE D4, 50G | Bottle | 1
341 | 4215241533000 | PORCELAIN FINE CRYSTAL LOW WEARING INCISAL REFILL, SHADE NEUTRAL, 20 | Bottle | 31
342 | 4215241533100 | PORCELAIN FINE CRYSTAL LOW WEARING INCISAL REFILL, SHADE LIGHT, 20G | Bottle | 35
343 | 4215241533200 | PORCELAIN FINE CRYSTAL LOW WEARING INCISAL REFILL, SHADE GREY, 20G | Bottle | 25
344 | 4215241501800 | PORCELAIN FINE CRYSTAL LOW WEARING INCISAL REFILL, SHADE DARK GREY, 20G | Bottle | 3
345 | 4215241501700 | PORCELAIN FINE CRYSTAL LOW WEARING INCISAL REFILL, SHADE CLEAR, 20G | Bottle | 5
346 | 4215241534100 | PORCELAIN HIGH FUSE ADD-ON COMPLETE KIT FOR CORRECTING PORCELAIN | Kit | 4
347 | 4215241532100 | PORCELAIN HIGH FUSE MARGIN COMPLETE KIT | Kit | 5
348 | 4215241534100 | PORCELAIN HIGH FUSE ADD-ON COMPLETE KIT FOR CORRECTING PORCELAIN | Kit | 3
349 | 4215241506100 | PORCELAIN OPAQUE MODIFIER REFILL, SHADE RED-PINK, 25G | Bottle | 2
350 | 4215241505700 | PORCELAIN OPAQUE MODIFIER REFILL, SHADE DARK BROWN, 25G | Bottle | 1
351 | 4215241505900 | PORCELAIN BODY DENTINE MODIFIER REFILL, SHADE CHROMA A, 25G | Bottle | 1
352 | 4215241504900 | PORCELAIN OPAQUE DENTINE REFILL, SHADE B1, 20-25G | Bottle | 1
353 | 4215241534200 | PORCELAIN OPAQUE DENTINE REFILL, SHADE A3, 20-25G | Bottle | 23
354 | 4215241504000 | PORCELAIN BODY DENTINE MODIFIER REFILL, SHADE GINGIVAL LIGHT, 20-25G | Bottle | 1
355 | 4215241503900 | PORCELAIN BODY DENTINE MODIFIER REFILL, SHADE GINGIVAL DARK, 20-25G | Bottle | 2
356 | 4215241504300 | CERAMIC, DENTAL, COLOR STAIN, PORCELAIN, GLAZE SYSTEM KIT | Kit | 2
357 | 4215241532200 | PORCELAIN GLAZE POWDER 25G | Bottle | 7
358 | 4215241505400 | PORCELAIN STAIN/GLAZE LIQUID 20CC | Bottle | 4
359 | 4215241531800 | PORCELAIN OPAQUE LIQUID 20CC | Bottle | 30
360 | 4215241531700 | DENTINE LIQUID, 100ML | Bottle | 27
361 | 4215242400600 | MATERIAL, ROOT CANAL REPAIR, MINERAL TRIOXIDE AGGREGATE | Pack | 410
362 | 4215242402800 | ROOT CANAL SEALER, RESIN BASED, SILVER FREE, HIGH RADIO-OPACITY, LITTLE POLYMERIZATION SHRINKAGE, LOW SOLUBILITY , VERY HIGH DIMENSI ONAL STABI LITY, VERY LOW SOLUBILITY, NO DISCOLORATIONS, NO RELEASE OF FORMALDEHYDE, TISSUE COMPATIBILITY, 1 TUBE BASE + 1 TUBE CATAL YST | Kit | 1040
363 | 4215247709000 | GUTTA PERCHA POINTS, RADIO-OPAQUE, STANDARDIZED, SIZE 20/0.02, 80-120/BOX | Box | 61
364 | 4215247704800 | GUTTA PERCHA POINTS, RADIO-OPAQUE, STANDARDIZED, SIZE 30/0.02, 80-120/BOX | Box | 54
365 | 4215247708500 | GUTTA PERCHA POINTS, RADIO-OPAQUE, STANDARDIZED, SIZE 40/0.02, 80-120/BOX | Box | 1
366 | 4215247708400 | GUTTA PERCHA POINTS, RADIO-OPAQUE, STANDARDIZED, SIZE 45/0.04, 80-120/BOX | Box | 850
367 | 4215247703000 | GUTTA PERCHA POINTS, RADIO-OPAQUE, STANDARDIZED, SIZE 40/0.06, 80-120/BOX | Box | 667
368 | 4215247707000 | GUTTA PERCHA POINTS, RADIO-OPAQUE, NON-STANDARDIZED, SIZE X FINE, 80-120/BOX | Box | 276
369 | 4215247709500 | GUTTA PERCHA POINTS, RADIO-OPAQUE, STANDARDIZED, SIZE 60/0.04, 80-120/BOX | Box | 339
370 | 4215247709200 | GUTTA PERCHA POINTS, RADIO-OPAQUE, NON-STANDARDIZED, SIZE MEDIUM-FINE, 80-120/BOX | Box | 651
371 | 4215248302600 | PAPER POINTS, PRE-STERILIZED CELLS, SIZE 20, 200POINTS/BOX | Box | 73
372 | 4215248302500 | PAPER POINTS, PRE-STERILIZED CELLS, SIZE 30, 200POINTS/BOX | Box | 275
373 | 4215248302200 | PAPER POINTS, PRE-STERILIZED CELLS, SIZE 45, 200POINTS/BOX | Box | 66
374 | 4215248302000 | PAPER POINTS, PRE-STERILIZED CELLS, SIZE COARSE, 200POINTS/BOX | Box | 15
375 | 4215248301800 | PAPER POINTS, PRE-STERILIZED CELLS, SIZE X-COARSE, 200POINTS/BOX | Box | 60
376 | 4215162058200 | K-FILE, STAINLESS STEEL, PRE-INSERTED SILICONE STOPS, LENGTH 21MM, SIZE 8, 6/BOX | Box | 1404
377 | 4215162007900 | FILES, DENTAL, SIZE 8, LENGTH 25, PLASTIC HANDLE, CHANNEL NERVE | Box | 1813
378 | 4215162000300 | FILE, DENTAL, LENGTH 21MM, SIZE 10, K FILE, STAINLESS STEEL, PRE INSERTED, SILICONE STOPS, COLOR CODED HANDLES, WHITE | Box | 1395
379 | 4215162058000 | K-FILE, STAINLESS STEEL, PRE-INSERTED SILICONE STOPS, LENGTH 25MM, SIZE 10, 6/BOX | Box | 1863
380 | 4215162057200 | K-FILE, STAINLESS STEEL, PRE-INSERTED SILICONE STOPS, LENGTH 31MM, SIZE 10, 6/BOX | Box | 1562
381 | 4215162058800 | K-FILE, STAINLESS STEEL, PRE-INSERTED SILICONE STOPS, LENGTH 21MM, SIZE 15, 6/BOX | Box | 1867
382 | 4215162057900 | K-FILE, STAINLESS STEEL, PRE-INSERTED SILICONE STOPS, LENGTH 25MM, SIZE 15, 6/BOX | Box | 1914
383 | 4215162057100 | K-FILE, STAINLESS STEEL, PRE-INSERTED SILICONE STOPS, LENGTH 31MM, SIZE 15, 6/BOX | Box | 1463
384 | 4215162058700 | K-FILE, STAINLESS STEEL, PRE-INSERTED SILICONE STOPS, LENGTH 21MM, SIZE 20, 6/BOX | Box | 1394
385 | 4215162057800 | K-FILE, STAINLESS STEEL, PRE-INSERTED SILICONE STOPS, LENGTH 25MM, SIZE 20, 6/BOX | Box | 1168
386 | 4215162057000 | K-FILE, STAINLESS STEEL, PRE-INSERTED SILICONE STOPS, LENGTH 31MM, SIZE 20, 6/BOX | Box | 1056
387 | 4215162058600 | K-FILE, STAINLESS STEEL, PRE-INSERTED SILICONE STOPS, LENGTH 21MM, SIZE 25, 6/BOX | Box | 1074
388 | 4215162057700 | K-FILE, STAINLESS STEEL, PRE-INSERTED SILICONE STOPS, LENGTH 25MM, SIZE 25, 6/BOX | Box | 1269
389 | 4215162052900 | K-FILE, STAINLESS STEEL, PRE-INSERTED SILICONE STOPS, LENGTH 31MM, SIZE 25, 6/BOX | Box | 931
390 | 4215162058500 | K-FILE, STAINLESS STEEL, PRE-INSERTED SILICONE STOPS, LENGTH 21MM, SIZE 30, 6/BOX | Box | 665
391 | 4215162057600 | K-FILE, STAINLESS STEEL, PRE-INSERTED SILICONE STOPS, LENGTH 25MM, SIZE 30, 6/BOX | Box | 904
392 | 4215162042000 | K-FILE, STAINLESS STEEL, PRE-INSERTED SILICONE STOPS, LENGTH 31MM, SIZE 30, 6/BOX | Box | 779
393 | 4215162058400 | K-FILE, STAINLESS STEEL, PRE-INSERTED SILICONE STOPS, LENGTH 21MM, SIZE 35, 6/BOX | Box | 703
394 | 4215162057500 | K-FILE, STAINLESS STEEL, PRE-INSERTED SILICONE STOPS, LENGTH 25MM, SIZE 35, 6/BOX | Box | 859
395 | 4215162042100 | K-FILE, STAINLESS STEEL, PRE-INSERTED SILICONE STOPS, LENGTH 31MM, SIZE 35, 6/BOX | Box | 540
396 | 4215162008300 | FILES, DENTAL, SIZE 40, LENGTH 21, PLASTIC HANDLE, NERVE | Box | 638
397 | 4215162008400 | FILES, DENTAL, SIZE 40, LENGTH 25, PLASTIC HANDLE, CHANNEL NERVE | Box | 634
398 | 4215162042200 | K-FILE, STAINLESS STEEL, PRE-INSERTED SILICONE STOPS, LENGTH 31MM, SIZE 40, 6/BOX | Box | 489
399 | 4215162041500 | K-FILE, STAINLESS STEEL, PRE-INSERTED SILICONE STOPS, LENGTH 21MM, SIZE 45-80, 6/BOX | Box | 576
400 | 4215162057400 | K-FILE, STAINLESS STEEL, PRE-INSERTED SILICONE STOPS, LENGTH 25MM, SIZE 45-80, 6/BOX | Box | 474
401 | 4215162056900 | K-FILE, STAINLESS STEEL, PRE-INSERTED SILICONE STOPS, LENGTH 31MM, SIZE 45-80, 6/BOX | Box | 535
402 | 4215162058100 | K-FILE, STAINLESS STEEL, PRE-INSERTED SILICONE STOPS, LENGTH 21MM, SIZE 90-140, 6/BOX | Box | 367
403 | 4215162041900 | K-FILE, STAINLESS STEEL, PRE-INSERTED SILICONE STOPS, LENGTH 25MM, SIZE 90-140, 6/BOX | Box | 459
404 | 4215162042300 | K-FILE, STAINLESS STEEL, PRE-INSERTED SILICONE STOPS, LENGTH 31MM, SIZE 90-140, 6/BOX | Box | 536
405 | 4215162009400 | FILES, DENTAL, SIZE 15, LENGTH 21, SURGICAL, PLASTIC HANDLE | Box | 720
406 | 4215162019000 | FILE, DENTAL, SIZE 15, L25MM, 12X6, HEADSTORM, STAINLESS STEEL, PRE-INSERTED, SILICONE STOPS | Box | 800
407 | 4215162040800 | H-FILE, STAINLESS STEEL, PRE-INSERTED SILICONE STOPS, LENGTH 31MM, SIZE 15, 6/BOX | Box | 526
408 | 4215162038700 | H-FILE, STAINLESS STEEL, PRE-INSERTED SILICONE STOPS, LENGTH 21MM, SIZE 20, 6/BOX | Box | 617
409 | 4215162039500 | H-FILE, STAINLESS STEEL, PRE-INSERTED SILICONE STOPS, LENGTH 25MM, SIZE 20, 6/BOX | Box | 721
410 | 4215162040900 | H-FILE, STAINLESS STEEL, PRE-INSERTED SILICONE STOPS, LENGTH 31MM, SIZE 20, 6/BOX | Box | 404
411 | 4215162038800 | H-FILE, STAINLESS STEEL, PRE-INSERTED SILICONE STOPS, LENGTH 21MM, SIZE 25, 6/BOX | Box | 553
412 | 4215162039600 | H-FILE, STAINLESS STEEL, PRE-INSERTED SILICONE STOPS, LENGTH 25MM, SIZE 25, 6/BOX | Box | 687
413 | 4215162041000 | H-FILE, STAINLESS STEEL, PRE-INSERTED SILICONE STOPS, LENGTH 31MM, SIZE 25, 6/BOX | Box | 325
414 | 4215162038900 | H-FILE, STAINLESS STEEL, PRE-INSERTED SILICONE STOPS, LENGTH 21MM, SIZE 30, 6/BOX | Box | 648
415 | 4215162039700 | H-FILE, STAINLESS STEEL, PRE-INSERTED SILICONE STOPS, LENGTH 25MM, SIZE 30, 6/BOX | Box | 502
416 | 4215162041100 | H-FILE, STAINLESS STEEL, PRE-INSERTED SILICONE STOPS, LENGTH 31MM, SIZE 30, 6/BOX | Box | 420
417 | 4215162039000 | H-FILE, STAINLESS STEEL, PRE-INSERTED SILICONE STOPS, LENGTH 21MM, SIZE 35, 6/BOX | Box | 470
418 | 4215162039800 | H-FILE, STAINLESS STEEL, PRE-INSERTED SILICONE STOPS, LENGTH 25MM, SIZE 35, 6/BOX | Box | 420
419 | 4215162041200 | H-FILE, STAINLESS STEEL, PRE-INSERTED SILICONE STOPS, LENGTH 31MM, SIZE 35, 6/BOX | Box | 423
420 | 4215162039100 | H-FILE, STAINLESS STEEL, PRE-INSERTED SILICONE STOPS, LENGTH 21MM, SIZE 40, 6/BOX | Box | 399
421 | 4215162039900 | H-FILE, STAINLESS STEEL, PRE-INSERTED SILICONE STOPS, LENGTH 25MM, SIZE 40, 6/BOX | Box | 362
422 | 4215162041300 | H-FILE, STAINLESS STEEL, PRE-INSERTED SILICONE STOPS, LENGTH 31MM, SIZE 40, 6/BOX | Box | 341
423 | 4215162011100 | FILES, DENTAL, SIZE 45, LENGTH 21, SURGICAL, PLASTIC HANDLE | Box | 276
424 | 4215162059000 | H-FILE, STAINLESS STEEL, PRE-INSERTED SILICONE STOPS, LENGTH 25MM, SIZE 45-80, 6/BOX | Box | 288
425 | 4215162058900 | H-FILE, STAINLESS STEEL, PRE-INSERTED SILICONE STOPS, LENGTH 31MM, SIZE 45-80, 6/BOX | Box | 196
426 | 4215162039200 | H-FILE, STAINLESS STEEL, PRE-INSERTED SILICONE STOPS, LENGTH 21MM, SIZE 90-140, 6/BOX | Box | 136
427 | 4215162040700 | H-FILE, STAINLESS STEEL, PRE-INSERTED SILICONE STOPS, LENGTH 25MM, SIZE 90-140, 6/BOX | Box | 283
428 | 4215162041400 | H-FILE, STAINLESS STEEL, PRE-INSERTED SILICONE STOPS, LENGTH 31MM, SIZE 90-140, 6/BOX | Box | 234
429 | 4215162053300 | BARBED BROACH, ENDODONTIC, PLASTIC HANDLE, COLOR CODED, ASSORTED | Box | 2106
430 | 4215161703300 | GATES GLIDDEN DRILLS, STAINLESS STEEL, RA, LENGTH 32MM, SIZE 2, 6/BOX | Box | 586
431 | 4215162038200 | LENTULO SPIRAL PASTE FILLER, PASTE FILLER, RA, COLOR CODED, LENGTH 21MM, SIZE ASSORTED 1-4, 4/BOX | Box | 291
432 | 4215161702400 | GATES GLIDDEN DRILLS, STAINLESS STEEL, RA, LENGTH 32MM, SIZE 3, 6/BOX | Box | 372
433 | 4215161700400 | DRILL, DENTAL, SIZE 3, LENGTH 15MM, NERVE CHANNEL | Box | 594
434 | 4215163218300 | PEESO REAMERS, STAINLESS STEEL, RA, LENGTH 32MM, SIZE ASSORTED 1-6, 4/BOX | Box | 34
435 | 4215163211100 | H-FILE L-21MM.SIZE 15-40 | Box | 523
436 | 4215163215800 | PEESO REAMERS, STAINLESS STEEL, RA, LENGTH 32MM, SIZE 2, 4/BOX | Box | 552
437 | 4215165600700 | ENDODONTIC FINGER SPREADER, STAINLESS STEEL, WITH PLASTIC HANDLE, SIZE 15-40 ASSORTED, (6/BOX) | Box | 671
438 | 4215161703400 | GATES GLIDDEN DRILLS, STAINLESS STEEL, RA, LENGTH 32MM, SIZE ASSORTED 1 -6, 6/BOX | Box | 272
439 | 4215161703600 | GATES GLIDDEN DRILLS, STAINLESS STEEL, RA, LENGTH 32MM, SIZE 1, 6/BOX | Box | 548
440 | 4215250308400 | ENDODONTIC RUBBER DAM SHEET, SIZE 6X6INCH, NON-LATEX, POWDER FREE, THIN GAUGE, COLORED, NO OFFENSIVE ODOR, 40-60 SHEET/BOX | Box | 33
441 | 4215162058300 | K-FILE, STAINLESS STEEL, PRE-INSERTED SILICONE STOPS, LENGTH 21MM, SIZE 6, 6/BOX | Box | 463
442 | 4215162057300 | K-FILE, STAINLESS STEEL, PRE-INSERTED SILICONE STOPS, LENGTH 25MM, SIZE 6, 6/BOX | Box | 804
443 | 4215162052700 | ROTARY FILE: NICKLE TITANIUM, U-SHAPE AND RADIAL LAND, NON-CUTTING TIP, CONSTANT TAPER, TAPERING 0.04, LENGTH 25MM, SIZE 25, 6/BOX | Box | 440
444 | 4215162053800 | ROTARY FILE: NICKLE TITANIUM, U-SHAPE AND RADIAL LAND, NON-CUTTING TIP, CONSTANT TAPER, TAPERING 0.06, LENGTH 25MM, SIZE 30, 6/BOX | Box | 258
445 | 4215247706900 | GUTTA PERCHA POINTS, RADIO-OPAQUE, NON-STANDARDIZED, SIZE FINE-FINE, 80-120/BOX | Box | 375
446 | 4215247709400 | GUTTA PERCHA POINTS, RADIO-OPAQUE, NON-STANDARDIZED, SIZE FINE-MEDIUM, 80-120/BOX | Box | 498
447 | 4215247707200 | GUTTA PERCHA POINTS, RADIO-OPAQUE, NON-STANDARDIZED, SIZE MEDIUM-LARGE, 80-120/BOX | Box | 343
448 | 4215247707100 | GUTTA PERCHA POINTS, RADIO-OPAQUE, NON-STANDARDIZED, SIZE MEDIUM, 80-120/BOX | Box | 414
449 | 4215247709300 | GUTTA PERCHA POINTS, RADIO-OPAQUE, NON-STANDARDIZED, SIZE LARGE, 80-120/BOX | Box | 342
450 | 4215248302700 | PAPER POINTS, PRE-STERILIZED CELLS, SIZE 15-40, 200POINTS/BOX | Box | 100
451 | 4215248302100 | PAPER POINTS, PRE-STERILIZED CELLS, SIZE 45-80, 200POINTS/BOX | Box | 100
452 | 4215162050300 | ROTARY FILE: NICKLE TITANIUM, U-SHAPE AND RADIAL LAND, NON-CUTTING TIP, CONSTANT TAPER, TAPERING 0.04, LENGTH 21MM, SIZE 15, 6/BOX | Box | 525
453 | 4215162055800 | "ROTARY FILE: NICKLE TITANIUM, U-SHAPE AND RADIAL LAND, NON-CUTTING TIP, CONSTANT TAPER, TAPERING 0.04, LENGTH 25MM, SIZE 15-40 ASSO RTED, 6/B OX" | Box | 604
454 | 4215162053500 | ROTARY FILE: NICKLE TITANIUM, U-SHAPE AND RADIAL LAND, NON-CUTTING TIP, CONSTANT TAPER, TAPERING 0.04, LENGTH 21MM, SIZE 45, 6/BOX | Box | 416
455 | 4215162053400 | ROTARY FILE: NICKLE TITANIUM, U-SHAPE AND RADIAL LAND, NON-CUTTING TIP, CONSTANT TAPER, TAPERING 0.04, LENGTH 25MM, SIZE 45, 6/BOX | Box | 231
456 | 4215162055700 | ROTARY FILE: NICKLE TITANIUM, U-SHAPE AND RADIAL LAND, NON-CUTTING TIP, CONSTANT TAPER, TAPERING 0.06, LENGTH 21MM, SIZE 15, 6/BOX | Box | 507
457 | 4215162055600 | ROTARY FILE: NICKLE TITANIUM, U-SHAPE AND RADIAL LAND, NON-CUTTING TIP, CONSTANT TAPER, TAPERING 0.06, LENGTH 25MM, SIZE 15, 6/BOX | Box | 527
458 | 4215162055500 | ROTARY FILE: NICKLE TITANIUM, U-SHAPE AND RADIAL LAND, NON-CUTTING TIP, CONSTANT TAPER, TAPERING 0.06, LENGTH 21MM, SIZE 45, 6/BOX | Box | 191
459 | 4215162055400 | ROTARY FILE: NICKLE TITANIUM, U-SHAPE AND RADIAL LAND, NON-CUTTING TIP, CONSTANT TAPER, TAPERING 0.06, LENGTH 25MM, SIZE 45, 6/BOX | Box | 247
460 | 4215162050200 | "ROTARY FILE: ORIFICE OPENER, NICKLE TITANIUM, U-SHAPE AND RADIAL LAND, NON-CUTTING TIP, TO SHAPE THE CORONAL THIRD OF THE CANAL, SI ZE 1-6 AS SO RTED, 6/BOX" | Box | 269
461 | 4215250308000 | RUBBER DAM CLAMP, STAINLESS STEEL, SHINY, SIZE 12A | Piece | 153
462 | 4215250309000 | RUBBER DAM CLAMP, STAINLESS STEEL, SHINY, SIZE 13A | Piece | 48
463 | 4215162055000 | ROTARY FILE: NICKLE TITANIUM, U-SHAPE AND RADIAL LAND, NON-CUTTING TIP, CONSTANT TAPER, TAPERING 0.04, LENGTH 21MM, SIZE 35, 6/BOX | Box | 312
464 | 4215162050500 | ROTARY FILE: NICKLE TITANIUM, U-SHAPE AND RADIAL LAND, NON-CUTTING TIP, CONSTANT TAPER, TAPERING 0.04, LENGTH 21MM, SIZE 40, 6/BOX | Box | 197
465 | 4215162054800 | ROTARY FILE: NICKLE TITANIUM, U-SHAPE AND RADIAL LAND, NON-CUTTING TIP, CONSTANT TAPER, TAPERING 0.04, LENGTH 25MM, SIZE 20, 6/BOX | Box | 414
466 | 4215162054700 | ROTARY FILE: NICKLE TITANIUM, U-SHAPE AND RADIAL LAND, NON-CUTTING TIP, CONSTANT TAPER, TAPERING 0.04, LENGTH 25MM, SIZE 30, 6/BOX | Box | 256
467 | 4215162054600 | ROTARY FILE: NICKLE TITANIUM, U-SHAPE AND RADIAL LAND, NON-CUTTING TIP, CONSTANT TAPER, TAPERING 0.04, LENGTH 25MM, SIZE 35, 6/BOX | Box | 297
468 | 4215162006200 | FILE, DENTAL, ENDODONTIC, ROTARY, LENGTH 40MM, SIZE 15, TAPERING 0.04, NICKEL TITANIUM ROTARY FILE, U SHAPE AND RADIAL LAND, NON CUT TING TIP | Box | 86
469 | 4215162054400 | ROTARY FILE: NICKLE TITANIUM, U-SHAPE AND RADIAL LAND, NON-CUTTING TIP, CONSTANT TAPER, TAPERING 0.06, LENGTH 21MM, SIZE 20, 6/BOX | Box | 296
470 | 4215162054300 | ROTARY FILE: NICKLE TITANIUM, U-SHAPE AND RADIAL LAND, NON-CUTTING TIP, CONSTANT TAPER, TAPERING 0.06, LENGTH 21MM, SIZE 30, 6/BOX | Box | 230
471 | 4215162054200 | ROTARY FILE: NICKLE TITANIUM, U-SHAPE AND RADIAL LAND, NON-CUTTING TIP, CONSTANT TAPER, TAPERING 0.06, LENGTH 21MM, SIZE 35, 6/BOX | Box | 291
472 | 4215162054100 | ROTARY FILE: NICKLE TITANIUM, U-SHAPE AND RADIAL LAND, NON-CUTTING TIP, CONSTANT TAPER, TAPERING 0.06, LENGTH 21MM, SIZE 40, 6/BOX | Box | 343
473 | 4215162054000 | ROTARY FILE: NICKLE TITANIUM, U-SHAPE AND RADIAL LAND, NON-CUTTING TIP, CONSTANT TAPER, TAPERING 0.06, LENGTH 25MM, SIZE 20, 6/BOX | Box | 455
474 | 4215162053900 | ROTARY FILE: NICKLE TITANIUM, U-SHAPE AND RADIAL LAND, NON-CUTTING TIP, CONSTANT TAPER, TAPERING 0.06, LENGTH 25MM, SIZE 25, 6/BOX | Box | 407
475 | 4215162050700 | ROTARY FILE: NICKLE TITANIUM, U-SHAPE AND RADIAL LAND, NON-CUTTING TIP, CONSTANT TAPER, TAPERING 0.06, LENGTH 25MM, SIZE 35, 6/BOX | Box | 434
476 | 4215162053700 | ROTARY FILE: NICKLE TITANIUM, U-SHAPE AND RADIAL LAND, NON-CUTTING TIP, CONSTANT TAPER, TAPERING 0.06, LENGTH 25MM, SIZE 40, 6/BOX | Box | 319
477 | 4215162050400 | ROTARY FILE: NICKLE TITANIUM, U-SHAPE AND RADIAL LAND, NON-CUTTING TIP, CONSTANT TAPER, TAPERING 0.04, LENGTH 21MM, SIZE 20, 6/BOX | Box | 308
478 | 4215162055200 | ROTARY FILE: NICKLE TITANIUM, U-SHAPE AND RADIAL LAND, NON-CUTTING TIP, CONSTANT TAPER, TAPERING 0.04, LENGTH 21MM, SIZE 25, 6/BOX | Box | 388
479 | 4215162055100 | ROTARY FILE: NICKLE TITANIUM, U SHAPE AND RADIAL LAND, NON-CUTTING TIP, CONSTANT TAPER, TAPERING 0.04, LENGTH 21MM, SIZE 30, 6/BOX | Box | 289
480 | 4215271400400 | RETAINER CASES, DURABLE, LATCHABLE DIFFERENT COLOR PLASTIC, SIZE SMALL | Piece | 777
481 | 4215270000700 | "ORTHODONTIC BRACKET ADHESIVE KIT LIGHT CURE, GLASS IONOMER BASE FLUORIDE-RELEASING FOR BONDING CERAMIC, METAL AND PLASTIC BRACKETS, ONE STEP (N O MIX) KIT CONTAINS: ETCHING GEL, DISPOSABLE BRUSHES (50 OR MORE), SPECIAL HANDLES OR DISPOSABLE TIPS" | Kit | 113
482 | 4215270000600 | ORTHODONTIC BRACKET ADHESIVE KIT DUAL CURE, GLASS IONOMER BASE FLUORIDE-RELEASING FOR BONDING CERAMIC, METAL AND PLASTIC BRACKETS, O NE STEP (N O MIX) KIT CONTAINS: ETCHING GEL, DISPOSABLE BRUSHES (50 OR MORE), SPECIAL HANDLES OR DISPOSABLE TIPS | Kit | 193
483 | 4215150305300 | STAINLESS STEEL CROWN ANATOMICAL DECIDUOUS CROWNS, COMPLETE KIT CONTAINS ASSORTMENT OF 48 DIFFERENT SIZE PRE-CRIMPED, PRE-CONTOURED, THE KIT CO NTAINS TOTAL OF NOT LESS THAN 144 CROWNS IN A PLASTIC CONTAINER MARKED FOR EACH SIZE | Kit | 153
484 | 4215150301500 | STAINLESS STEEL CROWN FOR REPLACEMENT OF DECIDUOUS LEFT UPPER LATERAL INCISOR SIZE 6 | Box | 174
485 | 4215150301600 | STAINLESS STEEL CROWN FOR REPLACEMENT OF DECIDUOUS RIGHT UPPER CENTRAL INCISOR SIZE 5 | Box | 252
486 | 4215150305700 | STAINLESS STEEL CROWN ANATOMICAL PRE-CRIMPED PRE-CONTOURED DECIDUOUS CROWNS FOR FIRST UPPER RIGHT MOLAR SIZE: 5 (5/BOX) | Box | 143
487 | 4215150305800 | STAINLESS STEEL CROWN ANATOMICAL PRE-CRIMPED PRE-CONTOURED DECIDUOUS CROWNS FOR FIRST UPPER RIGHT MOLAR SIZE: 6 (5/BOX) | Box | 138
488 | 4215150301100 | STAINLESS STEEL CROWN FOR REPLACEMENT OF DECIDUOUS LEFT UPPER LATERAL INCISOR SIZE 1 | Box | 184
489 | 4215150301200 | STAINLESS STEEL CROWN FOR REPLACEMENT OF DECIDUOUS LEFT UPPER LATERAL INCISOR SIZE 2 | Box | 267
490 | 4215150306700 | STAINLESS STEEL CROWN ANATOMICAL PRE-CRIMPED PRE-CONTOURED DECIDUOUS CROWNS FOR FIRST UPPER LEFT MOLAR SIZE: 5 (5/BOX) | Box | 183
491 | 4215150301300 | STAINLESS STEEL CROWN FOR REPLACEMENT OF DECIDUOUS LEFT UPPER LATERAL INCISOR SIZE 3 | Box | 175
492 | 4215150308500 | STAINLESS STEEL CROWN ANATOMICAL PRE-CRIMPED PRE-CONTOURED DECIDUOUS CROWNS FOR FIRST LOWER LEFT MOLAR SIZE: 3 (5/BOX) | Box | 213
493 | 4215150308600 | STAINLESS STEEL CROWN ANATOMICAL PRE-CRIMPED PRE-CONTOURED DECIDUOUS CROWNS FOR FIRST LOWER LEFT MOLAR SIZE: 4 (5/BOX) | Box | 261
494 | 4215150308700 | STAINLESS STEEL CROWN ANATOMICAL PRE-CRIMPED PRE-CONTOURED DECIDUOUS CROWNS FOR FIRST LOWER LEFT MOLAR SIZE: 5 (5/BOX) | Box | 300
495 | 4215150334000 | PEDO CROWN, POLYCARBONATE ANTERIOR TEETH KIT | Box | 258
496 | 4215150307500 | STAINLESS STEEL CROWN ANATOMICAL PRE-CRIMPED PRE-CONTOURED DECIDUOUS CROWNS FOR FIRST LOWER RIGHT MOLAR SIZE: 3 (5/BOX) | Box | 282
497 | 4215150300700 | PREFABRICATED CROWNS MADE OF POLYCARBONATE RESIN REFILL UPPER RIGHT CENTRAL 10 | Box | 327
498 | 4215150300800 | STAINLESS STEEL CROWN FOR REPLACEMENT OF DECIDUOUS LEFT UPPER CENTRAL INCISOR SIZE 4 | Box | 251
499 | 4215150300900 | STAINLESS STEEL CROWN FOR REPLACEMENT OF DECIDUOUS LEFT UPPER CENTRAL INCISOR SIZE 5 | Box | 242
500 | 4215150306000 | STAINLESS STEEL CROWN ANATOMICAL PRE-CRIMPED PRE-CONTOURED DECIDUOUS CROWNS FOR SECOND UPPER RIGHT MOLAR SIZE: 3 (5/BOX) | Box | 315
501 | 4215150306100 | STAINLESS STEEL CROWN ANATOMICAL PRE-CRIMPED PRE-CONTOURED DECIDUOUS CROWNS FOR SECOND UPPER RIGHT MOLAR SIZE: 4 (5/BOX) | Box | 359
502 | 4215150306200 | STAINLESS STEEL CROWN ANATOMICAL PRE-CRIMPED PRE-CONTOURED DECIDUOUS CROWNS FOR SECOND UPPER RIGHT MOLAR SIZE: 5 (5/BOX) | Box | 350
503 | 4215150306300 | STAINLESS STEEL CROWN ANATOMICAL PRE-CRIMPED PRE-CONTOURED DECIDUOUS CROWNS FOR SECOND UPPER RIGHT MOLAR SIZE: 6 (5/BOX) | Box | 220
504 | 4215150307000 | STAINLESS STEEL CROWN ANATOMICAL PRE-CRIMPED PRE-CONTOURED DECIDUOUS CROWNS FOR SECOND UPPER LEFT MOLAR SIZE: 3 (5/BOX) | Box | 237
505 | 4215150307100 | STAINLESS STEEL CROWN ANATOMICAL PRE-CRIMPED PRE-CONTOURED DECIDUOUS CROWNS FOR SECOND UPPER LEFT MOLAR SIZE: 4 (5/BOX) | Box | 480
506 | 4215150307200 | CROWN, STAINLESS STEEL ANATOMICAL PRE-CRIMPED PRE-CONTOURED DECIDUOUS CROWNS FOR SECOND UPPER LEFT MOLAR SIZE: 5 (5/BOX) | Box | 296
507 | 4215150307300 | STAINLESS STEEL CROWN ANATOMICAL PRE-CRIMPED PRE-CONTOURED DECIDUOUS CROWNS FOR SECOND UPPER LEFT MOLAR SIZE: 6 (5/BOX) | Box | 198
508 | 4215150301800 | STAINLESS STEEL CROWN FOR REPLACEMENT OF DECIDUOUS RIGHT UPPER LATERAL INCISOR SIZE 4 | Box | 302
509 | 4215150301900 | STAINLESS STEEL CROWN FOR REPLACEMENT OF DECIDUOUS RIGHT UPPER LATERAL INCISOR SIZE 6 | Box | 252
510 | 4215150309200 | STAINLESS STEEL CROWN ANATOMICAL PRE-CRIMPED PRE-CONTOURED DECIDUOUS CROWNS FOR SECOND LOWER LEFT MOLAR SIZE: 5 (5/BOX) | Box | 340
511 | 4215150309300 | STAINLESS STEEL CROWN ANATOMICAL PRE-CRIMPED PRE-CONTOURED DECIDUOUS CROWNS FOR SECOND LOWER LEFT MOLAR SIZE: 6 (5/BOX) | Box | 221
512 | 4215150308000 | STAINLESS STEEL CROWN ANATOMICAL PRE-CRIMPED PRE-CONTOURED DECIDUOUS CROWNS FOR SECOND LOWER RIGHT MOLAR SIZE: 3 (5/BOX) | Box | 263
513 | 4215150308100 | STAINLESS STEEL CROWN ANATOMICAL PRE-CRIMPED PRE-CONTOURED DECIDUOUS CROWNS FOR SECOND LOWER RIGHT MOLAR SIZE: 4 (5/BOX) | Box | 318
514 | 4215150308200 | STAINLESS STEEL CROWN ANATOMICAL PRE-CRIMPED PRE-CONTOURED DECIDUOUS CROWNS FOR SECOND LOWER RIGHT MOLAR SIZE: 5 (5/BOX) | Box | 347
515 | 4215150308300 | STAINLESS STEEL CROWN ANATOMICAL PER-CRIMPED PRE-CONTOURED DECIDUOUS CROWNS FOR SECOND LOWER RIGHT MOLAR SIZE: 6 (5/BOX) | Box | 186
516 | 4215210504700 | PERFORATED RIM-LOCK PEDIATRIC IMPRESSION TRAYS, UPPER AND LOWER, COMPLETE SET OF THREE SIZES: SMALL, MEDIUM AND LARGE | Set | 128
517 | 4411150300000 | TRAY DESKTOP SMALL FLUORESCENT | Box | 103
518 | 4215191300200 | FLUORIDE DISPOSABLE FOAM TRAYS (HINGED) FOR FLUORIDE GEL, MEDIUM 100/BOX | Box | 111
519 | 4215191300300 | FLUORIDE DISPOSABLE FOAM TRAYS (HINGED) FOR FLUORIDE GEL, LARGE 100/BOX | Box | 86
520 | 4215271214800 | STAINLESS STEEL BAND FOR FIRST DECIDUOUS MOLAR (UPPER AND LOWER RT/LT) SIZE 3, 5/BOX*4=20/BOX | Box | 167
521 | 4215271214500 | STAINLESS STEEL BAND FOR FIRST DECIDUOUS MOLAR (UPPER AND LOWER RT/LT) SIZE 4 (5/BOX * 4=20 BOX) | Box | 218
522 | 4215271214600 | STAINLESS STEEL BAND FOR FIRST DECIDUOUS MOLAR (UPPER AND LOWER RT/LT) SIZE 5, 5/BOX*4=20/BOX | Box | 258
523 | 4215271214700 | STAINLESS STEEL BAND FOR FIRST DECIDUOUS MOLAR (UPPER AND LOWER RT/LT) SIZE 6, 5/BOX*4=20/BOX | Box | 193
524 | 4215271214900 | STAINLESS STEEL BAND FOR SECOND DECIDUOUS MOLAR (UPPER AND LOWER RT/LT) SIZE 3, 5/BOX*4=20/BOX | Box | 193
525 | 4215271215000 | STAINLESS STEEL BAND FOR SECOND DECIDUOUS MOLAR (UPPER AND LOWER RT/LT) SIZE 4, 5/BOX*4=20/BOX | Box | 209
526 | 4215271215100 | STAINLESS STEEL BAND FOR SECOND DECIDUOUS MOLAR (UPPER AND LOWER RT/LT) SIZE 5, 5/BOX*4=20/BOX | Box | 206
527 | 4215271215200 | STAINLESS STEEL BAND FOR SECOND DECIDUOUS MOLAR (UPPER AND LOWER RT/LT) SIZE 6, 5/BOX*4=20/BOX | Box | 219
528 | 4215190200600 | DENTAL PROPHYLACTIC POWDER (SODIUM HYDROGEN CARBONATE), FLAVORED AND SUPPLIED IN AN INDIVIDUAL SACHET FOR SINGLE USE | Sachet | 425
529 | 4215210504900 | PERFORATED EDENTULOUS IMPRESSION TRAYS COMPLETE SET OF 4, STAINLESS STEEL, UPPER AND LOWER, SIZES: SMALL, MEDIUM, LARGE AND X-LARGE | Set | 121
530 | 4215210505000 | PERFORATED EDENTULOUS IMPRESSION TRAYS, STAINLESS STEEL, UPPER AND LOWER, SMALL SIZE | Set | 83
531 | 4215210505100 | PERFORATED EDENTULOUS IMPRESSION TRAYS, STAINLESS STEEL, UPPER AND LOWER, LARGE SIZE | Set | 164
532 | 4215248001700 | "VINYL POLYSILOXANE IMPRESSION MATERIAL, LIGHT BODY (AUTO MIX), SYRINGES, FAST SET, SUPPLIED WITH NOT LESS THAN 6 MIXING TIPS AND 10 PIECES IN TR A-ORAL TIPS" | Kit | 30
533 | 4215150500000 | "ETCHING GEL: 35-37.5% PHOSPHORIC ACID CONCENTRATION, IDEAL VISCOSITY, SYRINGE TIP DELIVERY, THE KIT SHOULD CONTAIN NOT LESS THAN 4 SYRINGES, M INIMUM 1.2ML OF PHOSPHORIC ACID/SYRINGE WITH MICRO TIPS" | Kit | 2801
534 | 4215260400000 | RETRACTION CORD #00: KNITTED RETRACTION CORD NOT BRAIDED OR TWISTED 100% COTTON, ABOUT 2-2.5M/PKG | Spool | 28
535 | 4215260401100 | CORD, RETRACTION, SIZE 0, KNITTED, NOT BRAIDED OR TWISTED, 100% COTTON, 2-2.5M/PKG | Spool | 67
536 | 4215260401200 | RETRACTION CORD #1, KNITTED RETRACTION CORD NOT BRAIDED OR TWISTED100% COTTON, ABOUT 2-2.5M/PKG | Spool | 28
537 | 4215260100600 | ARTICULATING PAPER, RED COLOR, EXTRA THIN (40MICRON OR LESS), BOOK OF 100-150 LEAVES | Book | 3
538 | 4215242402200 | TEMPORARY CEMENT FOR CROWN AND BRIDGE KIT, EUGENOL FREE, BASE +CATALYST PASTES WITH MIXING PAD, 28G/KIT | Kit | 710
539 | 4215248001800 | VINYL POLYSILOXANE IMPRESSION MATERIAL, LIGHT BODY (AUTO MIX) , SYRINGES, REGULAR SET, SUPPLIED WITH NOT LESS THAN 6 MIXING TIPS AND 10 PIECES INTRA-ORAL TIPS | Kit | 50
540 | 4215248001100 | BITE REGISTRATION MATERIAL, VINYL POLYSILOXANE ULTRA FAST SETTING BITE REGISTRATION MATERIAL (AUTO MIX) | Kit | 1139
541 | 4215248001600 | VINYL POLYSILOXANE IMPRESSION MATERIAL, REGULAR BODY (AUTO MIX) FOR TRAY AND SYRINGE, REGULAR SET, NOT LESS THAN 6 MIXING TIPS | Kit | 62
542 | 4215246200200 | "CHAIR-SIDE SOFT DENTURE RELINE MATERIAL KIT, SOFT CONSISTENCY WITH IMPROVED FLOWRATE TO ACHIEVE PROPER THICKNESS, KIT CONTAINS ALL NECESSARY B RUSHES AND PRIMER" | Kit | 314
543 | 4215251600800 | TISSUE CONDITIONER MATERIAL FOR DENTURE, POWDER AND LIQUID KIT WITH PLASTIC MIXING CUPS &amp;amp; SMALL SPATULA | Kit | 57
544 | 4215242402600 | UNIVERSAL BONDING MATERIAL COMPLETE KIT, LIGHT CURED, WITH APPLICATORS | Kit | 260
545 | 4215170600200 | TRIPLE SYRINGE DISPOSABLE AND FLEXIBLE NOZZLE WITH SUITABLE ATTACHMENT FOR DIFFERENT TYPES OF SYRINGES, 1 ADAPTOR FOR EVERY FOUR BOX ES (TYPE T O BE DECIDED), 100/BOX | Box | 250
546 | 4215163900600 | RIGID STAINLESS STEEL SPATULA FOR MIXING RUBBER IMPRESSION MATERIAL BLADE LENGTH 11-13CM AND 2-2.5CM WIDTH | Piece | 9
547 | 4215242400200 | CEMENT, DUAL CURE RESIN LUTING CAPSULE, COMPLETE KIT, ADHESIVE LUTING, ALL-CERAMIC, ZIRCONIA, ALUMINA, METAL OR COMPOSITE, INDIRECT RESTORATION S, SELF ADHESIVE | Kit | 299
548 | 4215210501900 | TRAY, IMPRESSION, SM, PERFORATED, UPPER, LOWER, DISPOSABLE, 20/BOX | Box | 43
549 | 4215210500400 | IMPRESSION TRAYS, PERFORATED, MEDIUM SIZE, UPPER AND LOWER (20/BOX), DISPOSABLE | Box | 75
550 | 4215210500600 | TRAY PERFORATED STAINLESS STEEL LOWER #24 MEDIUM FOR PEDODONTICS | Box | 39
551 | 4215166000600 | APPLICATOR, DENTAL, SMALL,STAINLESS STEEL | Piece | 109
552 | 4215180400100 | GINGIVAL CORD APPLICATOR/PACKER, STAINLESS STEEL, LARGE SIZE | Piece | 73
553 | 4215161410600 | "A Long, tapered, FUNNEL SHAPE TUNGSTEN CARBIDE bur for easier access in the pulp chamberSafe-ended, noncutting tip prevents penet ration of t he pulp chamber floor or the root canal walls" | Piece | 3769
554 | 4215161456700 | BUR: DIAMOND, FG, ROUND, MEDIUM COARSE, SIZE 2.3MM, ISO# 806-314-001-524-023 | Piece | 3994
555 | 4215161456800 | BUR: DIAMOND, FG, ROUND, MEDIUM COARSE, SIZE 1.4MM | Piece | 2987
556 | 4215161456600 | BUR: DIAMOND, FG, BARREL (DOUBLE CONE), MEDIUM COARSE, SIZE 3.1MM, ISO# 806-314-038-524-031 | Piece | 1425
557 | 4215163208500 | BUR CARBIDE CROSS CUT TAPERED FISSURE LONG ISO 500 316 171 007 010 | Piece | 2493
558 | 4215161456000 | BUR: DIAMOND, FG, CYLINDER, ROUND END, MEDIUM COARSE, SIZE 1.4MM, ISO# 806-314-141-524-014 | Piece | 2477
559 | 4215161455100 | BUR: DIAMOND, FG, FLAME, SUPER FINE, SIZE 1.6MM, ISO# 806-314-249-504-016 | Piece | 2806
560 | 4215161455300 | BUR: DIAMOND, FG, TAPERED, ROUND END, MEDIUM COARSE, SIZE 1.6MM, ISO# 806-314-199-524-016 | Piece | 1782
561 | 4215161455200 | BUR: DIAMOND, FG, TAPERED, ROUND END, MEDIUM COARSE, SIZE 2.3MM, ISO# 806-314-199-524-023 | Piece | 1649
562 | 4215161455000 | BUR: DIAMOND, FG, FLAME, MEDIUM COARSE, SIZE 1.4MM, ISO# 806-314-249-524-014 | Piece | 1410
563 | 4215241202600 | BITE REGISTRATION WAX WAFER APPROXIMATELY 24/BOX | Box | 119
564 | 4215211400600 | AUTO MIX GUN FOR 1:1 IMPRESSION CARTRIDGE, 2X50ML | Piece | 65
565 | 4215242501200 | HEAT CURE ACRYLIC RESIN POWDER, CROSS LINKED, VEINED ROSE COLOR, 25LB POWDER + 8LITER LIQUID + MIXING CUPS, POWDER PACKED IN HARD NY LON BAG IN SIDE A BARELL | Kit | 124
566 | 4215242501100 | SELF CURE ACRYLIC RESIN POWDER, VEINED ROSE COLOR, 5LB POWDER + 2 LITER LIQUID + MIXING CUPS | Kit | 94
567 | 4215242501300 | SPECIAL TRAY RESIN COMPLETE KIT, HIGH IMPACT, SATIN FINISH WITHOUT POLISHING, 25LB POWDER APPROXIMATELY + 8LITER LIQUID + MIXING CUP S, POWDER PACKAGED IN HARD NYLON BAG INSIDE A BARELL | Kit | 28
568 | 4215246300600 | STICKY WAX ROD 10-12/BOX | Box | 50
569 | 4215241202100 | RED INLAY CASTING WAX, SOFT, 1LB/BOX | Box | 26
570 | 4215221300000 | LARGE WAX GRID RETENTION (MESH), 10/BOX | Box | 2
571 | 4215241200200 | WAX PATTERN HALF ROUND STRIPS, 2.00X1.00MM, 10SHEETS/PKG | Box | 1
572 | 4215260400300 | RETRACTION CORD #2, KNITTED RETRACTION CORD NOT BRAIDED OR TWISTED100% COTTON, ABOUT 2-2.5M/PKG | Spool | 11
573 | 4215242501700 | SELF CURE ACRYLIC RESIN TEMPORARY CROWN &amp; BRIDGE MATERIAL HIGH IMPACT (CLINICAL KIT) NOT LESS THAN 5 SHADES/KIT + LIQUID | Kit | 87
574 | 4215248002000 | MATERIAL, DENTAL IMPRESSION, COMPOUND, GREEN STICK COMPOUND, BORDER MOLDING, 12-20 STICK /BOX | Piece | 42
575 | 4215222000800 | DENTAL PLASTER OF PARIS, REGULAR SET APPROX. 50LB/DRUM | Drum | 128
576 | 4215222001400 | DENTAL MODEL STONE APPROX. 50LB/DRUM | Drum | 170
577 | 4215222001500 | DENTAL DIESTONE APPROX. 50LB/DRUM | Drum | 164
578 | 4215222000900 | DENTAL ORTHO PLASTER, REGULAR SET APPROX. 50LB/DRUM | Drum | 21
579 | 4215222001300 | DENTAL SYNTHETIC STONE APPROX. 4.5KG/ PKG, PLASTIC CONTAINER | Container | 149
580 | 4215242501400 | SELF CURE ACRYLIC RESIN KIT FOR TEMPORARY CROWN AND BRIDGE, 6-8 SHADES + LIQUID, PKG 1LB/COLOR | Kit | 88
581 | 4215245800400 | DIE SEPARATOR MEDIUM FOR STONE DIES APPROX. 500ML/BOTTLE | Bottle | 5
582 | 4215245800700 | DIE SPACER GOLDEN + THINNER | Bottle | 44
583 | 4215245800600 | DIE SPACER SILVER + THINNER | Bottle | 52
584 | 4215245800500 | DIE SPACER, 3- 4 DIFFERENT GAUGES AND THINNER | Kit | 11
585 | 4215251600600 | RUBBER SILICONE PLASTER MIXING BOWL, MEDIUM SIZE | Piece | 8
586 | 4215251600900 | RUBBER SILICONE PLASTER MIXING BOWL, SMALL | Piece | 6
587 | 4215247900500 | BLASTING MATERIAL ALUMINUM OXIDE ABRASIVE ALLOYS, PARTICLE SIZE 50 MICRONS, APPROXIMATELY 8KG | Container | 49
588 | 4215180507800 | BLASTING MATERIAL SPECIAL ALUMINUM OXIDE, PARTICLE SIZE 100-120 MICRONS, APPROXIMATELY 8 KG | Container | 72
589 | 4215180501400 | BLASTING MATERIAL SPECIAL ALUMINUM OXIDE FOR CHROME COBALT ALLOYS, PARTICLE SIZE 250MICRONS, APPROXIMATELY 8KG | Container | 46
590 | 4215161454700 | BUR: DIAMOND, HP, TAPERED, FLAT END, MEDIUM COARSE, SIZE 1.8MM, ISO# 806-104-171-524-018 | Piece | 515
591 | 4215224101300 | DOWEL PINS, MEDIUM SIZE WITH EFFECTIVE ANTI ROTATION,1000/BOX | Box | 68
592 | 4215224101400 | MANDREL FOR LATCHED TYPE HANDPIECE, STAINLESS STEEL, SHANK DIAMETER 2.35-2.5MM | Dozen | 6
593 | 4215180507100 | DISC: RUBBER, PINK FOR PORCELAIN POLISH, EXTRA FINE, ISO# 658-900-372-515-220 | Piece | 142
594 | 4215180507300 | DISC: RUBBER, DARK BROWN FOR CHROME COBALT POLISHING, ISO# 618-900-372-534-220 | Piece | 82
595 | 4215180506400 | BUR: RUBBER POINTS, DARK BROWN FOR CHROME COBALT POLISHING, ISO# 658-900-114-534-070 | Piece | 57
596 | 4215180509100 | BUR: RUBBER WHEEL, BROWN, PRE-POLISHER FOR METAL, ISO# 658-900-303-522-220 | Piece | 78
597 | 4215180506300 | BUR: RUBBER POINTS GREEN FOR HI-SHINE POLISH, HP, ISO# 658-104-292-503-045 | Piece | 110
598 | 4215224101000 | DOWEL PINS SMALL SIZE WITH EFFECTIVE ANTI ROTATION, 1000/BOX | Box | 66
599 | 4215248400600 | ACRYLIC ARTIFICIAL TEETH SET, SIZE LARGE, SHADE A2, 28 TEETH/SET (6 UPPER AND 6 LOWER ANTERIOR, 8 UPPER AND 8 LOWER POSTERIOR TEETH) | Set | 1290
600 | 4215248400000 | ACRYLIC ARTIFICIAL TEETH SET, SIZE LARGE, SHADE A3, 28 TEETH/SET (6 UPPER AND 6 LOWER ANTERIOR, 8 UPPER AND 8 LOWER POSTERIOR TEETH) | Set | 1232
601 | 4215248400100 | ACRYLIC ARTIFICIAL TEETH SET, SIZE LARGE, SHADE B2, 28 TEETH/SET (6 UPPER AND 6 LOWER ANTERIOR, 8 UPPER AND 8 LOWER POSTERIOR TEETH) | Set | 810
602 | 4215248400700 | ACRYLIC ARTIFICIAL TEETH SET, SIZE LARGE, SHADE B4, 28 TEETH/SET (6 UPPER AND 6 LOWER ANTERIOR, 8 UPPER AND 8 LOWER POSTERIOR TEETH) | Set | 558
603 | 4215248400800 | ACRYLIC ARTIFICIAL TEETH SET, SIZE MEDIUM, SHADE A2, 28 TEETH/SET (6 UPPER AND 6 LOWER ANTERIOR, 8 UPPER AND 8 LOWER POSTERIOR TEETH ) | Set | 2297
604 | 4215248400900 | ACRYLIC ARTIFICIAL TEETH SET, SIZE MEDIUM, SHADE A3, 28 TEETH/SET (6 UPPER AND 6 LOWER ANTERIOR, 8 UPPER AND 8 LOWER POSTERIOR TEETH ) | Set | 2054
605 | 4215248401000 | ACRYLIC ARTIFICIAL TEETH SET, SIZE MEDIUM, SHADE B2, 28 TEETH/SET (6 UPPER AND 6 LOWER ANTERIOR, 8 UPPER AND 8 LOWER POSTERIOR TEETH ) | Set | 1710
606 | 4215248400200 | TEETH, PREFORMED, SMALL, SHADE A2, ACRYLIC ARTIFICIAL TEETH, CONTAIN 28 TEETH | Set | 2418
607 | 4215248400300 | ACRYLIC ARTIFICIAL TEETH SET, SIZE SMALL, SHADE A3, 28 TEETH/SET (6 UPPER AND 6 LOWER ANTERIOR, 8 UPPER AND 8 LOWER POSTERIOR TEETH) | Set | 2370
608 | 4215248400400 | ACRYLIC ARTIFICIAL TEETH SET), SIZE SMALL, SHADE A2, 28 TEETH/SET (6 UPPER AND 6 LOWER ANTERIOR, 8 UPPER AND 8 LOWER POSTERIOR TEETH ) | Set | 1598
609 | 4215242402300 | TEMPORARY CEMENT FOR CROWN AND BRIDGE, WITH EUGENOL, BASE + CATALYST PASTES, 65G/KIT | Kit | 547
610 | 4215201009500 | FILM, X-RAY, DENTAL, SIZE 18X24 CM | Packet | 90
611 | 4215242402500 | BONDING KIT, 5TH GENERATION- ENAMEL AND DENTIN ETCHANT GEL IN SYRINGE WITH NOZZLES, ENAMEL AND DENTIN LIGHT CURE BONDING MATERIAL, B RUSH HANDL E + DISPOSABLE BRUSH TIPS OR FUZZY TIPS | Kit | 842
612 | 4215245300000 | RESTORATIVE MATERIAL COMPOSITE CHEMICAL CURE W/LIGHT CURE OPTION FOR CORE BUILD UP | Kit | 725
613 | 4215180500000 | DISC, POLISHING, SIZE XX, FINE ROUND EYELET, EXTRA THIN | Kit | 10
614 | 4215180504500 | DISC, POLISHING, SUPER FINE, ROUND EYELET, EXTRA THIN | Kit | 21
615 | 4215245311300 | GLASS IONOMER DUAL CURE LINER AND BASE MATERIAL : COMPLETE KIT OF POWDER + LIQUID + MIXING PADS + DISPENSER SCOOP MEASURE | Kit | 1003
616 | 4215242402400 | DENTAL MATERIAL MULTI PURPOSE DUAL CURE ADHESIVE (UNIVERSAL BONDING KIT) BOND TO PORCELAIN, METALS, AMALGAM, GLASS IONOMER, PRE-CURE D COMPOSIT E, ENAMEL AND DENTIN, COMPLETE KIT | Kit | 660
617 | 4215245700300 | GLASS IONOMER LUTING CEMENT KIT, FILM THICKNESS LESS THAN OR EQUAL TO 25MICRON (ISO SPEC 9917/1991); WORKING TIME 2 MINUTES, SETTING TIME 3-7 M INUTES | Kit | 1230
618 | 4215190500600 | FLUORIDE VARNISH SINGLE DOSE, 50-100/PKG + DISPOSABLE BRUSH OR FUZZY TIPS | Box | 519
619 | 4215180509000 | BUR: POLISHER, FLAME SHAPE FOR COMPOSITE, RA, ISO# 658-204-243- 502-030 | Piece | 1691
620 | 4215180508700 | BUR: POLISHER, SPINDLE SHAPE FOR COMPOSITE, RA, ISO# 658-204-243 -502-045 | Piece | 1148
621 | 4215180508800 | BUR: POLISHER, LENS SHAPE FOR COMPOSITE, RA, ISO# 658-204-303-502-100 | Piece | 938
622 | 4215180508600 | BUR: POLISHER, BULLET SHAPE FOR COMPOSITE, RA, ISO# 685-204-243-512-045 | Piece | 1007
623 | 4215180508900 | BUR: POLISHER LENS SHAPE FOR COMPOSITE, RA, ISO# 568-204-304-512-100 | Piece | 658
624 | 4215180508500 | BUR: POLISHER, PORCELAIN, 10/BOX, ISO# 658-900-372-515-170 | Piece | 332
625 | 4215150333900 | CELLULOID CROWN FORMS FOR UPPER ANTERIOR PERMANENT TEETH (MENTION THE QUANTITY) | Kit | 59
626 | 4215245312700 | DENTAL COMPOSITE FILLING MATERIAL, HIGHLY ESTHETIC LIGHT CURED MATERIAL, NANOFILLERS TYPE, MINIMUM OF 5 SHADES KIT + BONDING AGENT + ACCESSORIE S | Kit | 892
627 | 4215245312300 | COMPOMER RESTORATIVE MATERIAL KIT, LIGHT CURE OF DIFFERENT SHADES WITH BONDING AGENT AND ACCESSORIES | Kit | 567
628 | 4215162053200 | BARBED BROACH, ENDODONTIC, PLASTIC HANDLE, COLOR CODED, SIZE FINE | Box | 245
629 | 4215162053100 | BARBED BROACH, ENDODONTIC, PLASTIC HANDLE, COLOR CODED, SIZE X FINE | Box | 309
630 | 4215162053000 | BARBED BROACH, ENDODONTIC, PLASTIC HANDLE, COLOR CODED, SIZE XX FINE | Box | 295
631 | 4215168201600 | BARBED BROACH, ENDODONTIC, PLASTIC HANDLE, COLOR CODED, SIZE MEDIUM | Box | 248
632 | 4215190000300 | LENTULO SPIRAL PASTE FILLER, PASTE FILLER, RA, COLOR CODED, LENGTH 25MM, SIZE ASSORTED 1-4, 4/BOX | Box | 175
633 | 4215161456200 | BUR: DIAMOND, FG, CYLINDER SHORT, FLAT END, MEDIUM COARSE, SIZE 1.6MM, ISO# 806-314-107-524-016 | Piece | 1576
634 | 4215161456300 | BUR: DIAMOND, FG, CYLINDER SHORT, FLAT END, MEDIUM COARSE, SIZE 1.2MM, ISO# 806-314-107-524-012 | Piece | 1697
635 | 4215161457000 | BUR: DIAMOND, FG, CYLINDER, FLAT END, SHORT 2MM, MEDIUM COARSE, SIZE 0.9MM, ISO# 805-314-232-524-009 | Piece | 1425
636 | 4215161401000 | BUR: DIAMOND, FG, ISO# 806-314-175-514-014 | Piece | 1802
637 | 4215161457200 | BUR: CARBIDE, RA, INVERTED CONE, SIZE 1.8MM, ISO# 500-204-010-001-018 | Piece | 886
638 | 4215161455800 | BUR: DIAMOND, FG, TAPERED FLAT END, MEDIUM COARSE, SIZE 2.3MM, ISO# 806-314-173-524-023 | Piece | 1422
639 | 4215161455400 | BUR: DIAMOND, FG, TAPERED, ROUND END, MEDIUM COARSE, SIZE 1.6MM, ISO# 806-314-198-524-016 | Piece | 1745
640 | 4215161455500 | BUR: DIAMOND, FG, TAPERED, ROUND END, MEDIUM COARSE, SIZE 1.4MM, ISO# 806-314-198-524-014 | Piece | 1294
641 | 4215161455600 | BUR: DIAMOND, FG, TAPERED, ROUND END, MEDIUM COARSE, SIZE 1.0MM, ISO# 806-314-198-524-010 | Piece | 1792
642 | 4215161456500 | BUR: DIAMOND, FG, ROUND EDGE WHEEL, MEDIUM COARSE, SIZE 4.0MM, ISO# 806-314-068-524-040 | Piece | 1015
643 | 4215162403600 | "PLASTIC FILLING INSTRUMENT SET FOR COMPOSITE RESTORATIVE, HIGH GLOSS POLISHED OR TEPHLONATED DIFFERENT SHAPES, MINIMUM 4 INSTRUMENT /SET" | Set | 170
644 | 4215163600100 | INSTRUMENT CURETTE UNIVERSAL #5/6 | Kit | 5
645 | 4215250801500 | DENTAL LONG NEEDLE, METRIC GAUGE 25 (0.50X35MM), STERILE, 100/BOX | Box | 1088
646 | 4214253601800 | NEEDLE VERESS FOR PNEUMOPERITONIUM WITH STYLET AND RED VISUAL INDICATOR AT THE HOLDER, ENABLE THE INSERTION IN SYRINGE AND A DART LIKE WAY , SIZE 150MM, DISPOSABLE, STERILE . | PC - Piece | 130
647 | 4229497801900 | TROCAR, SURGICAL, 5-10 X 100MM, REDUCED PENETRATION, RADIOLUCENT SLEEVE, SHARP LINEAR BLADE, SPRING-LOADED LOCKING SHIELD, VISUAL IN DICATOR, C ONVERTLESS, FLOATING ABTURATOR, STOPCOCK, DISPOSABLE , STERILE. | Piece | 1000
648 | 4231200926100 | STAPLER, LINEAR, CUTTER, FOR LAPAROSCOPIC, LOADING UNIT, CAN FIRE 30 / 45 / 60 MM, WHICH APPLIES 6 ROWS OF TITANIUM STAGGERED STAPLES WITH A K NIFE IN BETWEEN, TISSUE GAP CONTROL FOR ALWAYS B SHAPED FORMATION, SAFETY INTERLOCK SYSTEM, COMPANY TO DELIVER 90% STANDER SHAFT LENGTH AND 10% LONG SHAFT STAPLER, DISPOSABLE, STERILE | Stapler | 838
649 | 4231200904100 | STAPLER, LINEAR, CUTTER, FOR LAPAROSCOPIC, ROTICULATOR, LOADING UNIT, 60 / 2.5, DISPOSABLE, STERILE | Piece | 267
650 | 4231200917600 | STAPLER, ENDOSCOPIC,LOADING UNIT 30/2.5 LINEAR, UNIVERSAL, DISPOSABLE, STERILE, ROTICULATOR | Piece | 632
651 | 4231200904200 | STAPLER, LINEAR, CUTTER, FOR LAPAROSCOPIC, ROTICULATOR, LOADING UNIT, 60 / 3.5-4, DISPOSABLE, STERILE | Piece | 483
652 | 4231200600800 | APPLIER, CLIP, MEDIUM, LARGE, 10MM, 15DEG, LAPROSCOPIC, APPLICATOR, TITANIUM, TOE-HEAL CLOSURE, DEVIATED NOSE FOR BETTER VISIBILITY, LOADED INS IDE THE ABDOMEN, DISPOSABLE, STERILE | Piece | 20
653 | 4231200600700 | APPLIER, CLIP, LARGE, 5-10MM, 15DEG, LAPROSCOPIC, APPLICATOR, SILVER COLOUR TITANIUM, TOE-HEAL CLOSURE, DEVIATED NOSE FOR BETTER VIS IBILITY, D ARK COLOURED SHAFTED PREVENT GLARING, LOADED INSIDE THE ABDOMEN, DISPOSABLE, STERILE | Piece | 125
654 | 4231200908000 | STAPLER, LINEAR, CUTTER, FOR LAPAROSCOPIC, ROTICULATOR, LOADING UNIT, 45 / 3.5-4, DISPOSABLE, STERILE | Piece | 422
655 | 4229497802400 | TROCAR, NON-BLADED, LAPAROSCOPIC, WITH DUAL SEAL, WITH STOPCOCK, THREAD WITH MAXIMUM STABILITY, SIZE 5-12 X 100 MM, DISPOSABLE, STERILE | Piece | 461
656 | 4229490800300 | INSTRUMENT, DISSECTOR, FOR LAPAROSCOPIC, BLUNT, (PEANUT) OR SAFE AND ATRAUMATIC MANIPULATION AND DISSECTION OF TISSUES, SOFT ABSORBENT, NON LI NTING TIP, 5MMX40.5CM, DISPOSABLE, STERILE | Piece | 1112
657 | 4229480500100 | LAPAROSCOPIC CAMERA SLEEVE RING FRAME , DESIGN ALLOWS SIMPLE QUINCKE APPLICATION , ADHESIVE TAB TO ENSURE SECURE CAMERA HEAD PROTECTION , DISPOSABLE , DISPOSABLE , STERILE. | PC - Piece | 6729
658 | 4229493400600 | LOADING UNITS, SINGLE-STITCH, ABSORBABLE, GLYCOLIDE / LACTIDE, COPOLYMER, SIZE: 2/0, WITH ONE NEEDLE, DISPOSABLE, STERILE | Piece | 111
659 | 4229493400700 | LOADING UNITS, SINGLE-STITCH, NON -ABSORBABLE, POLYESTER SUTURES, SIZE: 0, WITH ONE NEEDLE, DISPOSABLE, STERILE | Piece | 70
660 | 4229493400800 | DEVICE, SUTURE LOADING, SIZE 0, POLYESTER, SINGLE-STITCH, NONABSORBABLE, WITH THREE NEEDLE, DISPOSABLE, STERILE | Piece | 25
661 | 4229490800200 | INSTRUMENT, DISSECTOR, FOR LAPAROSCOPIC, CURVED WITH UNIPOLAR CAUTERY 5 MM, LENGTH 31-35CM, DISPOSABLE, STERILE | Piece | 500
662 | 4229497806300 | STAPLER, ENDOSCOPIC, LOADING UNIT 60/2.5MM, LINEAR, UNIVERSAL, DISPOSABLE, STERILE, ROTICULATOR | Piece | 214
663 | 4229551300400 | FIXATION DEVICE, FOR MESH, LAPAROSCOPIC, THE HELICAL OR U SHAPE TACK IS CONSTRUCTED OF AN ABSORBABLE SYNTHETIC MATERIAL, SHAFT SIZE:5 MM, DEVICE WITH MORE THAN 10 TACKS, DISPOSABLE, STERILE | Piece | 25
664 | 4220342400300 | TROCAR, SITE, CLOSURE DEVICE, CAPTURE AND HOLD SUTURE, SIZES 2-0 AND 0, DISPOSABLE, STERILE | Piece | 346
665 | 4231200904400 | STAPLER, LINEAR, CUTTER, FOR LAPAROSCOPIC, ROTICULATOR, LOADING UNIT, 45 / 3-3.5-4 MM, WITH TRI-STAPLER TECHNOLOGY, INTEGRATED KNIFE, DISPOSAB LE, STERILE | Piece | 40
666 | 4231200904600 | STAPLER,ENDOSCOPIC,LOADING UNIT 60/3 - 3.5 - 4MM, LINEAR, UNIVERSAL, TRI STAPLER, INTEGRATED KNIVE, DISPOSABLE,STERILE, ROTICULATOR | Piece | 150
667 | 4231200908100 | STAPLER, INTERNAL, ENDOSCOPIC LINEAR, ROTICULATOR LOADING UNIT 60/4-4.5-5MM, TRI-STAPLER TECHNOLOGY, INTEGRATED KNIFE, DISPOSABLE, S TERILE | Piece | 300
668 | 4229161302800 | BLADE SCALPEL, CARBON / STAINLESS STEEL, SIZE: 10 G, DISPOSABLE, STERILE | Piece | 166243
669 | 4229161302200 | BLADE SCALPEL, CARBON / STAINLESS STEEL, SIZE: 11 G DISPOSABLE, STERILE | Piece | 189804
670 | 4229161302300 | BLADE SCALPEL, CARBON / STAINLESS STEEL, SIZE: 12 G DISPOSABLE, STERILE | Piece | 397581
671 | 4229161302400 | BLADE SCALPEL, CARBON / STAINLESS STEEL, SIZE: 15 G DISPOSABLE, STERILE | Piece | 202543
672 | 4229161302500 | BLADE SCALPEL, CARBON / STAINLESS STEEL, SIZE: 20 G DISPOSABLE, STERILE | Piece | 469647
673 | 4229161302600 | BLADE SCALPEL, CARBON / STAINLESS STEEL, SIZE: 21 G, DISPOSABLE, STERILE | Piece | 529182
674 | 4229161302700 | BLADE SCALPEL, CARBON STEEL / STAINLESS STEEL, DISPOSABLE, STERILE, SIZE: G22 | Piece | 498049
675 | 4227221400400 | SILICONE/ PVC CO2 GAS TUBING COMPATIBLE WITH ELECTRONIC CO2 INSUFFLATOR 150-200 CM | PC - Piece | 168
676 | 4229493700200 | DEFOG, MULTIFUNCTIONAL, ALL IN ONE HEATED ENDOSCOPIC LENS, PROTECTOR WHITE-BALANCING VISUALIZATION SYSTEM, TROCAR WIPE FOR 3-7 MM, AND 7-12 MM TROCAR, MICRO PAD, WARMING HUB, DISPOSABLE, STERILE | Piece | 375
677 | 4229495800000 | SEALER, DIVIDER, ELECTROSURGICAL,LAPAROSCOPIC, DIAMETER 7MM, LENGTH 37CM, INTEGRATED KNIFE, CURVED JAW | Piece | 631
678 | 4229495800200 | SEALER, DIVIDER, ELECTROSURGICAL,LAPAROSCOPIC, DIAMETER 7MM, LENGTH 20CM, 5MM ROTATION SHAFT, STRAIGHT JAW, HAND OR FOOT SWITCH, STE RILE | Piece | 100
679 | 4214251800000 | SET PERCUTANEOUS LIVER BIOPSY, CONSISTS OF: 1. SCALPEL FOR SKIN INCISION 2. ASPIRATION SYRINGE 10ML - SELF LOCKING RATCHET CATCH - DOUBLE PISTON SEAL IN ORDER TO MAINTAIN THE HIGH NEGATIVE PRESSURE 3. INJECTION NEEDLE FOR ASPIRATION OF SALINE G20 X 1.5" (0.9 X 39MM), LOCK FITTING 4. BIOPSY NEEDLE 90MM LENGTH - THIN WALL NEEDLE FOR MINIMAL TRAUMA - EXTREMELY Y SHARP BEVEL FOR PERFECT SPECIMEN - REMOVAL SPACER | SET - SET | 68
680 | 4229542000000 | TUBE T-DRAINAGE, LENGTH 30-45CM, DISPOSABLE, STERILE SIZE: FG12 | TUB - Tube | 21
681 | 4213220500000 | SURGICAL POWDER-FREE GLOVES , HYPO-ALLERGENIC, PEEL PACK, DISPOSABLE, STERILE, SIZE: 6, INDIVIDUALLY WRAPPED IN INNER PACK, PACKING: 50 PAIRS /PACKET | PAA - Pair | 734021
682 | 4213220502500 | GLOVE SURGICAL SIZE 6.5 STERILE, POWDER FREE, PAWS | Pair | 5237015
683 | 4213220500100 | SURGICAL POWDER-FREE GLOVES , HYPO-ALLERGENIC, PEEL PACK, DISPOSABLE, STERILE, SIZE: 7, INDIVIDUALLY WRAPPED IN INNER PACK, PACKING: 50 PAIRS/PACKET | PAA - Pair | 1718863
684 | 4213220502600 | GLOVE SURGICAL SIZE 7.5 STERILE, POWDER FREE, PAWS | Pair | 5468181
685 | 4213220500200 | SURGICAL POWDER-FREE GLOVES , HYPO-ALLERGENIC, PEEL PACK, DISPOSABLE, STERILE, SIZE: 8, INDIVIDUALLY WRAPPED IN INNER PACK, PACKING: 50 PAIRS/PACKET | PAA - Pair | 166907
686 | 4213220500300 | SURGICAL LATEX GLOVES , THICK WALL , POWDER FREE BROWN COLOR FOR ORTHOPEDIC PROCEDURES , HYPOALLERGENIC , PEEL PACK , DISPOSABLE, STERILE , SIZE 7 PACKING: INDIVIDUALLY WRAPPED IN INNER PACK, 50 PAIRS/ BOX | PAA - Pair | 2430
687 | 4213220500400 | SURGICAL LATEX GLOVES , THICK WALL , POWDER FREE BROWN COLOR FOR ORTHOPEDIC PROCEDURES , HYPOALLERGENIC , PEEL PACK , DISPOSABLE, STERILE , SIZE 7.5 PACKING: INDIVIDUALLY WRAPPED IN INNER PACK, 50 PAIRS/ BOX | PAA - Pair | 24106
688 | 4213220500500 | SURGICAL LATEX GLOVES , THICK WALL , POWDER FREE BROWN COLOR FOR ORTHOPEDIC PROCEDURES , HYPOALLERGENIC , PEEL PACK , DISPOSABLE, STERILE , SIZE 8 PACKING: INDIVIDUALLY WRAPPED IN INNER PACK, 50 PAIRS/ BOX | PAA - Pair | 34019
689 | 4213220500600 | SURGICAL LATEX GLOVES , THICK WALL , POWDER FREE BROWN COLOR FOR ORTHOPEDIC PROCEDURES , HYPOALLERGENIC , PEEL PACK , DISPOSABLE, STERILE , SIZE 8.5 PACKING: INDIVIDUALLY WRAPPED IN INNER PACK, 50 PAIRS/ BOX | PAA - Pair | 21413
690 | 4213220300300 | EXAMINATION NITRILE GLOVES , FREE POWDER, LONG SLEEVE WITH FREE DISPOSABLEMINIMUM LENGTH 300-350 OF 350MM, NON-STERILE, SIZE: LARGE , PACKING : 100 PCS/PACKET | PC - Piece | 1400000
691 | 4213220300400 | EXAMINATION NITRILE GLOVES , FREE POWDER, LONG SLEEVE WITH FREE DISPOSABLEMINIMUM LENGTH 300-350 OF 350MM, NON-STERILE, SIZE: MEDIUM , PACKING : 100 PCS/PACKET | PC - Piece | 3000000
692 | 4213220300500 | EXAMINATION NITRILE GLOVES , FREE POWDER, LONG SLEEVE WITH FREE DISPOSABLEMINIMUM LENGTH 300-350 OF 350MM, NON-STERILE, SIZE: SMALL , PACKING : 100 PCS/PACKET | PC - Piece | 1130000
693 | 4213220508200 | GLOVES, SURGICAL, LATEX-FREE, MADE FROM POLYISOPRENE, HYPOALLERGENIC, PEEL PACK, SIZE: 7, INDIVIDUALLY WRAPPED IN INNER PACK, PACKING: 50 PAIRS / PACKET, DISPOSABLE, STERILE | Pair | 62450
694 | 4213220503100 | GLOVE SURGICAL SIZE 7.5 PAWS | Pair | 25935
695 | 4213220502900 | GLOVE SURGICAL SIZE 6.5 PAWS | Pair | 152659
696 | 4213220503200 | GLOVE SURGICAL SIZE 8 PAWS | Pair | 47893
697 | 4213220506000 | GLOVES, SURGICAL, POWDERED, HYPOALLERGENIC, PEEL PACK, SIZE: 8, INDIVIDUALLY WRAPPED IN INNER PACK, PACKING: 50 PAIRS / PACKET, DISP OSABLE, ST ERILE | Pair | 53308
698 | 4213170200000 | SURGICAL GOWN , DOUBLE WRAPPED, BLUE OR GREEN COLOUR , ZONED-IMPERVIOUS REINFORCED FROM CHEST TO DOWN ABDOMINAL & ARMS TILL ELBOW, EXCELLENT MICROBIAL BARRIER , ANTISTATIC , BREATHABLE FABRIC , FLUID REPELLENT , LIGHT WEIGHT MATERIAL , RESISTANT TO TEARING ,COMFORTABLE , LONG SLEEVES WITH CLOSING OF 7 CM ELASTIC STOCKINET CUFF , DISPOSABLE , STERILE , MEDIUM SIZE WITH ABSORBANT TOWEL . | PC - Piece | 16985
699 | 4213170200100 | SURGICAL GOWN , DOUBLE WRAPPED, BLUE OR GREEN COLOUR , ZONED-IMPERVIOUS REINFORCED FROM CHEST TO DOWN ABDOMINAL & ARMS TILL ELBOW, EXCELLENT MICROBIAL BARRIER , ANTISTATIC , BREATHABLE FABRIC , FLUID REPELLENT , LIGHT WEIGHT MATERIAL , RESISTANT TO TEARING ,COMFORTABLE , LONG SLEEVES WITH CLOSING OF 7 CM ELASTIC STOCKINET CUFF , DISPOSABLE , STERILE , LARGE SIZE WITH ABSORBANT TOWEL . | PC - Piece | 22562
700 | 4213170200200 | SURGICAL GOWN , DOUBLE WRAPPED, BLUE OR GREEN COLOUR , ZONED-IMPERVIOUS REINFORCED FROM CHEST TO DOWN ABDOMINAL & ARMS TILL ELBOW, EXCELLENT MICROBIAL BARRIER , ANTISTATIC , BREATHABLE FABRIC , FLUID REPELLENT , LIGHT WEIGHT MATERIAL , RESISTANT TO TEARING ,COMFORTABLE , LONG SLEEVES WITH CLOSING OF 7 CM ELASTIC STOCKINET CUFF , DISPOSABLE , STERILE , X- LARGE SIZE WITH ABSORBANT TOWEL . | PC - Piece | 12240
701 | 4231150502500 | DRESSING TRANSPARENT ADHESIVE FOR CANNULA/ CATHETER , DISPOSABLE, STERILE, SIZE:15 X20CM , PACKING: INDIVIDUALLY WRAPPED, 100 STRIPS/PACK." | PC - Piece | 5782
702 | 4214310600000 | MATERNITY PAD WITH LOOP | PC - Piece | 107661
703 | 4229540605300 | DRESSING, PAD, COMBINED, ABSORBENT, SIZE 10 X 10 CM, DISPOSABLE, NON-STERILE | Piece | 187
704 | 4229540605700 | DRESSING, PAD, COMBINED, ABSORBENT, SIZE 10 X 20 CM, DISPOSABLE, NON-STERILE | Piece | 105
705 | 4229540605800 | DRESSING, PAD, COMBINED, ABSORBENT, SIZE 20 X 20 CM, DISPOSABLE, NON-STERILE | Piece | 105
706 | 4231151204200 | SWAB GAUZE, (100% COTTON), X-RAY DETECTABLE, 16 PLY, GREEN, FOLDED EDGES, NOT LESS THAN 15 THREADS/CM2, SIZE: 10 X 10 CM, DISPOSABLE, NON-STERILE | Piece | 7000
707 | 4214150100100 | COTTON BALL 250GM, ABOUT 1GM/BALL, PACKING: 250BALL/PACKET. | PKT - Packet | 2317
708 | 4231160000100 | HEMOSTATIC AGENT 35CMFABRIC ABSORBENT | Piece | 431
709 | 4231154001300 | DRESSING, ALGINATE, 5X5CM, SILVER, CARBOXY METHYL CELLULOSE, NON ADHERENT LAYER | Piece | 13452
710 | 4231154001400 | DRESSING, ALGINATE WITH SILVER AND CARBOXY METHYL CELLULOSE, COVERED WITH NON ADHERENT LAYER, SIZE 10 X 10 CM, OR EQUIVALENT IN THE SIZE (+\-2) , DISPOSABLE, STERILE | Piece | 21540
711 | 4231154001200 | DRESSING, ALGINATE WITH SILVER AND CARBOXY METHYL CELLULOSE, COVERED WITH NON ADHERENT LAYER, SIZE 30 X 30CM OR EQUIVALENT IN THE SIZE (+\-2) , DISPOSABLE, STERILE | Piece | 6642
712 | 4231154502100 | BANDAGE, NON ADHESIVE, 5X5CM, WATER SOLUBLE | Piece | 5527
713 | 4231151000000 | DRESSING FOAM WITH AT SILVER WITH INNER POLYETHYLENE RELEASE FILM PAINLESS REMOVAL TECHNOLOGY SIZE 10X10 CM OR EQUIVALENT IN THE SIZE (+\-2). | PC - Piece | 3228
714 | 4231154600300 | BANDAGE, ADHESIVE, NON ABSORBENT, CLOTH, UNSATURATED FATTY ACID 5 | Piece | 3518
715 | 4231150501900 | ABSORBENT, VISCOSE/POLYESTER NON WOVEN DRESSING IMPREGNATED WITH SODIUM CHLORIDE SIZE 5X5 CM OR EQUIVALENT IN THE SIZE (+\-2). | PC - Piece | 490
716 | 4231150501700 | ABSORBENT, VISCOSE/POLYESTER NON WOVEN DRESSING IMPREGNATED WITH SODIUM CHLORIDE SIZE 10X10 CM OR EQUIVALENT IN THE SIZE (+\-2). | PC - Piece | 840
717 | 4231150502000 | MULTI LAYER ABSORBENT THIN FOAM WITH SOFT SILICON ADHESIVE COVERED WITH POLYETHYLENE RELEASE FILM PAINLESS REMOVAL TECHNOLOGY SIZE 10X10 CM OR EQUIVALENT IN THE SIZE (+\-2). | PC - Piece | 206
718 | 4231150502100 | MULTI LAYER ABSORBENT THIN FOAM WITH SOFT SILICON ADHESIVE COVERED WITH POLYETHYLENE RELEASE FILM PAINLESS REMOVAL TECHNOLOGY SIZE 12.5X5 CM OR EQUIVALENT IN THE SIZE (+\-2). | PC - Piece | 7126
719 | 4231150502200 | DRESSING HYDROCOLLOID GEL ELASTOMERIC FORMULA EXTRA THIN DISPOSABLE, STERILE, SIZE: 20CM X20CM" | PC - Piece | 62
720 | 4231150502300 | DRESSING HYDROCOLLOID/ HYDROPOLYMER WITH ACRYLATE, DISPOSABLE, STERILE, SIZE: 10 X 10CM." | PC - Piece | 90
721 | 4231150519300 | DRESSING, TRANSPARENT, ANTI-MICROBIAL AND VIRAL SPONGE, 1.5 MM CENTER HOLE, IMPREGNATED WITH CHLORHEXIDINE GLUCONATE (CHG), ABLE TO COVER THE SITE OF INSERTION 360 DEGREE, CAN ABSORB 8 TIMES OF ITS WEIGHTS, MEDICAL DIRECTIVE CE AND/OR FDA, DISPOSABLE, STERILE | Piece | 171
722 | 4229540605100 | DRESSING, FOAM, CENTRE HOLE, 4MM, ANTI-MICROBIAL, VIRAL, TRANSPARENT, IMPREGNATED WITH CHG, SITE OF INSERTION, 360 DEGREE | Piece | 228
723 | 4213150200000 | CAP FOR PATIENT, ADJUSTABLE, FITS ALL SIZES, WHITE, PAPER, PACKING:100 PCS/PKT. | PC - Piece | 43000
724 | 4213161100200 | CAP, FOR SURGEON, HOOD TYPE, WITH TIES, FITS ALL SIZES, BLUE OR GREEN, DISPOSABLE | Piece | 1231462
725 | 4213160400100 | CAP NURSE BOUFFANT TYPE GREEN/BLUE DISPOSABLE | Piece | 1220641
726 | 4229540700400 | MASK, N95, MEDIUM / SMALL SIZE / CUP SHAPE, NIOSH-APPROVED RESPIRATORY THAT ALSO BEEN CLEARED BY THE FOOD AND DRUG ADMINISTRATION (FDA) S A SU RGICAL MASK. CONTAINS NO COMPONENTS MADE FROM NATURAL RUBBER LATEX. DESIGNED TO BE FLUID RESISTANT TO SPLASH AND SPATTER OF BLOOD AND OTHER IN FECTIOUS MATERIALS, INTENDED TO REDUCE WEARER EXPOSURE TO AIRBORNE PARTICLES PROVIDES 95% FILTRATION EFFICIENCY OF AT LEAST 0.3 MICRON PARTICLE S IN A SIZE (IDEALLY FROM 0.1 MICRONS), INCLUDING THOSE GENERATED BY ELECTRO CAUTERY, LASER SURGERY, AND OTHER POWERED MEDICAL INSTRUMENTS, PRO VIDE GREATER THAN 99% BACTERIAL FILTRATION EFFICIENCY (BFE) AGAINST MICROORGANISMS GENERATED BY A WEARER (FOR SURGICAL USE). MEDIUM / SMALL SIZE OR PFL (POSITIVE FACIAL LOCK) DESIGN, ONE SIZE FITS ALL, DISPOSABLE | Piece | 227342
727 | 4229540700500 | MASK, N95, REGULAR / LARGE SIZE / CUP SHAPE, NIOSH-APPROVED RESPIRATORY THAT ALSO BEEN CLEARED BY THE FOOD AND DRUG ADMINISTRATION (FDA) S A S URGICAL MASK, CONTAINS NO COMPONENTS MADE FROM NATURAL RUBBER LATEX, DESIGNED TO BE FLUID RESISTANT TO SPLASH AND SPATTER OF BLOOD AND OTHER IN FECTIOUS MATERIALS, INTENDED TO REDUCE WEARER EXPOSURE TO AIRBORNE PARTICLES PROVIDES 95% FILTRATION EFFICIENCY OF AT LEAST 0.3 MICRON PARTICLE S IN A SIZE (IDEALLY FROM 0.1 MICRONS), INCLUDING THOSE GENERATED BY ELECTRO CAUTERY, LASER SURGERY, AND OTHER POWERED MEDICAL INSTRUMENTS, PRO VIDE GREATER THAN 99% BACTERIAL FILTRATION EFFICIENCY (BFE) AGAINST MICROORGANISMS GENERATED BY A WEARER (FOR SURGICAL USE), REGULAR / LARGE S IZE OR PFL (POSITIVE FACIAL LOCK) DESIGN, ONE SIZE FITS ALL, DISPOSABLE | Piece | 1100000
728 | 4213211401100 | CLOTH, ROLL, MACKINTOSH, DOUBLE FACED, RUBBER IMPREGNATED, AT LEAST 40-60 METER LONG AND 90 CM WIDE | Meter | 1000
729 | 4214273100800 | SET, RENAL DILATOR, AMPLATZ OR EQUIVALENT, POLYETHYLENE, 30 CM LONG, RADIO-OPAQUE, SIZE: FROM CH 06 TO CH 30, DISPOSABLE, STERILE | Set | 204
730 | 4214270200100 | CATHETER NELATON TIEMAN, 45-50CM LONG, DISPOSABLE, STERILE SIZE: CH 12 | PC - Piece | 250
731 | 4214270200200 | CATHETER NELATON TIEMAN, 45-50CM LONG, DISPOSABLE, STERILE SIZE: CH 16 | PC - Piece | 96
732 | 4214270200300 | CATHETER NELATON TIEMAN, 45-50CM LONG, DISPOSABLE, STERILE SIZE: CH 18 | PC - Piece | 34
733 | 4214270200400 | CATHETER NELATON P.V.C., 45-50CM LONG, DISPOSABLE, STERILE SIZE: CH 06 | PC - Piece | 2705
734 | 4214270200500 | CATHETER NELATON P.V.C., 45-50CM LONG, DISPOSABLE, STERILE SIZE: CH 08 | PC - Piece | 373
735 | 4214270200600 | CATHETER NELATON P.V.C., 45-50CM LONG, DISPOSABLE, STERILE SIZE: CH 10 | PC - Piece | 693
736 | 4214270200700 | CATHETER NELATON P.V.C., 45-50CM LONG, DISPOSABLE, STERILE SIZE: CH 12 | PC - Piece | 306
737 | 4214270200800 | CATHETER NELATON P.V.C., 45-50CM LONG, DISPOSABLE, STERILE SIZE: CH 14 | PC - Piece | 1119
738 | 4214270200900 | CATHETER NELATON P.V.C., 45-50CM LONG, DISPOSABLE, STERILE SIZE: CH 16 | PC - Piece | 956
739 | 4214270201000 | CATHETER NELATON P.V.C., 45-50CM LONG, DISPOSABLE, STERILE SIZE: CH 18 | PC - Piece | 2016
740 | 4214270201100 | CATHETER NELATON P.V.C., 45-50CM LONG, DISPOSABLE, STERILE SIZE: CH 20 | PC - Piece | 2592
741 | 4214270201200 | CATHETER NELATON P.V.C., 45-50CM LONG, DISPOSABLE, STERILE SIZE: CH 22 | PC - Piece | 1482
742 | 4214270201300 | CATHETER NELATON P.V.C., 45-50CM LONG, DISPOSABLE, STERILE SIZE: CH 24 | PC - Piece | 274
743 | 4214273100200 | CATHETER, UROLOGICAL, KIDNEY STONE, THROUGH THE SKIN | Set | 170
744 | 4214270900000 | SET NEPHROSTOMY, POLYURETHANE PIGTAIL, 30CM LONG, RADIO-OPAQUE, DISPOSABLE, STERILE, SIZE: FR 08 | SET - SET | 104
745 | 4214273301600 | CATHETER, INDWELLING, POLYURETHANE, DOUBLE URETERAL, PIGTAIL STENT, OPEN ENDED, TAPERED TIP, WITH HOLES IN THE BODY, LOCKABLE PUSHER, 28 CM LONG WITH GUIDE WIRE, RADIO-OPAQUE, SIZE: CH 4.7 - 05, DISPOSABLE, STERILE | Piece | 463
746 | 4214273301700 | CATHETER, INDWELLING, SILICONE, OR LONG DURABLE DOUBLE URETERAL PIGTAIL STENT, OPEN ENDED, TAPERED TIP, WITH HOLES IN THE BODY, LOCKABLE PUSHE R, 28 CM LONG WITH GUIDE WIRE, RADIO-OPAQUE, SIZE: CH 06, DISPOSABLE, STERILE | Piece | 681
747 | 4214270201400 | CATHETER FOLEY 2-WAYS LATEX,20-40CM LONG WITH STYLET AND LATERAL EYES, BALLOON SIZE: 3-5ML WITH FUNNEL END VALVE SUITABLE TO BE USED WITH SYRINGE LUER, LUER LOCK, CYLINDRICAL, DISPOSABLE, STERILE SIZE: CH 10 | PC - Piece | 499
748 | 4214270201500 | CATHETER FOLEY 2-WAYS LATEX, 30-50CM LONG WITH TWO LATERAL EYES, BALOON SIZE: 5-15ML WITH FUNNEL END VALVE SUITABLE TO BE USED WITH SYRING LUER, LUER LOCK, CYLINDRICAL, DISPOSABLE, STERILE SIZE: CH 12 | PC - Piece | 450
749 | 4214270201600 | CATHETER FOLEY 2-WAYS LATEX, 30-50CM LONG WITH LATERAL EYES, BALLOON SIZE: 5-15ML WITH FUNNEL END VALVE SUITABLE TO BE USED WITH SYRINGE LUER, LUER LOCK, CYLINDRICAL, DISPOSABLE, STERILE SIZE: CH 14 | PC - Piece | 1609
750 | 4214270201700 | CATHETER FOLEY 2-WAYS LATEX, 30-50CM LONG WITH LATERAL EYES, BALLOON SIZE: 5-15ML WITH FUNNEL END VALVE SUITABLE TO BE USED WITH SYRINGE LUER, LUER LOCK, CYLINDRICAL, DISPOSABLE, STERILE SIZE: CH 16 | PC - Piece | 2009
751 | 4214270201800 | CATHETER FOLEY 2-WAYS LATEX, 30-50CM LONG WITH LATERAL EYES, BALLOON SIZE: 5-15ML WITH FUNNEL END VALVE SUITABLE TO BE USED WITH SYRINGE LUER, LUER LOCK, CYLINDRICAL, DISPOSABLE, STERILE SIZE: CH18 | PC - Piece | 686
752 | 4214270201900 | CATHETER FOLEY 2-WAYS LATEX, 30-50CM LONG WITH LATERAL EYES, BALLOON SIZE: 5-15ML WITH FUNNEL END VALVE SUITABLE TO BE USED WITH SYRINGE LUER, LUER LOCK, CYLINDRICAL, DISPOSABLE, STERILE SIZE: CH 20 | PC - Piece | 28
753 | 4214270202100 | CATHETER FOLEY 2-WAYS LATEX, 30-50CM LONG WITH TWO LATERAL EYES, BALLOON SIZE: 3-5ML WITH FUNNEL END VALVE SUITABLE TO BE USED WITH SYRINGE LUER, LUER LOCK, CYLINDRICAL, DISPOSABLE, STERILE SIZE: CH 20 | PC - Piece | 394
754 | 4214270202200 | CATHETER FOLEY 2-WAYS PURE SILICON,20-40CM LONG WITH STYLET AND LATERAL EYES, BALLOON SIZE: 3-5ML WITH FUNNEL END VALVE SUITABLE TO BE USED WITH SYRINGE LUER, LUER LOCK, CYLINDRICAL, DISPOSABLE, STERILE SIZE: CH 08 | PC - Piece | 416
755 | 4214270202300 | CATHETER FOLEY 2-WAYS PURE SILICON, 20-40CM LONG WITH STYLET AND LATERAL EYES, BALLOON SIZE: 3-5ML WITH FUNNEL END VALVE SUITABLE TO BE USED WITH SYRINGE LUER, LUER LOCK, CYLINDRICAL, DISPOSABLE, STERILE SIZE: CH 10 | PC - Piece | 690
756 | 4214270202400 | CATHETER FOLEY 2-WAYS PURE SILICON, 30-50CM LONG WITH LATERAL EYES, BALLOON SIZE: 5-15ML WITH FUNNEL END VALVE SUITABLE TO BE USED WITH SYRINGE LUER, LUER LOCK, CYLINDRICAL, DISPOSABLE, STERILE SIZE: CH 12 | PC - Piece | 298
757 | 4214270202500 | CATHETER FOLEY 2-WAYS PURE SILICON, 30-50CM LONG WITH LATERAL EYES, BALLOON SIZE: 5-15ML WITH FUNNEL END VALVE SUITABLE TO BE USED WITH SYRINGE LUER, LUER LOCK, CYLINDRICAL, DISPOSABLE, STERILE SIZE : CH 14 | PC - Piece | 1147
758 | 4214270202700 | CATHETER FOLEY 2-WAYS PURE SILICON, 30-50CM LONG WITH LATERAL EYES, BALLOON SIZE: 5-15ML WITH FUNNEL END VALVE SUITABLE TO BE USED WITH SYRINGE LUER, LUER LOCK, CYLINDRICAL, DISPOSABLE, STERILE SIZE: CH 18 | PC - Piece | 3560
759 | 4214270202800 | CATHETER FOLEY 2-WAYS PURE SILICON, 30-50CM LONG WITH LATERAL EYES, BALLOON SIZE: 5-15ML WITH FUNNEL END VALVE SUITABLE TO BE USED WITH SYRINGE LUER, LUER LOCK, CYLINDRICAL, DISPOSABLE, STERILE SIZE: CH 20 | PC - Piece | 743
760 | 4214270215200 | CATHETER, INDWELLING SOFT POLYURETHANE, DOUBLE PIGTAIL, 14 CM LONG, RADIO-OPAQUE WITH 0.028 DIAMETER, STAINLESS STEEL, 60 CM, ON GUIDEWIRE AND POSITIONER, 10 CM LONG, SIZE: 3FRENCH DISPOSABLE, STERILE | Set | 247
761 | 4214270211000 | CATHETER, INDWELLING, SOFT POLYURETHANE, DOUBLE PIGTAIL, 16 CM LONG, RADIO-OPAQUE WITH 0.028 DIAMETER, STAINLESS STEEL, 60 CM ON GUIDEWIRE AND POSITIONER, 10 CM LONG, SIZE: 4 FRENCH, DISPOSABLE, STERILE | Set | 281
762 | 4214270211100 | CATHETER, INDWELLING SOFT POLYURETHANE, DOUBLE PIGTAIL, 22 CM LONG, RADIO-OPAQUE WITH 0.028 DIAMETER, STAINLESS STEEL, 60 CM ON GUIDEWIRE AND POSITIONER, 10 CM LONG, SIZE: 4 FRENCH, DISPOSABLE, STERILE | Set | 236
763 | 4214270202900 | CATHETER FOLEY 2-WAYS PURE SILICON, 20-40CM LONG WITH STYLET AND LATERAL EYES, BALLOON SIZE: 3-5ML WITH FUNNEL END VALVE SUITABLE TO BE USED WITH SYRINGE LUER, LUER LOCK, CYLINDRICAL, DISPOSABLE, STERILE. SIZE:CH 06 | PC - Piece | 780
764 | 4214270227500 | CATHETER, INDWELLING, SOFT POLYURETHANE, DOUBLE PIGTAIL, OPEN ENDED, 8 CM LONG ,RADIO-OPAQUE WITH 0.018 DIAMETER, STAINLESS STEEL, 60 CM ON GU IDEWIRE AND POSITIONER 10 CM LONG, SIZE: 3 CH, DISPOSABLE, STERILE, | Set | 90
765 | 4214270211700 | CATHETER, INDWELLING SOFT POLYURETHANE, DOUBLE PIGTAIL, OPEN ENDED, 10 CM LONG, RADIO-OPAQUE, WITH 0.018 DIAMETER STAINLESS STEEL, 60 CM ON GU IDEWIRE, AND POSITIONER 10 CM LONG, SIZE: 3 CH, DISPOSABLE, STERILE | Set | 102
766 | 4214273301300 | CATHETER, URETRIC, 3FR, L70CM, POLYURETHANE, RADIO OPAQUE, GRADUATED CYLINDRICAL, OPEN END, DISPOSABLE, STERILE | Set | 183
767 | 4214270211800 | GUIDEWIRE, UROLOGICAL, L130-150CM, DIA0.038IN, HYDROPHILIC COATED, STRAIGHT TIP, L3CM, SAFETY, DISPOSABLE, STERILE | Piece | 62
768 | 4220340400000 | GUIDEWIRE VASCULAR J 0.035IN X 145CM | Piece | 1345
769 | 4220340419800 | GUIDEWIRE, UROLOGICAL, L130-150CM, DIA0.038IN, CURVED, TEFLON COATED, J SHAPE, FIXED CORE, 3CM, HEAVY DUTY, SAFETY, DISPOSABLE, STER ILE | Piece | 50
770 | 4220340419300 | GUIDE WIRE NITINOL BABY WIRE 0.012 X 50 CM LENGTH STER | Piece | 88
771 | 4229340700500 | DILATION, BALLOON, FOR NEPHROSTOMY TRACT, WITH RADIOPAQUE MARKERS, THE FUNCTIONAL DILATING PORTION IS 15CM IN LENGTH AND DIAMETER OF 10 MM, BRUST PRESSURE 20 ATM, CATHETER IS 6 FRENCH, AND 55 CM LENGTH, WITH GUIDE WIRE OF 0.038 INCH, WITH TFE SHEATH AND INFLATION DEVICE, DISPOSABLE, STERILE | Set | 134
772 | 4214270900200 | SET, NEPHROSTOMY, 6.0FR, L55CM, 0.038IN GUIDE WIRE, BALLOON DILATOR, 20ATM BRUST PRESSURE, RADIOOPAQUE MARKER, ULTRAX, DISPOSABLE, S TERILE | Set | 165
773 | 4229340702500 | HYDROPHILIC COATING, URETERIC BALLOON DILATOR, 5 FR, TAPERED TIP WITH GUIDE WIRE 0.038 INCH, RADIO-OPAQUE, MARKERS AT BOTH END OF THE BALLOON, BRUST PRESSURE 20 ATM, INFLATED BALLOON DIAMETER 4 MM AND LENGTH 4 CM WITH INFLATION DEVICE, DISPOSABLE, STERILE | Set | 205
774 | 4229340702400 | HYDROPHILIC COATING, URETERIC BALLOON DILATOR, 5 FR, TAPERED TIP WITH GUIDE WIRE 0.038 INCH, RADIO-OPAQUE MARKERS AT BOTH END OF THE BALLOON, BRUST PRESSURE 20ATM, INFLATED BALLOON DIAMETER 6 MM AND LENGTH 6 CM WITH INFLATION DEVICE, DISPOSABLE, STERILE | Set | 22
775 | 4214271500500 | URINARY CATHETERIZATION TRY , STERILE , CONTAINS : - 1 DRAINAGE BAG 1000 ML . - 1 UNDER PAD , PLASTIC BACKED . - 1 HOSPITAL WRAP . - 1 PAIR LATEX-FREE GLOVES . - 1 FENESTRATED DRAPE . - 1 POVIDONE IODINE PREP SOLUTION . - 5 ABSORBENT COTTON BALLS . - 1 PREP CUP . - 1 FORCEPS . - 1 LUBRICATING JELLY 10 ML . - 1 PREFILLED INFLATION SYRINGE 10 CC. - 1 SPECIMEN CONTAINER AND LABEL. | KIT - Kit | 1211
776 | 4222150600800 | CATHETER, DOUBLE LUMEN, SIZE 10 CHANNEL, RADIOOPAQUE, GRADUATED SOFT TIP | Piece | 217
777 | 4222150600900 | CATHETER, UMBILICAL, ARTERIAL, LONG SOF, T HOLLOW TUBE, STERILE FOR ARTERAIL SAMPLING | Piece | 157
778 | 4229491900000 | GUIDEWIRE, DIAGNOSTIC, DIA 0.025IN, LONG 100CM, STANDARD, TEFLON COATING | Piece | 50
779 | 4229495400300 | EXTRACTOR, STONE, WITHOUT TIP USED, WITH NEPHROSCOPE, SIZE: 10 CH, LENGTH UP TO 40 CM BASKET, DIAMETER 6 CH, DISPOSABLE, STERILE | Piece | 74
780 | 4229493100100 | CATHETER, URETERAL, TO PREVENT STONE MIGRATION WITH OUTER SIZE: 2.8 CH LENGTH UP TO 150 CM, NET DIAMETER UP TO 1 CM, DISPOSABLE, STERILE | Piece | 190
781 | 4214270400100 | URINE LEG BAG,WITH VALVE ,DRAINAGE END APPROXIMATELY 800ML,HYPOALLERGIC,AND WITH LEG BELT EASY TO FIX AND RELASE | PC - Piece | 2408
782 | 4214270400200 | URINE LEG BAG,WITH VALVE ,DRAINAGE END APPROXIMATELY 500ML,HYPOALLERGIC,AND WITH LEG BELT EASY TO FIX AND RELASE | PC - Piece | 642
783 | 4214270218700 | CATHETER URETHRAL SIZE 10 JAQUE'S RUBBER | Piece | 445
784 | 4214271500100 | CLOSED URINARY DRAINAGE SYSTEM CONSISTENT OF : FOLLEY CATHETER 2-WAYS PURE SILICON, 30-50CM LONG WITH TWO LATERAL EYES, BALLOON SIZE: 3-5ML WITH VALVE SUITABLE TO BE USED WITH SYRINGE LUER LOCK, CYLINDRICAL, SIZE: CH 16 ATTACHED TO URINE DRAINAGE BAG 2000ML CAPACITY WITH ABOUT ONE METER LONG TUBE, CLEAR & FIXED NUMERICAL GRADUATION, SAMPLE PORT , SLIDING T- SHAPE DRAINAGE VALVE , ANTI-REFLUX VALVE , UNIVERSAL DOUBLE HOOK &PLASTIC HANGER WITH KINK PREVENTION, SHOULD PROVIDE SYRINGE COMPATIBLE WITH THE SAMPLE PORT, SLIDE CLAMP , SHAPE MUST ALLOW COMPLETE & EFFICIENT DRAINAGE, DISPOSABLE, STERILE | PC - Piece | 3091
785 | 4214271500200 | CLOSED URINARY DRAINAGE SYSTEM CONSISTENT OF : FOLLEY CATHETER 2-WAYS PURE SILICON, 30-50CM LONG WITH TWO LATERAL EYES, BALLOON SIZE: 3-5ML WITH VALVE SUITABLE TO BE USED WITH SYRINGE LUER LOCK, CYLINDRICAL, SIZE: CH 18 ATTACHED TO URINE DRAINAGE BAG 2000ML CAPACITY WITH ABOUT ONE METER LONG TUBE, CLEAR & FIXED NUMERICAL GRADUATION, SAMPLE PORT , SLIDING T- SHAPE DRAINAGE VALVE , ANTI-REFLUX VALVE , UNIVERSAL DOUBLE HOOK & PLASTIC HANGER WITH KINK PREVENTION , AND SHOULD PROVIDE SYRINGE COMPATIBLE WITH THE SAMPLE PORT, SLIDE CLAMP , SHAPE MUST ALLOW COMPLETE & EFFICIENT DRAINAGE, DISPOSABLE, STERILE | PC - Piece | 939
786 | 4214271500300 | CLOSED URINARY DRAINAGE SYSTEM CONSISTENT OF : FOLLEY CATHETER 2-WAYS PURE SILICON, 30-50CM LONG WITH TWO LATERAL EYES, BALLOON SIZE: 3-5ML WITH VALVE SUITABLE TO BE USED WITH SYRINGE LUER LOCK, CYLINDRICAL, SIZE: CH 20 ATTACHED TO URINE DRAINAGE BAG 2000ML CAPACITY WITH ABOUT ONE METER LONG TUBE, CLEAR & FIXED NUMERICAL GRADUATION, SAMPLE PORT , SLIDING T- SHAPE DRAINAGE VALVE , ANTI-REFLUX VALVE , UNIVERSAL DOUBLE HOOK & PLASTIC HANGER WITH KINK PREVENTION, AND SHOULD PROVIDE SYRINGE COMPATIBLE WITH THE SAMPLE PORT, SLIDE CLAMP , SHAPE MUST ALLOW COMPLETE & EFFICIENT DRAINAGE, DISPOSABLE, STERILE | PC - Piece | 1141
787 | 4214271500400 | CLOSED URINARY DRAINAGE SYSTEM CONSISTENT OF : FOLLEY CATHETER 2-WAYS PURE SILICON, 30-50CM LONG WITH TWO LATERAL EYES, BALLOON SIZE: 3-5ML WITH VALVE SUITABLE TO BE USED WITH SYRINGE LUER LOCK, CYLINDRICAL, SIZE: CH 22 ATTACHED TO URINE DRAINAGE BAG 2000ML CAPACITY WITH ABOUT ONE METER LONG TUBE, CLEAR & FIXED NUMERICAL GRADUATION, SAMPLE PORT , SLIDING T- SHAPE DRAINAGE VALVE , ANTI-REFLUX VALVE , UNIVERSAL DOUBLE HOOK & ROPE HANGER WITH KINK PREVENTION , SLIDE CLAMP , SHAPE MUST ALLOW COMPLETE & EFFICIENT DRAINAGE, DISPOSABLE, STERILE | PC - Piece | 199
788 | 4213210100200 | PAD INCONTINENCE, SUPER ABSORBENT, CELLULOSE, WATERPROOF STRONG AND CLEAR IMPOSING, SIZE: 60 X 80CM. PACKING: WRAPPED IN A PLASTIC PACK. | PC - Piece | 2997603
789 | 5310230600000 | WRAP AROUND BRIEF, WAIST SIZE: 44" X 60", LARGE - HIGHLY ABSORBENT ASSURES DRY SURFACE - READJUSTABLE ADHESIVE TAPE - ANTILEAK BARRIER. PACKING: WRAPPED IN A PLASTIC PACK. | PC - Piece | 211510
790 | 5310230600100 | WRAP AROUND BRIEF, WAIST SIZE: 56" X 64", X-LARGE - HIGHLY ABSORBENT ASSURES DRY SURFACE - READJUSTABLE ADHESIVE TAPE - ANTILEAK BARRIER. PACKING: WRAPPED IN A PLASTIC PACK. | PC - Piece | 346219
791 | 4618170200100 | MASK FLUID SHIELD WITH WRAP AROUND SPLASH GUARD VISOR, DISPOSABLE | PC - Piece | 23471
792 | 4220340429000 | GUIDEWIRE, UROLOGICAL, L130 CM TO 150CM, DIA0.35IN, CURVED, PTFE COATED, TIP 3MM, J SHAPED, STANDARD, ANGIOMED, DISPOSABLE, STERILE | Piece | 25
793 | 4220340421700 | GUIDEWIRE, UROLOGICAL, L150CM, DIA0.35IN, PTFE COATED, STRAIGHT TIP, 3MM, STANDARD, SOFT END, ANGIOMED, DISPOSABLE, STERILE | Piece | 25
794 | 4220340419600 | GUIDEWIRE, UROLOGICAL, L145CM, DIA0.35IN, PTFE COATED, TIP 3MM, J SHAPED, HEAVY DUTY, ANGIOMED, DISPOSABLE, STERILE | Piece | 261
795 | 4214270400000 | URINE DRAINAGE BAG , 2000ML CAPACITY WITH ABOUT ONE METER LONG TUBE, CLEAR & FIXED NUMERICAL GRADUATION, SAMPLE PORT ,ROLLER DRAINAGE VALVE , ANTI-REFLUX VALVE , UNIVERSAL DOUBLE HOOK & ROPE HANGER WITH KINK PREVENTION , SLIDE CLAMP , SHAPE MUST ALLOW COMPLETE & EFFICIENT DRAINAGE, DISPOSABLE, STERILE | PC - Piece | 7545
796 | 4218160500700 | KIT PRESSURE MONITORING, . WITH AN ADAPTER TO FIT ANY PRESSURE MONITORING EQUIPMENT BRAND IN THE HOSPITAL ,DISPOSABLE, STERILE | SET - SET | 807
797 | 4214160700100 | URINAL FEMALE HARD TRANSPARENT PLASTIC, 1000ML CAPACITY, GRADUATED WITH HANGING FACILITY & FLAT ON ONE SIDE, DISPOSABLE | PC - Piece | 6
798 | 4214240100000 | VOMIT BAG, SUPER ABSORBENT PAD, ABILITY TO CONVERT LIQUID INTO SOLID GEL, POLYETHYLENE BAG WITH SECURE CLOSURE, SHOULD PROVIDE DED SIDE WALL HOLDER, CAPACITY NOT LESS THAN 500 ML, DISPOSABLE | PC - Piece | 6635
799 | 4222150500000 | SET SCALP VEIN, 1-2CM LONG SCALP VEIN NEEDLE, LUER LOCK WITH POLYETHYLENE OR POLYPROPYLENE 30CM LONG TUBE AND PLUG, DISPOSABLE, STERILE SIZE: G 19 PEEL PACK PACKING | PC - Piece | 106
800 | 4222150500100 | SET SCALP VEIN, 1-2CM LONG SCALP VEIN NEEDLE, LUER LOCK WITH POLYETHYLENE OR POLYPROPYLENE 30CM LONG TUBE AND PLUG, DISPOSABLE, STERILE SIZE: G 21 PEEL PACK PACKING | PC - Piece | 3260
801 | 4222150500200 | SET SCALP VEIN, 1-2CM LONG SCALP VEIN NEEDLE, LUER LOCK WITH POLYETHYLENE OR POLYPROPYLENE 30CM LONG TUBE AND PLUG, DISPOSABLE, STERILE SIZE: G 23 PEEL PACK PACKING | PC - Piece | 3938
802 | 4222150500400 | SET SCALP VEIN, 1-2CM LONG SCALP VEIN NEEDLE, LUER LOCK WITH POLYETHYLENE OR POLYPROPYLENE 30CM LONG TUBE AND PLUG, DISPOSABLE, STERILE SIZE: G 27 PEEL PACK PACKING | PC - Piece | 2680
803 | 4222150600200 | CATHETER UMBILICAL ARTERIAL, RADIO-OPAQUE, GRADUATED WITH ROUND SOFT TIP AND PROTECTOR TRANSPARENT TUBE , FOR NEW BORN BABIES, DISPOSABLE, STERILE SIZE: FG 03-04 | PC - Piece | 105
804 | 4222150600000 | CATHETER UMBILICAL ARTERIAL, RADIO-OPAQUE, GRADUATED WITH ROUND SOFT TIP AND PROTECTOR TRANSPARENT TUBE , FOR NEW BORN BABIES, DISPOSABLE, STERILE SIZE: FG 05 | PC - Piece | 3901
805 | 4222150600100 | CATHETER UMBILICAL ARTERIAL, RADIO-OPAQUE, GRADUATED WITH ROUND SOFT TIP AND PROTECTOR TRANSPARENT TUBE , FOR NEW BORN BABIES, DISPOSABLE, STERILE SIZE: FG 06 | PC - Piece | 3900
806 | 4223160900600 | TUBE INFANT FEEDING, RADIO-OPAQUE, 30-50CM LONG WITH NUMERICAL GRADUATION 30CM AT LEAST-INTERVAL EVERY 5CM, DISPOSABLE, STERILE SIZE: FG 05, FREE ( DEHP AND LATEX) | TUB - Tube | 42
807 | 4223160900800 | Tube Infant Feeding, Radio-Opaque, 30-50cm Long with Numerical Graduation 30cm at least-interval every 5cm, Long with Graduation, Disposable, Sterile Size: FG 06 must be color coded for enteral use only, connecting end of feeding tube MUST NOT fit IV tub,FREE ( DEHP and latex). | TUB - Tube | 5022
808 | 4214230300200 | BAND, PATIENT, IDENTIFICATION, FOR NEWBORN BABIES, WRISTBAND | Piece | 115967
809 | 4214230301300 | BAND, FOR NEWLY BORN BABIES, IDENTIFICATION, BLUE, WITH LABEL CONTAINS THE FOLLOWING INFORMATION (PATIENT NAME/FILE NO/AGE / SEX) | Piece | 199156
810 | 4214230300100 | BAND, PATIENT, IDENTIFICATION, FOR ADULT, WRISTBAND | Piece | 1060143
811 | 4214270401900 | BAG, URINARY DRAINAGE, 100ML, PEDIATRIC, URINE COLLECTOR | Bag | 113442
812 | 4229240200800 | SCREW DRIVERS FOR 1.5 MM, 2.0 MM AND 2.7 MM PACK OF 3. ASSORTED LENGTH AS REQUESTED BY END USER, ORTHOPEDIC | Pack | 10
813 | 4229670500000 | BONE CEMENT WITH ANTIBIOTICS HIGH VISCOSITY, ORTHOPEDIC | Piece | 1347
814 | 4229421908500 | SET, STAPLE, COMPLETE, INSTRUMENT CASE | Set | 13
815 | 4232151600300 | END CAP BLOCK SCREW FOR FLEXIBLE INTRAMEDULLARY NAIL ASSORTED SIZES AS REQUESTED BY END USER, ORTHOPEDIC | Piece | 27
816 | 4232150700900 | BUTTON EXTENSION FOR ACL FIXATION WITH BUTTON SYSTEM, ORTHOPEDIC | Piece | 1100
817 | 4232150701300 | COMPLETE INSTRUMENTATION SET FOR ACL SOFT TISSUE TIBIAL FIXATION USING SCREW &amp; SHEATH WITH ALL NECESSARY COMPONENTS IN GRAPHIC FITTI NG CASE &amp; TRAY, ORTHOPEDIC | Set | 4
818 | 4232220100900 | SCREW, INTERFERENCE, ABSORBABLE, SHEATH, LENGTH, SIZE, ASSORTED, FOR ACL SOFT TISSUE TIBIAL FIXATION | Piece | 75
819 | 4232150528600 | PLATE RECONSTRUCTION 4.5 MM CURVED, ASSORTED SIZES AS REQUIRED BY END USER, ORTHOPEDIC | Piece | 27
820 | 4229421906300 | INSTRUMENTATION SET FOR DHS AND DCS WITH NECESSARY STERILIZATION CASE (TRAY, LID AND CASE), ORTHOPEDIC | Set | 12
821 | 4229341400000 | DHS GUIDE PIN "WIRE" THREADED TIP, ORTHOPEDIC | Piece | 221
822 | 4232150629200 | SCREW DYNAMIC HIP (DHS, DCS), (ASSORTED SCREW LENGTHS ON DEMAND AS REQUIRED BY END USERS), ORTHOPEDIC | Piece | 713
823 | 4232150527500 | PLATE DYNAMIC HIP COMPRESSION (DHS), 135 DEGREES, ASSORTED SIZES (SHORT AND LONG BARREL) AND LENGTH AS REQUIRED BY END USER, ORTHOPE DIC | Piece | 623
824 | 4232150527300 | PLATE DYNAMIC CONDYLAR COMPRESSION (DCS), 95 DEGREES, ASSORTED SIZES AS REQUIRED BY END USER, ORTHOPEDIC | Piece | 150
825 | 4229421906000 | INSTRUMENTATION SET COMPLETE FOR LARGE TUBULAR MONOPLANNER EXTERNAL FIXATOR AND NECESSARY CASE, ORTHOPEDIC | Set | 16
826 | 4232151800500 | SET, EXTERNAL FIXATION, DIA4MM, LENGTH ASSORTED, STAINLESS CONNECTING | Piece | 1272
827 | 4232151800600 | SET, EXTERNAL FIXATION, DIA5MM, LENGTH ASSORTED, STAINLESS CONNECTING | Piece | 526
828 | 4232250300100 | CLAMP , OPEN, ORTHOPEDIC | Piece | 13
829 | 4232151801800 | UNIVERSAL JOINT (HINGE), ORTHOPEDIC | Set | 2
830 | 4232250202400 | NUT, HEXAGONAL FOR CLAMP WITH WASHER, ORTHOPEDIC | Piece | 1
831 | 4232151000000 | CAP, PROTECTIVE FOR PIN PACK OF 50, ORTHOPEDIC | Pack | 2
832 | 4232250202500 | NUT, SPRING LOADED, ORTHOPEDIC | Piece | 5
833 | 4232151300700 | SCHANZ SCREW 3 MM WITH CAP ASSORTED LENGTH AS REQUIRED BY END USER ON DEMAND, ORTHOPEDIC | Piece | 123
834 | 4232151303300 | SCHANZ SCREW 4 MM WITH CAP ASSORTED LENGTH AS REQUIRED BY END USER ON DEMAND, ORTHOPEDIC | Piece | 461
835 | 4232151303400 | SCHANZ SCREW 5 MM WITH CAP ASSORTED LENGTH AS REQUIRED BY END USER ON DEMAND, ORTHOPEDIC | Piece | 797
836 | 4232151304600 | SCHANZ SCREW 6 MM WITH CAP ASSORTED LENGTH AS REQUIRED BY END USER ON DEMAND, ORTHOPEDIC | Piece | 859
837 | 4232151300100 | STEINMANN PIN WITH MIDDLE THREADS 6 MM DIAM. ASSORTED LENGTH AS REQUIRED BY END USER ON DEMAND, ORTHOPEDIC | Piece | 143
838 | 4232151308700 | PIN, EXTERNAL FIXATION, DIA6MM, ASSORTED LENGTH, MIDDLE THREAD, STEINMANN | Piece | 315
839 | 4232151300200 | STEINMANN PIN WITH TROCAR TIP 4 MM DIAM WITH CAPS ASSORTED LENGTH AS REQUIRED BY END USER ON DEMAND, ORTHOPEDIC | Piece | 194
840 | 4232151300300 | STEINMANN PIN WITH TROCAR TIP 5 MM DIAM WITH CAPS ASSORTED LENGTH AS REQUIRED BY END USER ON DEMAND, ORTHOPEDIC | Piece | 297
841 | 4232151300000 | STEINMANN PIN WITH MIDDLE THREAD 5 MM DIAM. ASSORTED LENGTH AS REQUIRED BY END USER ON DEMAND, ORTHOPEDIC | Piece | 171
842 | 4232151300400 | STEINMANN PIN WITH TROCAR TIP 6 MM DIAM WITH CAPS ASSORTED LENGTH AS REQUIRED BY END USER ON DEMAND, ORTHOPEDIC | Piece | 475
843 | 4229521800000 | CHUCK UNIVERSAL HAND CONTROL T-HANDLE FOR PIN INSERTION, ORTHOPEDIC | Piece | 19
844 | 4229410200100 | WIRE TENSION DEVICE FOR SKELETAL TRACTION, ASSORTED SIZES AS REQUESTED BY END USER, ORTHOPEDIC | Piece | 11
845 | 4231200914500 | STAPLE STAINLESS STEEL OR TITANIUM ASSORTED SHORT, MEDIUM AND LONG LEG WITH SPIKES ASSORTED SIZES AS REQUIRED BY END USER ON DEMAND, ORTHOPEDIC | Piece | 62
846 | 4229420509000 | WIRE AND CERCLAGE INSTRUMENTATION SET INCLUDING CUTTER, PASSERS (SMALL, MEDIUM AND LARGE), TWISTERS, PLIERS( SMALL, MEDIUM AND LARGE ), TUBE BE NDER (SMALL, MEDIUM AND LARGE) AND SMALL HUMMER WITH TRAY AND CASE, ORTHOPEDIC | Piece | 25
847 | 4232151300800 | WIRE COIL, 10 METERS LONG ASSORTED SIZES AS REQUESTED BY END USER, ORTHOPEDIC | Coil | 35
848 | 4232151300900 | WIRE, FIXATION, CERCLAGE, WITH EYE | Piece | 33
849 | 4232151301000 | WIRE, KIRSCHNER 150 MM LONG ASSORTED SIZES AS REQUESTED BY END USER, ORTHOPEDIC | Piece | 25127
850 | 4232151301200 | WIRE, KIRSCHNER THREADED TIP LENGTH 150MM DIAM. ASSORTED SIZES AS REQUESTED BY END USER, ORTHOPEDIC | Piece | 211
851 | 4232151301100 | WIRE, KIRSCHNER 300 MM LONG ASSORTED SIZES AS REQUESTED BY END USER, ORTHOPEDIC | Piece | 4361
852 | 4232150702000 | INSTRUMENTATION SET COMPLETE FOR FLEXIBLE INTRAMEDULLARY TITANIUM NAIL AND NECESSARY CASE, ORTHOPEDIC | Set | 9
853 | 4232150403000 | NAIL, INTRAMEDULLARY, TITANIUM, FLEXIBLE | Piece | 2625
854 | 4229421911700 | PIN, RUSH ASSORTED DIAMETER OR EQUIVALENT (2,3,4,5,AND 6 MM) AND LENGTHS (10, 15, 20, 25, 30 CM) SET OF 20 NAILS, ORTHOPEDIC | Piece | 50
855 | 4229421900900 | INSTRUMENTATION SET AND TRIALS COMPLETE WITH THE NECESSARY CASES FOR BIPOLAR HIP SYSTEM, ORTHOPEDIC | Set | 24
856 | 4232150403200 | NAIL, INTRAMEDULLARY PROXIMAL SHORT FEMORAL NAIL, ASSORTED SIZES AND LENGTHS AS REQUESTED WITH END USER, ORTHOPEDIC | Piece | 2748
857 | 4232150403100 | NAIL, INTRAMEDULLARY PROXIMAL LONG FEMORAL NAIL, ASSORTED SIZES AND LENGTHS AS REQUESTED WITH END USER, ORTHOPEDIC | Piece | 1150
858 | 4232150688900 | SCREW, BONE, LAG, TI6AL4V ANODIZED TITANIUM ALLOY, 10.5MM DIAMETER X 75MM LENGTH, STERILE, PROXIMAL/HIP, WITH COMPRESSION ACTION FOR INTRAMEDUL LARY PROXIMAL FEMORAL NAILING, MANUFACTURER:STRYKER, CATALOG NUMBER:3060-0075S | Piece | 3240
859 | 4232150689800 | SCREW, BONE, T2 TIBIA FULLY THREADED LOCKING, TI6AL4V ANODIZED TITANIUM ALLOY, 5MM DIAMETER X 40MM LENGTH, STERILE, MANUFACTURER:STR YKER, CATA LOG NUMBER:1896-5040S | Piece | 4103
860 | 4229421908700 | INSTRUMENTATION SET COMPLETE AND NECESSARY CASE FOR INTRAMEDULLARY RETROGRADE FEMORAL NAIL, ORTHOPEDIC | Set | 14
861 | 4232150600700 | SCREW, PROXIMAL LOCKING FOR INTRAMEDULLARY RETROGRADE FEMORAL NAIL ASSORTED LENGTHS ON DEMAND AS REQUIRED BY END USERS, ORTHOPEDIC | Piece | 87
862 | 4232150600400 | SCREW, DISTAL LOCKING FOR INTRAMEDULLARY RETROGRADE FEMORAL NAIL ASSORTED LENGTHS ON DEMAND AS REQUIRED BY END USERS, ORTHOPEDIC | Piece | 54
863 | 4232150531800 | PLATE, BONE, 3.5MM, DCP, SIZE, SHAPE, ASSORTED | Piece | 1789
864 | 4232150531203 | PLATE BROAD DCP 4.5 MM ASSORTED SIZES AND SHAPES AS REQUESTED BY END USER, ORTHOPEDIC | Piece | 474
865 | 4232150531201 | PLATE BROAD DCP 4.5 MM ASSORTED SIZES AND SHAPES AS REQUESTED BY END USER, ORTHOPEDIC | Piece | 685
866 | 4232150532500 | PLATE, BONE, STAINLESS STEEL, DISTAL RADIUS, INSTRUMENT AND IMPLANT SET | Set | 11
867 | 4232150532600 | PLATE, BONE, RIGHT/LEFT, CONDYLAR, DCP BUTTRESS, ASSORTED SIZE | Piece | 280
868 | 4232150528000 | PLATE L-SHAPED BUTTRESS 4.5 MM RIGHT/LEFT ASSORTED SIZES AND SIDE AS REQUIRED BY END USER, ORTHOPEDIC | Piece | 476
869 | 4232150530100 | PLATE BUTTRESS T-SHAPED 4.5 MM ASSORTED SIZES AS REQUIRED BY END USER, ORTHOPEDIC | Piece | 106
870 | 4232150531400 | PLATE BUTTRESS T-SHAPE 3.5 MM ASSORTED SIZE AND SHAPE AS REQUIRED BY END USER, ORTHOPEDIC | Piece | 213
871 | 4232150531500 | PLATE BUTTRESS T-SHAPE 3.5 MM OBLIQUE ANGLED RIGHT/LEFT ASSORTED SIZE AND SHAPE AS REQUIRED BY END USER, ORTHOPEDIC | Piece | 614
872 | 4232150527900 | PLATE, BONE, LATERAL, TIBIAL HEAD, RIGHT, LEFT, ASSORTED SIZE AND SHAPE | Piece | 185
873 | 4229421903300 | SET, ORTHOPEDIC, INSTRUMENTATION, RECONSTRUCTION PLATES 3.5MM, INCLUDING TWISTERS, CUTTERS, BENDERS, TEMPLATES , NECESSARY CASE (TRA Y, LID AND BOX) | Set | 16
874 | 4229421903400 | SET, ORTHOPEDIC, INSTRUMENTATION, RECONSTRUCTION PLATES 4.5MM, INCLUDING TWISTERS, CUTTERS, BENDERS, TEMPLATES , NECESSARY CASE (TRA Y, LID AND BOX) | Set | 2
875 | 4232150531900 | PLATE Y-SHAPE RECONSTRUCTION 3.5 MM, ORTHOPEDIC | Piece | 74
876 | 4232150531600 | PLATE, BONE, 3.5MM, CALCANEAL, LOCKING OPTION, SIZE, LENGTH, ASSORTED | Piece | 80
877 | 4232150544000 | PLATE, BONE, L3.5IN, 11 SLOT, DYNAMIC | Piece | 700
878 | 4232150528500 | PLATE RECONSTRUCTION 3.5 MM CURVED, ASSORTED SIZES AS REQUIRED BY END USER, ORTHOPEDIC | Piece | 375
879 | 4232150528700 | PLATE RECONSTRUCTION 4.5 MM STRAIGHT, ASSORTED SIZES AS REQUIRED BY END USER, ORTHOPEDIC | Piece | 60
880 | 4232150701800 | INSTRUMENTATION SET AND NECESSARY CASE (TRAY, LID AND BOX) FOR ANGLED BLADE PLATES, ORTHOPEDIC | Set | 1
881 | 4228150903200 | STERILIZATION CASE (TRAY, LID AND BOX) FOR ANGLED PLATES AND SCREWS, ORTHOPEDIC | Piece | 1
882 | 4232150532200 | ANGLED BLADE PLATE FOR INTERTROCHANTERIC OSTEOTOMY 120 DEGREES FOR ADULT ASSORTED SIZE AND BLADE LENGTH AS REQUIRED BY END USER, ORT HOPEDIC | Piece | 2
883 | 4232150533700 | PLATE CONDYLAR BLADE 95 DEGREES ADULTS ASSORTED SIZE AND BLADE LENGTH AS REQUIRED BY END USER, ORTHOPEDIC | Piece | 32
884 | 4232150541200 | MINIHIP PLATE 115 DEGREES, FOR INTERTROCHANTERIC FEMORAL OSTEOTOMY ASSORTED SIZES AND BLADE LENGTH AS REQUIRED BY END USER, ORTHOPED IC | Piece | 9
885 | 4232150533800 | PLATE ONE THIRD TUBULAR 3.5 MM FOR FIBULA FIXATION ASSORTED SIZES AS REQUIRED BY END USER, ORTHOPEDIC | Piece | 515
886 | 4229500400000 | TROLLEY, FOR ARTHROSCOPY WITH PLATFORM FOR 26 INCH MONITOR WITH 3 OR 4 SHELVES AND 2 DRAWERS, ORTHOPEDIC | Set | 1
887 | 4321190200000 | LCD MONITOR 26INCH DIGITAL RGB, Y-C, COMPOSITE VIDEO COLOR HIGH RESOLUTION, AUTO VOLTAGE, MULTISYSTEM MEDICAL GRADE, ORTHOPEDIC | Set | 1
888 | 4229497200000 | LIGHT SOURCE COLD WITH 3 METER FIBRO OPTIC CABLE, ACCESSORIES AND ONE SPARE LAMP, ORTHOPEDIC | Set | 1
889 | 4229499000000 | FIBRO OPTIC CABLE 3 METERS FOR LIGHT SOURCE, ORTHOPEDIC | Set | 1
890 | 4229495700100 | SHAVER BLADE 4.5 MM FULL RADIUS OR EQUIVALENT, ORTHOPEDIC | Piece | 40
891 | 4229495701400 | SHAVER BLADE 4.5 MM INCISOR BLADE OR EQUIVALENT, ORTHOPEDIC | Piece | 50
892 | 4229640200300 | FLUID MANAGEMENT TUBING SYSTEM 10 PER PACK, ORTHOPEDIC | Pack | 115
893 | 4229632300200 | TELESCOPE 4 MM DIAM AUTOCLAVABLE 30 DEGREE, ORTHOPEDIC | Piece | 2
894 | 4229497802100 | SHEATH, STANDARD ARTHROSCOPY DIAM. 5.5 MM FOR TELESCOPE DIAM. 4 MM FOR DIAGNOSTIC AND OPERATIVE WITH TWO STOP COCKS AND BLUNT OBTURA TOR, ORTHO PEDIC | Piece | 2
895 | 4229495500100 | PROBE HOOK, ARTHROSCOPY 90 DEGREE 3 MM DIAM, ORTHOPEDIC | Piece | 2
896 | 4229421901300 | INSTRUMENTATION SET COMPLETE FOR ARTHROSCOPIC ACL AND PCL RECONSTRUCTION SYSTEM, HAMSTRING AND PATELLAR TENDON BONE (FEMORAL AND TIB IAL GUIDIN G COMPLETE SYSTEM) WITH GRAPHIC TRAY AND BOX, ORTHOPEDIC | Set | 1
897 | 4231220200000 | ARTHROSCOPIC MENISCUS REPAIR SYSTEM ASSORTED SIZES &amp; SHAPES WITH FITTING GRAPHIC TRAY AND CASE, ORTHOPEDIC | Set | 50
898 | 4229161900100 | BONE OSTEOTOME SET STRAIGHT 0.25 TO 2.0 INCHE AND CURVED 0.25 TO 2.0 INCHE WIDTH (SET OF 10) WITH GRAPHIC TRAY AND CASE, ORTHOPEDIC | Set | 15
899 | 4229421902200 | SET, INSTUEMNT, BENDERS, TWISTER,SMALL, MEDIUM, LARGE, SURGICAL,SET | Set | 23
900 | 4229421903700 | SET, SURGICAL INSTRUMENT, COMPLETE, PELVIC REDUCTION, NECESSARY CASE | Set | 3
901 | 4229210200300 | BROKEN SCREW REMOVAL SET, ORTHOPEDIC | Set | 7
902 | 4229421942400 | INSTRUMENTATION SET AND NECESSARY FITTING TRAY CASE FOR ANCHOR SUTURE SYSTEM, ORTHOPEDIC | Set | 1
903 | 4228150901100 | SET INSTRUMENT, TRAY, STERILIZATION, SUTURE ANCHOR | Piece | 10
904 | 4224151300200 | CAST MANAGEMENT BOX INCLUDING 3 CAST CUTTERS (SMALL, MEDIUM, LARGE), 2 CAST SPREADERS (SMAL, LARGE), 3 CAST SCESSORS (MEDIUM, LARGE) , 3 HAND C AST KNIFE 10 LISTER BANDAGE SCISSORS (SMALL AND LARGE), ORTHOPEDIC | Set | 28
905 | 4229180200800 | FORCEPS, SURGICAL, 12CM, SERRATED, EDISON | Set | 32
906 | 4229250200100 | HAMMER (ALL METAL) X-SMALL, SMALL, MEDIUM LARGE, AND X-LARGE, ASSORTED SIZES AS REQUESTED BY END USER, SET OF 5, ORTHOPEDIC | Set | 25
907 | 4229250300000 | IMPACTORS SMALL, MEDIUM AND LARGE, SET OF 3, ORTHOPEDIC | Set | 2
908 | 4229230100100 | PLATE PRESS BENDER (MECHANICAL), ORTHOPEDIC | Piece | 12
909 | 4229160200100 | WIRE CUTTERS, BENDERS AND TWISTERS SET (SMALL, MEDIUM, LARGE), SET OF 9, ORTHOPEDIC | Set | 18
910 | 4229230300100 | PLIERS (WIDE AND NARROW TIP POWER GRIP), SET OF 4, ORTHOPEDIC | Set | 24
911 | 4229240200900 | SCREW DRIVERS 3.5 MM HEXA HEAD, ORTHOPEDIC | Piece | 18
912 | 4229240201000 | SCREW DRIVERS 4.5 MM HEXA HEAD, ORTHOPEDIC | Piece | 20
913 | 4229520200200 | MINI DRILL, SURGICAL, 10 DIFFERENT CUTTING BURRS AND 10 DIAMOND TIPS, DRLLS, BURRS, OSSILATING AND RESOBRICATIONG SAWS, DRILL PITS, SAWS, AN EX TRA SPARE, ELECTRICAL, ALTERNATING SPEED | Set | 4
914 | 4229520903300 | CANNULATED DRILL BIT, 3.2 MM DIAM. OR EQUIVALENT ASSORTED LENGTH AS REQUESTED BY END USER, ORTHOPEDIC | Piece | 47
915 | 4229520903400 | CANNULATED DRILL BIT, 4.5 MM DIAM. OR EQUIVALENT ASSORTED LENGTH AS REQUESTED BY END USER, ORTHOPEDIC | Piece | 43
916 | 4229520903500 | CANNULATED DRILL BIT, 5.0 MM DIAM. OR EQUIVALENT ASSORTED LENGTH AS REQUESTED BY END USER, ORTHOPEDIC | Piece | 41
917 | 4229520902300 | DRILL BIT DIA. 1.1 MM ASSORTED LENGTH AS REQUESTED BY END USER, ORTHOPEDIC | Piece | 12
918 | 4229520900000 | DRILL BIT DIA. 2.5 MM ASSORTED LENGTH AS REQUESTED BY END USER, ORTHOPEDIC | Piece | 109
919 | 4229520902600 | DRILL BIT DIA. 2.7 MM ASSORTED LENGTH AS REQUESTED BY END USER, ORTHOPEDIC | Piece | 101
920 | 4229520902700 | DRILL BIT DIA. 3.2 MM ASSORTED LENGTH AS REQUESTED BY END USER, ORTHOPEDIC | Piece | 115
921 | 4229520902800 | DRILL BIT DIA. 3.5 MM. ASSORTED LENGTH AS REQUESTED BY END USER, ORTHOPEDIC | Piece | 33
922 | 4229520902900 | DRILL BIT DIA. 4.5 MM ASSORTED LENGTH AS REQUESTED BY END USER, ORTHOPEDIC | Piece | 61
923 | 4229520903000 | DRILL BIT WITH COUPLING FOR RADIOLUCENT DRIVE ASSORTED SIZE AND LENGTH AS REQUESTED BY END USER, ORTHOPEDIC | Piece | 2
924 | 4229240100100 | TAP DIA. 2.0 MM LONG ASSORTED LENGTH AS REQUESTED BY END USER, ORTHOPEDIC | Piece | 39
925 | 4229240100200 | TAP DIA. 2.7 MM ASSORTED LENGTH AS REQUESTED BY END USER, ORTHOPEDIC | Piece | 48
926 | 4229240100300 | TAP DIA. 3.5 MM ASSORTED LENGTH AS REQUESTED BY END USER, ORTHOPEDIC | Piece | 31
927 | 4229240100000 | TAP, SURGICAL, L110/85MM, DIA4MM SCREW, CANCELLOUS BONE | Piece | 19
928 | 4229240100400 | TAP DIA. 4.5 MM ASSORTED LENGTH AS REQUESTED BY END USER, ORTHOPEDIC | Piece | 30
929 | 4229240100500 | TAP DIA. 6.5 MM. ASSORTED LENGTH AS REQUESTED BY END USER, ORTHOPEDIC | Piece | 17
930 | 4232150629100 | SCREW CORTICAL, 2.7 MM. DIAM OR EQUIVALENT, ASSORTED SCREW LENGTHS ON DEMAND AS REQUIRED BY END USERS, ORTHOPEDIC | Piece | 2675
931 | 4232150703100 | STAINLESS STEEL IMPLANTS FOR 10 CASES FOR 1.5 MM (10) PLATES ASSORTED SHAPES (L, T, H, CONDYLAR) AND ASSORTED (50) SCREWS LENGTH AS REQUESTED B Y END USER WITH GRAPHIC TRAY AND CASE, ORTHOPEDIC | Pack | 1
932 | 4232150628900 | SCREW CORTICAL, 1.5 MM. DIAM OR EQUIVALENT, ASSORTED SCREW LENGTHS ON DEMAND AS REQUIRED BY END USERS, ORTHOPEDIC | Piece | 1019
933 | 4232150629000 | SCREW CORTICAL, 2.0 MM. DIAM OR EQUIVALENT, ASSORTED SCREW LENGTHS ON DEMAND AS REQUIRED BY END USERS, ORTHOPEDIC | Piece | 1057
934 | 4232150683000 | SCREW CORTICAL, 3.5 MM. DIAM OR EQUIVALENT, ASSORTED SCREW LENGTHS ON DEMAND AS REQUIRED BY END USERS, ORTHOPEDIC | Piece | 16100
935 | 4229420508900 | SCREW CORTICAL, 4.5 MM. DIAM OR EQUIVALENT, ASSORTED SCREW LENGTHS ON DEMAND AS REQUIRED BY END USERS, ORTHOPEDIC | Piece | 18200
936 | 4229521401900 | RADIOLUCENT DRIVE HANDLE FOR AIR DRILL, ORTHOPEDIC | Piece | 2
937 | 4232150900000 | WASHERS 10 MM DIAM FOR 4.5 MM SCREW CANNULATED, ORTHOPEDIC | Piece | 1917
938 | 4232150900400 | WASHERS 13 MM DIAM FOR 7 MM CANCELLOUS SCREWS, ORTHOPEDIC | Piece | 2170
939 | 4229520903600 | CANNULATED DRILL BIT, 2.0 MM DIAM. OR EQUIVALENT ASSORTED LENGTH AS REQUESTED BY END USER, ORTHOPEDIC | Piece | 60
940 | 4229520903700 | CANNULATED DRILL BIT 2.7 MM DIAM. OR EQUIVALENT ASSORTED LENGTH AS REQUESTED BY END USER, ORTHOPEDIC | Piece | 46
941 | 4229421900100 | HEADLESS SCREW INSTUMENTATION SET WITH NECESSARY STERILIZATION TRAY AND CASING FOR INSTRUMENTS AND IMPLANTS, ORTHOPEDIC | Set | 23
942 | 4229240100600 | CANNULATED TAP FOR 3.5 MM SCREW CANNULATED OR EQUIVALENT ASSORTED LENGTH AS REQUESTED BY END USER, ORTHOPEDIC | Piece | 39
943 | 4229240100700 | CANNULATED TAP FOR 4.5MM SCREW CANNULATED OR EQUIVALENT ASSORTED LENGTH AS REQUESTED BY END USER, ORTHOPEDIC | Piece | 22
944 | 4229240100800 | CANNULATED TAP FOR 7.0 MM SCREW CANNULATED OR EQUIVALENT ASSORTED LENGTH AS REQUESTED BY END USER, ORTHOPEDIC | Piece | 22
945 | 4232150629500 | SCREW MALLEOLAR 4.5 MM DIA SELF TAPPING OR EQUIVALENT ASSORTED LENGTHS ON DEMAND AS REQUIRED BY END USERS, ORTHOPEDIC | Piece | 290
946 | 4232150600900 | SCREW CANNULATED CANCELLOUS 4.0 MM. DIAM SELF TAPPING OR EQUIVALENT. SHORT THREADED SCREW ASSORTED LENGTHS ON DEMAND AS REQUIRED BY END USERS, ORTHOPEDIC | Piece | 4621
947 | 4232150600800 | SCREW CANNULATED CANCELLOUS 4.0 MM. DIAM SELF TAPPING OR EQUIVALENT. LONG THREADED SCREW ASSORTED LENGTHS ON DEMAND AS REQUIRED BY E ND USERS, ORTHOPEDIC | Piece | 4785
948 | 4232150627500 | SCREW CANCELLOUS FULLY THREADED 4 MM. DIAM OR EQUIVALENT, ASSORTED SCREW LENGTHS ON DEMAND AS REQUIRED BY END USERS, ORTHOPEDIC | Piece | 900
949 | 4232150627700 | SCREW CANCELLOUS HALF THREADED 4 MM DIAM OR EQUIVALENT, ASSORTED SCREW LENGTHS ON DEMAND AS REQUIRED BY END USERS, ORTHOPEDIC | Piece | 1438
950 | 4232150627800 | SCREW CANCELLOUS HALF THREADED 6.5 MM DIAM OR EQUIVALENT ASSORTED LENGTHS ON DEMAND AS REQUIRED BY END USERS, ORTHOPEDIC | Piece | 2075
951 | 4232150627900 | SCREW CANCELLOUS SHORT THREADED 6.5 MM DIAM OR EQUIVALENT ASSORTED LENGTHS ON DEMAND AS REQUIRED BY END USERS., ORTHOPEDIC | Piece | 4050
952 | 4229421902900 | INSTRUMENTATION SET COMPLETE FOR 3.0 MM , 3.5 MM AND 4.0 MM CANNULATED SCREWS WITH TRAY AND CASE, ORTHOPEDIC | Set | 29
953 | 4229421903000 | INSTRUMENTATION SET, COMPLETE FOR 4.5 MM CANNULATED SCREWS WITH GRAPHIC TRAY AND CASE, ORTHOPEDIC | Set | 25
954 | 4229421903100 | INSTRUMENTATION SET COMPLETE FOR 7.0 MM CANNULATED SCREWS WITH TRAY AND CASE, ORTHOPEDIC | Piece | 17
955 | 4232150628200 | SCREW CANNULATED CANCELLOUS 3.0 MM. DIAM OR EQUIVALENT. LONG THREADED SCREW ASSORTED LENGTHS ON DEMAND AS REQUIRED BY END USERS, ORT HOPEDIC | Piece | 1880
956 | 4232150628300 | SCREW CANNULATED CANCELLOUS 3.0 MM. DIAM OR EQUIVALENT. SHORT THREADED ASSORTED LENGTHS ON DEMAND AS REQUIRED BY END USER, ORTHOPEDI C | Piece | 1545
957 | 4232150628400 | SCREW CANNULATED CANCELLOUS 4.5 MM. DIAM OR EQUIVALENT SELF TAPPING. FULLY THREADED SCREW ASSORTED LENGTHS ON DEMAND AS REQUIRED BY END USERS, ORTHOPEDIC | Piece | 3740
958 | 4232150628500 | SCREW CANNULATED CANCELLOUS 4.5 MM. DIAM. PARTIAL THREADED SELF TAPPING ASSORTED LENGTHS ON DEMAND AS REQUIRED BY END USERS, ORTHOPE DIC | Piece | 5576
959 | 4232150628800 | SCREW CANNULATED CANCELLOUS 7 MM DIAM. THREAD LENGTH 32 MM SELF TAPPING (ASSORTED SCREW LENGTHS ON DEMAND AS REQUIRED BY END USERS), ORTHOPEDIC | Piece | 3623
960 | 4232150628700 | SCREW CANNULATED CANCELLOUS 7 MM DIAM. THREAD LENGTH 16 MM SELF TAPPING (ASSORTED SCREW LENGTHS ON DEMAND AS REQUIRED BY END USERS), ORTHOPEDIC | Piece | 4005
961 | 4232150630900 | SCREW CANNULATED CANCELLOUS 7 MM DIAM. THREAD LENGTH 8 MM SELF TAPPING (ASSORTED SCREW LENGTHS ON DEMAND AS REQUIRED BY END USERS), ORTHOPEDIC | Piece | 3565
962 | 4232150628600 | SCREW CANNULATED CANCELLOUS 7 MM DIAM. FULLY THREADED SELF TAPPING ASSORTED LENGTHS ON DEMAND AS REQUIRED BY END USERS, ORTHOPEDIC | Piece | 1855
963 | 4229520903100 | FLEXIBLE DRILL BIT 2.7 MM FOR PELVIC SURGERY, ORTHOPEDIC | Piece | 4
964 | 4229520903200 | FLEXIBLE DRILL BIT 3.2 MM FOR PELVIC SURGERY, ORTHOPEDIC | Piece | 4
965 | 4232150702800 | INSTRUMENTATION SET COMPLETE FOR 3.5 MM PLATE AND SCREW INCLUDING PLATE HOLDING CLAMPS, BENDERS, DRILL BITS (5 EACH) AND TAPS (2 EAC H AND) WIT H NECESSARY INSTRUMENTATION AND IMPLANT GRAPHIC CASE AND STERILIZATION BOX, ORTHOPEDIC | Set | 9
966 | 4229421901200 | INSTRUMENTATION SET, COMPLETE FOR 4.5 MM AND 6.5 MM PLATE AND SCREWS INCLUDING PLATE HOLDING CLAMPS WITH NECESSARY INSTRUMENTATION A ND IMPLANT GRAPHIC TRAY AND CASE, ORTHOPEDIC | Set | 12
967 | 4232150528400 | PLATE NARROW DCP 4.5 MM ASSORTED SIZES (LENGTHS) AS REQUIRED BY END USER, ORTHOPEDIC | Piece | 768
968 | 4229421906600 | COMPLETE INSTRUMENTATION SET FOR LOCKING COMPRESSION PLATE 3.5 MM INCLUDING PROXIMAL HUMERAL GUIDING BLOCK WITH NECESSARY GRAPHIC CA SE (TRAY, LID AND BOX), ORTHOPEDIC | Set | 13
969 | 4232150700300 | IMPLANT SET, LOCKING COMPRESSION 3.5 MM PLATES AND SCREWS WITH NECESSARY CASE (TRAY, LID AND BOX), ORTHOPEDIC | Set | 11
970 | 4232150629600 | LOCKING HEAD SCREW 3.5MM ASSORTED LENGTHS ON DEMAND AS REQUIRED BY END USERS, ORTHOPEDIC | Piece | 2050
971 | 4232150529100 | LOCKING COMPRESSION PLATE 3.5MM ASSORTED SIZES AS REQUESTED BY END USER, ORTHOPEDIC | Piece | 877
972 | 4232150530300 | LOCKING COMPRESSION T-SHAPED RIGHT ANGLE PLATE 3.5 MM ASSORTED SIZES AS REQUESTED BY END USER, ORTHOPEDIC | Piece | 240
973 | 4232150530200 | LOCKING COMPRESSION T-SHAPED OBLIQUE ANGLE RIGHT/LEFT PLATE 3.5 MM ASSORTED SIZES AND SHAPE AS REQUIRED BY END USER, ORTHOPEDIC | Piece | 185
974 | 4232150530500 | LOCKING PROXIMAL HUMERAL PLATE 3.5 MM ASSORTED SIZES AS REQUIRED BY END USER, ORTHOPEDIC | Piece | 247
975 | 4232150529300 | LOCKING COMPRESSION PLATE 4.5 MM INSTRUMENTATION SET (COMPLETE ) INCLUDING DISTAL FEMORAL, PROXIMAL AND DISTAL TIBIAL GUIDING BLOCK WITH NECESS ARY GRAPHIC CASE AND BOX, ORTHOPEDIC | Set | 9
976 | 4232150700600 | LOCKING COMPRESSION IMPLANT SET WITH 4.5 MM PLATES AND SCREWS WITH NECESSARY TRAY AND CASE, ORTHOPEDIC | Set | 10
977 | 4232150629700 | LOCKING HEAD SCREW 4.5 MM ASSORTED LENGTHS ON DEMAND AS REQUIRED BY END USERS, ORTHOPEDIC | Piece | 3550
978 | 4232150529400 | LOCKING COMPRESSION PLATE 4.5 MM NARROW ASSORTED SIZES AS REQUIRED BY END USER, ORTHOPEDIC | Piece | 211
979 | 4232150529200 | LOCKING COMPRESSION PLATE 4.5 MM BROAD ASSORTED SIZES AS REQUIRED BY END USER, ORTHOPEDIC | Piece | 483
980 | 4232150530000 | LOCKING COMPRESSION PLATE T-SHAPED BUTTRESS 4.5 MM ASSORTED SIZES AS REQUIRED BY END USER, ORTHOPEDIC | Piece | 44
981 | 4232150529800 | LOCKING COMPRESSION PLATE L-SHAPED BUTTRESS RIGHT/LEFT 4.5 MM, ASSORTED SIZES AS REQUIRED BY END USER, ORTHOPEDIC | Piece | 173
982 | 4229161209700 | PITUITARY RONGEUR STRAIGHT LENGTH 180 MM OR EQUIVALENT, SIZE 1.5 MM SMOOTH AND TOOTHED (EQUALLY DISTRIBUTED), SPINAL | Piece | 3
983 | 4229420502400 | SET THRORACO LUMBO SACRAL FIXATIONS | Set | 2
984 | 4229420508600 | INSTRUMENTATION SET COMPLETE AND NECESSARY STERILIZATION CASE (TRAY, BOX AND LID) FOR OCCIPITO-CERVICAL FIXATION.OCCIPITAL PLATE, RO DS, HOOKS, LATERAL MASS SCREWS, SPINAL | Set | 3
985 | 4229161205900 | SPINAL KERRISON DOUBLE COATED, ANTI REFLECTION, SELF CLEANING EJECTOR ANGLED 45 DEGREE FORWARD THIN &amp; STANDARD FOOT EQUALLY DISTRIBU TED LENGTH 220 MM SIZE 2 MM, SPINAL | Piece | 1
986 | 4229161206000 | SPINAL KERRISON DOUBLE COATED, ANTI REFLECTION, SELF CLEANING EJECTOR ANGLED 45 DEGREE FORWARD THIN &amp; STANDARD FOOT EQUALLY DISTRIBU TED LENGTH 220 MM SIZE 3 MM, SPINAL | Piece | 1
987 | 4229420502500 | INSTRUMENTATION SET COMPLETE AND NECESSARY STERILIZATION CASE (TRAY, BOX, LID) FOR INTEGRATED PEEK CAGE WITH TITANIUM PLATE ANTERIOR CERVICAL D ISC FUSION, SPINAL | Set | 1
988 | 4229420502800 | INSTRUMENTATION SET COMPLETE AND NECESSARY STERILIZATION CASE (TRAY, BOX, LID) FOR TITANIUM ANTERIOR LUMBAR INTERBODY FUSION (ALIF), SPINAL | Set | 1
989 | 4232160522300 | CAGE, SPINAL, H8MM, TITANIUM, POSTERIOR LUMBAR INTERBODY FUSION | Piece | 5
990 | 4229161310500 | SPINAL CURETTE STRAIGHT, SMALL, LONG AND SHORT HANDLE EQUALLY DISTRUBUTED, BURS NON SLIPPERY, SPINAL | Piece | 1
991 | 4229160701500 | SPINAL CURETTE STRAIGHT , MEDIUM , LONG AND SHORT HANDLE EQUALLY DISTRUBUTED , BURS NON SLIPPERY, SPINAL | Piece | 3
992 | 4229310704700 | DURAL AND NERVE RETRACTOR ANGLED SMALL, SPINAL | Piece | 3
993 | 4229310706300 | RADIOLUCENT RING RETRACTOR FOR ANTERIOR APPROACH TO THE SPINE WITH COMPLETE ACCESSORIES INCLUDING RETRACTOR BLADES OF DIFFERENT SIZE S WITH ILL UMINATION AND ITS PUSHER, RATCHET ADAPTORS, STABILITY PINS WITH DRIVER, WRENCH AND FRAME OF DIFFERENT SIZES, SPINAL | Set | 1
994 | 4229420502600 | INSTRUMENTATION SET COMPLETE AND NECESSARY STERILIZATION CASE (TRAY, BOX, LID) FOR MESH CAGE TITANIUM ANTERIOR CERVICAL VERTEBRAL BO DY REPLACE MENT CAGE, SPINAL | Set | 1
995 | 4229420502900 | INSTRUMENTATION SET COMPLETE AND NECESSARY STERILIZATION CASE (TRAY, BOX, LID) FOR TITANIUM EXPANDABLE THORACOLUMBAR VERTEBRAL BODY REPLACEMENT CAGES, SPINAL | Set | 1
996 | 4229420502200 | INSTRUMENTATION SET COMPLETE AND NECESSARY STERILIZATION CASE (TRAY, BOX AND LID) FOR CERVICAL DISC PROSTHESIS, SPINAL | Set | 1
997 | 4232160102400 | CERVICAL DISC PROSTHESIS SMALL, 6 MM HEIGHT OR EQUIVALENT, SPINAL | Piece | 4
998 | 4232160706700 | HOOK, TITANIUM PEDICLE THORACIC WITH PROPER LOCKING MECHANISM, SPINAL | Piece | 6
999 | 4232160706000 | HOOK, TITANIUM LAMINAR LUMBAR EXTENDED BODY WITH PROPER LOCKING MECHANISM, SPINAL | Piece | 6
1000 | 4232160911000 | ROD, SPINAL, L500MM, DIA5.5MM, TITANIUM, COBALT CROME | Piece | 118
1001 | 4232160910700 | ROD, TITANIUM (5.5 MM DIAMETER 500 MM LONG) OR EQUIVALENT, SPINAL | Piece | 390
1002 | 4232150700200 | CONNECTOR, IMPLANT, TITANIUM, TRANSVERSE | Piece | 64
1003 | 4232161056200 | SCREW, TITANIUM ILIAC 7 MM DIAM 90 MM LONG WITH PROPER LOCKING MECHANISM OR EQUIVALENT, SPINAL | Piece | 8
1004 | 4232161056300 | SCREW, TITANIUM ILIAC 7 MM DIAM 100 MM LONG WITH PROPER LOCKING MECHANISM OR EQUIVALENT, SPINAL | Piece | 8
1005 | 4232162201400 | INSTRUMENTATION SET COMPLETE AND NECESSARY STERILIZATION CASE (TRAY, BOX AND LID) FOR POSTERIOR THORACOLUMBOSACRAL FIXATION, SPINAL | Set | 12
1006 | 4232161008600 | SCREW, SPINAL, L40MM DIA4.5MM, TITANIUM, MONOAXIAL, PEDICLE, PROPER LOCKING MECHANISM | Piece | 6
1007 | 4232161008700 | SCREW, SPINAL, L45MM DIA4.5MM, MONOAXIAL, LP | Piece | 6
1008 | 4232161008900 | SCREW, SPINAL, L30MM DIA5.5MM, MONOAXIAL, LP | Piece | 10
1009 | 4232160743701 | "SCREW, POLYAXIAL, PEDICLE, DIAMETER 5.5MM, LENGTH 35MM, TITANIUM,OR EQUIVALENT WITH PROPER LOCKING MECHANISM, NON TAPERED, SELF TAP ING" | Piece | 10
1010 | 4232161000900 | "SCREW, POLYAXIAL, PEDICLE, DIAMETER 5.5MM, LENGTH 40MM, TITANIUM,OR EQUIVALENT WITH PROPER LOCKING MECHANISM, NON TAPERED, SELF TAP ING" | Piece | 10
1011 | 4232150683200 | SCREW, BONE, L28CM, DIA5.5CM, TITANIUM, STRONG | Piece | 10
1012 | 4232161047200 | SCREW, SPINAL, L50MM, DIA5.5MM, TITANIUM, PEDICLE, PROPER LOCKING MECHANISM | Piece | 6
1013 | 4232161048700 | SCREW TITANIUM PEDICLE 7.5 MM DIAM 55 MM LONG OR EQUIVALENT WITH PROPER LOCKING MECHANISM, SPINAL | Piece | 20
1014 | 4232161042900 | SCREW, SPINAL, L35MM, DIA4MM, TITANIUM, PEDICLE, REDUCTION, PROPER LOCKING MECHANISM | Piece | 6
1015 | 4232161043000 | SCREW, SPINAL, L40MM, DIA4MM, TITANIUM, PEDICLE, REDUCTION, PROPER LOCKING MECHANISM | Piece | 6
1016 | 4232161043100 | SCREW REDUCTION TITANIUM PEDICLE 4.5 MM DIAM 30 MM LONG WITH PROPER LOCKING MECHANISM OR EQUIVALENT, SPINAL | Piece | 4
1017 | 4232161043200 | SCREW REDUCTION TITANIUM PEDICLE 4.5 MM DIAM 35 MM LONG WITH PROPER LOCKING MECHANISM OR EQUIVALENT, SPINAL | Piece | 14
1018 | 4232161043300 | SCREW REDUCTION TITANIUM PEDICLE 4.5 MM DIAM 40 MM LONG WITH PROPER LOCKING MECHANISM OR EQUIVALENT, SPINAL | Piece | 4
1019 | 4232161043800 | SCREW REDUCTION TITANIUM PEDICLE 5.5 MM DIAM 30 MM LONG WITH PROPER LOCKING MECHANISM OR EQUIVALENT, SPINAL | Piece | 14
1020 | 4232161043900 | SCREW REDUCTION TITANIUM PEDICLE 5.5 MM DIAM 35 MM LONG WITH PROPER LOCKING MECHANISM OR EQUIVALENT, SPINAL | Piece | 24
1021 | 4232161100003 | PLATE, CERVICAL, ONE LEVEL,ANTERIOR, TITANIUM, LOW PROFILE, LOCKING MECHANISM | Piece | 363
1022 | 4232161055500 | SCREW, TITANIUM ANTERIOR CERVICAL 12 MM LONG WITH LOCKING MECHANISM OR EQUIVALENT, SPINAL | Piece | 162
1023 | 4232161001600 | SCREW, TITANIUM ANTERIOR CERVICAL 14 MM LONG WITH LOCKING MECHANISM OR EQUIVALENT, SPINAL | Piece | 428
1024 | 4232161001700 | SCREW, TITANIUM ANTERIOR CERVICAL 16 MM LONG WITH LOCKING MECHANISM OR EQUIVALENT, SPINAL | Piece | 345
1025 | 4232161055600 | SCREW, TITANIUM ANTERIOR CERVICAL 18 MM LONG WITH LOCKING MECHANISM OR EQUIVALENT, SPINAL | Piece | 113
1026 | 4232161052000 | SCREW, LATERAL MASS, TITANIUM, POLYAXIAL, CANCELLOUS, 3.5 MM DIAMETER, 10 MM LENGTH, COMPATIBLE WITH THE ROD WITH PROPER LOCKING MEC HANISM, SP INAL | Piece | 24
1027 | 4232161052100 | SCREW, LATERAL MASS, TITANIUM, POLYAXIAL, CANCELLOUS, 3.5 MM DIAMETER, 12 MM LENGTH, COMPATIBLE WITH THE ROD WITH PROPER LOCKING MEC HANISM, SP INAL | Piece | 68
1028 | 4232161052200 | SCREW, LATERAL MASS, TITANIUM, POLYAXIAL, CANCELLOUS, 3.5 MM DIAMETER, 14 MM LENGTH, COMPATIBLE WITH THE ROD WITH PROPER LOCKING MEC HANISM, SP INAL | Piece | 44
1029 | 4232161053200 | SCREW, LATERAL MASS, TITANIUM, POLYAXIAL, CANCELLOUS, 3.5 MM DIAMETER ,16 MM LENGTH COMPATIBLE WITH THE ROD WITH PROPER LOCKING MECH ANISM, SPI NAL | Piece | 18
1030 | 4232161053100 | SCREW, LATERAL MASS, TITANIUM, POLYAXIAL, CANCELLOUS, 3.5 MM DIAMETER, 18 MM LENGTH COMPATIBLE WITH THE ROD WITH PROPER LOCKING MECH ANISM, SPI NAL | Piece | 4
1031 | 4232161052300 | SCREW, LATERAL MASS, TITANIUM, POLYAXIAL, CANCELLOUS, 3.5 MM DIAMETER, 20 MM LENGTH, COMPATIBLE WITH THE ROD WITH PROPER LOCKING MEC HANISM, SP INAL | Piece | 9
1032 | 4232161052400 | SCREW, LATERAL MASS, TITANIUM, POLYAXIAL, CANCELLOUS, 3.5 MM DIAMETER, 22 MM LENGTH, COMPATIBLE WITH THE ROD WITH PROPER LOCKING MEC HANISM, SP INAL | Piece | 9
1033 | 4232161053400 | SCREW, LATERAL MASS, TITANIUM, POLYAXIAL, CORTICAL, 4 MM DIAMETER, 10 MM LENGTH COMPATIBLE WITH THE ROD WITH PROPER LOCKING MECHANIS M, SPINAL | Piece | 6
1034 | 4232161053500 | SCREW, LATERAL MASS, TITANIUM, POLYAXIAL, CORTICAL, 4 MM DIAMETER, 12 MM LENGTH COMPATIBLE WITH THE ROD WITH PROPER LOCKING MECHANIS M, SPINAL | Piece | 6
1035 | 4232161053600 | SCREW, LATERAL MASS, TITANIUM, POLYAXIAL, CORTICAL, 4 MM DIAMETER, 14 MM LENGTH COMPATIBLE WITH THE ROD WITH PROPER LOCKING MECHANIS M, SPINAL | Piece | 43
1036 | 4232161053700 | SCREW, LATERAL MASS, TITANIUM, POLYAXIAL, CORTICAL, 4 MM DIAMETER, 16 MM LENGTH COMPATIBLE WITH THE ROD WITH PROPER LOCKING MECHANIS M, SPINAL | Piece | 10
1037 | 4232161053800 | SCREW, LATERAL MASS, TITANIUM, POLYAXIAL, CORTICAL, 4 MM DIAMETER, 18 MM LENGTH COMPATIBLE WITH THE ROD WITH PROPER LOCKING MECHANIS M, SPINAL | Piece | 4
1038 | 4232161053900 | SCREW, LATERAL MASS, TITANIUM, POLYAXIAL, CORTICAL, 4 MM DIAMETER, 20 MM LENGTH, COMPATIBLE WITH THE ROD WITH PROPER LOCKING MECHANI SM, SPINAL | Piece | 4
1039 | 4232161054000 | SCREW, LATERAL MASS, TITANIUM,POLYAXIAL, CORTICAL, 4 MM DIAMETER, 22 MM LENGTH COMPATIBLE WITH THE ROD WITH PROPER LOCKING MECHANISM , SPINAL | Piece | 4
1040 | 4232161054800 | SCREW, SAVING TITANIUM 4 MM DIAM 8 MM LENGTH FOR LATERAL MASS WITH PROPER LOCKING MECHANISM, SPINAL | Piece | 4
1041 | 4232161054200 | SCREW, SAVING TITANIUM 4 MM DIAM 12 MM LENGTH FOR LATERAL MASS WITH PROPER LOCKING MECHANISM, SPINAL | Piece | 6
1042 | 4232161054300 | SCREW, SAVING TITANIUM 4 MM DIAM 14 MM LENGTH FOR LATERAL MASS WITH PROPER LOCKING MECHANISM, SPINAL | Piece | 4
1043 | 4232161054400 | SCREW, SAVING TITANIUM 4 MM DIAM 16 MM LENGTH FOR LATERAL MASS WITH PROPER LOCKING MECHANISM, SPINAL | Piece | 4
1044 | 4232161054500 | SCREW, SAVING TITANIUM 4 MM DIAM 18 MM LENGTH FOR LATERAL MASS WITH PROPER LOCKING MECHANISM, SPINAL | Piece | 4
1045 | 4228150902800 | IMPLANT TRAY WITH NECESSARY STERILIZATION CASE (TRAY, BOX AND LID) FOR POSTERIOR THORACOLUMBARSACRAL FIXATION RODS AND SCREWS, SPINA L | Set | 11
1046 | 4228150902702 | IMPLANT TRAY WITH NECESSARY STERILIZATION CASE (TRAY, BOX AND LID) FOR POSTERIOR THORACOLUMBARSACRAL FIXATION RODS AND HOOKS, SPINAL | Set | 5
1047 | 4232160706300 | HOOK, TITANIUM LAMINAR THORACIC WITH PROPER LOCKING MECHANISM, SPINAL | Piece | 4
1048 | 4228150903900 | IMPLANT TRAY WITH NECESSARY STERILIZATION CASE (TRAY, BOX AND LID) FOR PEDIATRIC THORACO LUMBO SACRAL FIXATION HOOKS, SPINAL | Set | 2
1049 | 4232160707100 | HOOKS, TITANIUM PEDIATRIC LUMBAR LAMINAR MATCHING ROD DIAMETER 4 MM OR EQUIVALENT AND LOCKING MECHANISM, SPINAL | Piece | 1
1050 | 4232161603100 | DOMINO (CONNECTING BLOCK), TITANIUM AND NECESSARY SCREWS FOR 4 MM RODS OR EQUIVALENT, SPINAL | Piece | 7
1051 | 4228150902600 | IMPLANT TRAY WITH NECESSARY STERILIZATION CASE (TRAY, BOX AND LID) FOR PEDIATRIC THORACO LUMBO SACRAL FIXATION PEDICLE SCREWS, SPINA L | Set | 1
1052 | 4229410200200 | TONG, TRACTION, PEDIATRIC, SKULL, MRI COMPATABLE | Set | 10
1053 | 4232162201100 | INSTRUMENTATION SET COMPLETE AND NECESSARY STERILIZATION TRAY FOR ANTERIOR CERVICAL PLATE AND SCREW FIXATION, SPINAL | Set | 12
1054 | 4232162201000 | IMPLANTS, TITANIUM COMPLETE SET FOR ANTERIOR CERVICAL PLATES AND SCREWS FIXATION OF DIFFERENT SIZES AND LENGTHS, SPINAL | Piece | 8
1055 | 4232161044000 | SCREW REDUCTION TITANIUM PEDICLE 5.5 MM DIAM 40 MM LONG WITH PROPER LOCKING MECHANISM OR EQUIVALENT, SPINAL | Piece | 55
1056 | 4232161044100 | SCREW REDUCTION TITANIUM PEDICLE 5.5 MM DIAM 45 MM LONG WITH PROPER LOCKING MECHANISM OR EQUIVALENT, SPINAL | Piece | 55
1057 | 4232161044900 | SCREW REDUCTION TITANIUM PEDICLE 6.5 MM DIAM 30 MM LONG WITH PROPER LOCKING MECHANISM OR EQUIVALENT, SPINAL | Piece | 22
1058 | 4229420501900 | INSTRUMENTATION SET COMPLETE AND NECESSARY STERILIZATION CASE (TRAY, BOX, LID)FOR POLYETHYLENE (PEEK) ANTERIOR CERVICAL DISC FUSION CAGES, SPIN AL | Set | 8
1059 | 4232160509400 | CAGES, POLYETHYLENE (PEEK) ANTERIOR CERVICAL FOR DISC FUSION 5 MM HEIGHT OR EQUIVALENT IN ASSORTED DEPTH SIZE ACCORDING TO END USERS , SPINAL | Piece | 107
1060 | 4232160500000 | CAGES,POLYETHYLENE (PEEK) ANTERIOR CERVICAL FOR DISC FUSION 4 MM HEIGHT OR EQUIVALENT IN ASSORTED DEPTH SIZE ACCORDING TO END USERS, SPINAL | Piece | 44
1061 | 4232161045000 | SCREW REDUCTION TITANIUM PEDICLE 6.5 MM DIAM 35 MM LONG WITH PROPER LOCKING MECHANISM OR EQUIVALENT, SPINAL | Piece | 10
1062 | 4232161045100 | SCREW REDUCTION TITANIUM PEDICLE 6.5 MM DIAM 40 MM LONG WITH PROPER LOCKING MECHANISM OR EQUIVALENT, SPINAL | Piece | 12
1063 | 4232161045200 | SCREW REDUCTION TITANIUM PEDICLE 6.5 MM DIAM 45 MM LONG WITH PROPER LOCKING MECHANISM OR EQUIVALENT, SPINAL | Piece | 12
1064 | 4232161045400 | SCREW REDUCTION TITANIUM PEDICLE 6.5 MM DIAM 55 MM LONG WITH PROPER LOCKING MECHANISM OR EQUIVALENT, SPINAL | Piece | 10
1065 | 4232161045700 | SCREW REDUCTION TITANIUM PEDICLE 7.0 MM DIAM 45 MM LONG WITH PROPER LOCKING MECHANISM OR EQUIVALENT, SPINAL | Piece | 20
1066 | 4232161046000 | SCREW REDUCTION TITANIUM PEDICLE 7.5 MM DIAM 35 MM LONG WITH PROPER LOCKING MECHANISM OR EQUIVALENT, SPINAL | Piece | 18
1067 | 4232161046100 | SCREW REDUCTION TITANIUM PEDICLE 7.5 MM DIAM 40 MM LONG WITH PROPER LOCKING MECHANISM OR EQUIVALENT, SPINAL | Piece | 22
1068 | 4232161046200 | SCREW REDUCTION TITANIUM PEDICLE 7.5 MM DIAM 45 MM LONG WITH PROPER LOCKING MECHANISM OR EQUIVALENT, SPINAL | Piece | 29
1069 | 4232161046400 | SCREW REDUCTION TITANIUM PEDICLE 7.5 MM DIAM 55 MM LONG WITH PROPER LOCKING MECHANISM OR EQUIVALENT, SPINAL | Piece | 10
1070 | 4232161056700 | SCREW, TITANIUM PEDICLE POLYAXIAL 4.5 MM DIAM 30 MM LONG OR EQUIVALENT WITH PROPER LOCKING MECHANISM OR EQUIVALENT, SPINAL | Piece | 211
1071 | 4232161000000 | "SCREW, POLYAXIAL, PEDICLE, DIAMETER 4.5MM, LENGTH 35MM, TITANIUM,OR EQUIVALENT WITH PROPER LOCKING MECHANISM, NON TAPERED, SELF TAP ING" | Piece | 302
1072 | 4232161000100 | SCREW, TITANIUM PEDICLE POLYAXIAL 4.5 MM DIAM 40 MM LONG OR EQUIVALENT WITH PROPER LOCKING MECHANISM OR EQUIVALENT, SPINAL | Piece | 345
1073 | 4232161000200 | SCREW, TITANIUM PEDICLE POLYAXIAL 4.5 MM DIAM 45 MM LONG OR EQUIVALENT WITH PROPER LOCKING MECHANISM, SPINAL | Piece | 116
1074 | 4232161000700 | SCREW, TITANIUM PEDICLE POLYAXIAL 5.5 MM DIAM 30 MM LONG OR EQUIVALENT WITH PROPER LOCKING MECHANISM OR EQUIVALENT, SPINAL | Piece | 160
1075 | 4232161000802 | "SCREW, POLYAXIAL, PEDICLE, DIAMETER 5.5MM, LENGTH 35MM, TITANIUM,OR EQUIVALENT WITH PROPER LOCKING MECHANISM, NON TAPERED, SELF TAP ING" | Piece | 320
1076 | 4232161000900 | "SCREW, POLYAXIAL, PEDICLE, DIAMETER 5.5MM, LENGTH 40MM, TITANIUM,OR EQUIVALENT WITH PROPER LOCKING MECHANISM, NON TAPERED, SELF TAP ING" | Piece | 630
1077 | 4232161001000 | SCREW, TITANIUM PEDICLE POLYAXIAL 5.5 MM DIAM 45 MM LONG OR EQUIVALENT WITH PROPER LOCKING MECHANISM, SPINAL | Piece | 595
1078 | 4232161001500 | SCREW, TITANIUM PEDICLE POLYAXIAL 6.5 MM DIAM 30 MM LONG OR EQUIVALENT WITH PROPER LOCKING MECHANISM OR EQUIVALENT, SPINAL | Piece | 156
1079 | 4232161057200 | SCREW, TITANIUM PEDICLE POLYAXIAL 6.5 MM DIAM 35 MM LONG OR EQUIVALENT WITH PROPER LOCKING MECHANISM OR EQUIVALENT, SPINAL | Piece | 280
1080 | 4232161057300 | SCREW, TITANIUM PEDICLE POLYAXIAL 6.5 MM DIAM 40 MM LONG OR EQUIVALENT WITH PROPER LOCKING MECHANISM OR EQUIVALENT, SPINAL | Piece | 635
1081 | 4232161057400 | SCREW, TITANIUM PEDICLE POLYAXIAL 6.5 MM DIAM 45 MM LONG OR EQUIVALENT WITH PROPER LOCKING MECHANISM, SPINAL | Piece | 600
1082 | 4232161058100 | SCREW, TITANIUM PEDICLE POLYAXIAL 7.5 MM DIAM 30 MM LONG OR EQUIVALENT WITH PROPER LOCKING MECHANISM OR EQUIVALENT, SPINAL | Piece | 67
1083 | 4232161058200 | SCREW, TITANIUM PEDICLE POLYAXIAL 7.5 MM DIAM 35 MM LONG OR EQUIVALENT WITH PROPER LOCKING MECHANISM OR EQUIVALENT, SPINAL | Piece | 96
1084 | 4232161058300 | SCREW, TITANIUM PEDICLE POLYAXIAL 7.5 MM DIAM 40 MM LONG OR EQUIVALENT WITH PROPER LOCKING MECHANISM OR EQUIVALENT, SPINAL | Piece | 154
1085 | 4232161058400 | SCREW, TITANIUM PEDICLE POLYAXIAL 7.5 MM DIAM 45 MM LONG OR EQUIVALENT WITH PROPER LOCKING MECHANISM OR EQUIVALENT, SPINAL | Piece | 186
1086 | 4232161058500 | SCREW, TITANIUM PEDICLE POLYAXIAL 7.5 MM DIAM 50 MM LONG OR EQUIVALENT WITH PROPER LOCKING MECHANISM OR EQUIVALENT, SPINAL | Piece | 30
1087 | 4232161058600 | SCREW, TITANIUM PEDICLE POLYAXIAL 7.5 MM DIAM 55 MM LONG OR EQUIVALENT WITH PROPER LOCKING MECHANISM OR EQUIVALENT, SPINAL | Piece | 36
1088 | 4232161056000 | SCREW, TITANIUM ILIAC 7 MM DIAM 60 MM LONG WITH PROPER LOCKING MECHANISM OR EQUIVALENT, SPINAL | Piece | 10
1089 | 4232161056100 | SCREW, TITANIUM ILIAC 7 MM DIAM 70 MM LONG WITH PROPER LOCKING MECHANISM OR EQUIVALENT, SPINAL | Piece | 4
1090 | 4232161056400 | SCREW, TITANIUM ILIAC 7 MM DIAM 80 MM LONG WITH PROPER LOCKING MECHANISM OR EQUIVALENT, SPINAL | Piece | 4
1091 | 4232160300300 | VERTEBROPLASTY SET WITH COMPLETE AND NECESSARY STERILIZATION CASE, SPINAL | Kit | 12
1092 | 4229554502800 | BONE MORPHOGENETIC PROTEIN GRANULE 5 CC, SPINAL | Piece | 8
1093 | 4229554503200 | BONE MORPHOGENETIC PROTEIN PUTTY 5 CC, SPINAL | Piece | 19
1094 | 4232161047400 | SCREW, SPINAL, L30MM, DIA6.5MM, TITANIUM, PEDICLE, PROPER LOCKING MECHANISM | Piece | 4
1095 | 4232161039800 | SCREW, POLYAXIAL, PEDICLE, DIAMETER 6.5MM, LENGTH 30MM, TITANIUM, OR EQUIVALENT WITH PROPER LOCKING MECHANISM, NON TAPERED, SELF TAP ING | Piece | 4
1096 | 4232161047500 | SCREW, SPINAL, L40MM, DIA6.5MM, TITANIUM, PEDICLE, PROPER LOCKING MECHANISM | Piece | 4
1097 | 4232161047600 | SCREW, SPINAL, L45MM, DIA6.5MM, TITANIUM, PEDICLE, PROPER LOCKING MECHANISM | Piece | 4
1098 | 4232150563500 | KIT, IMPLANT, 1.5, 2, 2.7MM, TITANIUM, L-SHAPED, RIGHT, LEFT, T-SHAPED, H-SHAPED PLATE, MINI PLATE, 5 PLATES EACH SIZE, SHAPE, COMPL ETE INSTRU MENTATION, 30 PLATES, 150 SCREWS, GRAPHIC TRAY, CASE | Set | 7
1099 | 4232150632900 | SELF TAPPING 3.5 MM PELVIC SCREWS ASSORTED LENGTH AS REQUIRED BY END USER ON DEMAND, ORTHOPEDIC | Piece | 66
1100 | 4232150501700 | PLATE LOCKING COMPRESSION PLATE- ELBOW INSTRUMENTATION COMPLETE SET, ORTHOPEDIC | Set | 9
1101 | 4232150500300 | SCREWS STAINLESS STEEL LOCKING COMPRESSION PLATE 2.7 MM DIAM FOR ELBOW FIXATION ASSORTED LENGTH AS REQUIRED BY END USER ON DEMAND, O RTHOPEDIC | Piece | 508
1102 | 4232150601900 | SCREWS STAINLESS STEEL LOCKING COMPRESSION PLATE 3.5 MM DIAM FOR ELBOW FIXATION ASSORTED LENGTH AS REQUIRED BY END USER ON DEMAND, O RTHOPEDIC | Piece | 1373
1103 | 4232150563300 | DORSO LATERAL HUMERAL LOCKING COMPRESSION PLATE STAINLESS 2.7 MM RIGHT/LEFT WITH SUPPORT, ASSORTED SIZES AS REQUIRED BY END USER, OR THOPEDIC | Piece | 115
1104 | 4232150500400 | DISTAL MEDIAL HUMERAL LOCKING COMPRESSION PLATE STAINLESS 2.7 MM MEDIAL RIGHT/LEFT, ASSORTED SIZES AS REQUIRED BY END USER, ORTHOPED IC | Piece | 147
1105 | 4232150688300 | SCREW, BONE, FIXOS SV HEADLESS SELF-TAPPING CANNULATED COMPRESSION, TI6AL4V ANODIZED TITANIUM ALLOY, 2.5MM DIAMETER X 10MM LENGTH X 0.9MM DISTA L PITCH, MANUFACTURER:STRYKER, CATALOG NUMBER:SV10 | Piece | 2240
1106 | 4232150600100 | SCREW HEADLESS CANNULATED DIAM 3.0 MM OR EQUIVALENT, ASSORTED THREAD AND SCREW LENGTHS ON DEMAND AS REQUIRED BY END USERS, ORTHOPEDI C | Piece | 1510
1107 | 4232150529700 | LOCKING COMPRESSION PLATE FOR DISTAL TIBIA RIGHT/LEFT 3.5 MM ASSORTED SIZES AS REQUIRED BY END USE, ORTHOPEDIC | Piece | 258
1108 | 4232150529900 | LOCKING COMPRESSION PLATE SIZE 4.5 MM FOR DISTAL FEMUR RIGHT/LEFT ASSORTED SIZES AS REQUIRED BY END USER, ORTHOPEDIC | Piece | 330
1109 | 4232150529000 | LOCKING COMPRESSION LATERAL BUTTRESS SIZE 4.5 MM PLATE FOR PROXIMAL TIBIA RIGHT ASSORTED SIZES AS REQUESTED BY END USER, ORTHOPEDIC | Piece | 255
1110 | 4232150530400 | LOCKING PLATE SYSTEM IMPLANTS FOR PERIPROSTHETIC FRACTURE, ORTHOPEDIC | Set | 1
1111 | 4232151303800 | SCHANZ SCREW WITH HYDROXYOPITITE COATING 5 MM ASSORTED LENGTH AS REQUIRED BY END USER ON DEMAND, ORTHOPEDIC | Piece | 135
1112 | 4232150701900 | INSTRUMENTATION SET COMPLETE FOR FEMORAL INTERLOCKING PIRIFORMIS ENTRY TITANIUM INTRAMEDULLARY NAILING SYSTEM FOR NECK AND SHAFT WIT H NECESSAR Y CASES (TRAY, LID AND BOX), ORTHOPEDIC | Set | 28
1113 | 4229520400400 | INTRAMEDULLARY REAMER SYSTEM SEMI RIGID COMPLETE SET WITH SPECIAL DRILL DRIVE ATTACHMENT FOR PIRIFORMIS TITANIUM IMN AND NECESSARY G RAPHIC CAS E AND BOX, ORTHOPEDIC | Set | 27
1114 | 4220340418100 | GUIDE WIRE FOR PIRIFORMIS TITANIUM FEMORAL INTRAMEDULLARY NAIL WITHOUT OLIVE, ORTHOPEDIC | Piece | 177
1115 | 4232150433200 | "NAIL, INTRAMEDULLARY, FEMORAL ANTEGRADE, LEFT, TI6AL4V ANODIZED TITANIUM ALLOY, 10MM DIAMETER X 42CM LENGTH, LIME, 130DEG ANGLE, CA NNULATED PI RIFORMIS ENTRY, FEMORAL INTERLOCKING, NECK AND SHAFT, INCLUDING A NAIL CAP, MANUFACTURER:SMITH &amp;amp; NEPHEW, CATALOG NU MBER:71634242" | Piece | 710
1116 | 4232151600500 | SCREW, PROXIMAL LOCKING TITANIUM FOR TITANIUM PIRIFORMIS NAILS ASSORTED LENGTH AS REQUESTED BY END USER, ORTHOPEDIC | Piece | 1395
1117 | 4232150416100 | NAIL CANNULATED TIBIAL INTERLOCKING TITANIUM INCLUDING NAIL ENDCAP ASSORTED SIZES AND LENGTHS ON DEMAND AS REQUIRED BY END USERS, OR THOPEDIC | Piece | 1167
1118 | 4229160900000 | NIPPER TISSUE | Set | 19
1119 | 4232151600700 | SCREW, PROXIMAL LOCKING FOR TIBIAL NAIL TITANIUM ASSORTED LENGTHS ON DEMAND AS REQUIRED BY END USERS, ORTHOPEDIC | Piece | 1381
1120 | 4232151600800 | SCREW, DISTAL LOCKING FOR TIBIAL NAIL TITANIUM ASSORTED LENGTHS ON DEMAND AS REQUIRED BY END USERS, ORTHOPEDIC | Piece | 755
1121 | 4229421931500 | NAIL TITANIUM, HUMERAL INTRAMEDULLARY. INCLUDING A NAIL CAP ASSORTED SIZES AND LENGTHS ON DEMAND AS REQUIRED BY END USERS, ORTHOPEDI C | Piece | 169
1122 | 4232150630600 | SCREW ABSORBABLE INTERFERENCE (POLYLACTIC GLYCOLIC ACID) FOR ACL RECONSTRUCTION ASSORTED DIAMETERS &amp;amp; LENGTHS AS REQUIRED BY END USERS, ORTH O P EDIC | Piece | 125
1123 | 4232220300000 | ANCHOR ABSORBABLE PRE-LOADED WITH DOUBLE SUTURES FOR ROTATOR CUFF REPAIR ASSORTED SIZES AS REQUIRED BY END USERS, ORTHOPEDIC | Piece | 10
1124 | 4232220300200 | ANCHOR ABSORBABLE PRE-LOADED WITH DOUBLE SUTURES FOR BANKART AND SLAP REPAIR ASSORTED SIZES AS REQUIRED BY END USERS, ORTHOPEDIC | Piece | 10
1125 | 4229330103400 | CERVICAL DISTRACTOR SYSTEM WITH ALL NECESSARY PARTS (INCLUDES TWO DRILL GUIDES, HINGED LEFT AND RIGHT DISTRACTOR FOR ONE LEVEL, TWO SCREWDRIVER S, TWO TWIST DRILLS, 20 DISTRACTION SCREWS (12 MM), 20 DISTRACTION SCREWS (14 MM), 6 DISTRACTION SCREWS (16 MM), SPINAL | Set | 3
1126 | 4232160506000 | CAGE, SPINAL, H4MM D14MM, INTEGRATED PEEK, TITANIUM PLATE, ANTERIOR CERVICAL, DISC FUSION | Piece | 5
1127 | 4232160517900 | MESH CAGE TITANIUM FOR CERVICAL VERTEBRAL BODY REPLACEMENT SIZE 10 MM X 90 MM OR EQUIVALENT, SPINAL | Piece | 14
1128 | 4232160518300 | MESH CAGE TITANIUM FOR CERVICAL VERTEBRAL BODY REPLACEMENT SIZE 12 MM X 90 MM OR EQUIVALENT, SPINAL | Piece | 14
1129 | 4232160102600 | DISC, ARTIFICIAL, SMALL, H8MM, CERVICAL, PROSTHESIS, EQUIVALENT | Piece | 5
1130 | 4232160102500 | CERVICAL DISC PROSTHESIS SMALL, 8 MM HEIGHT OR EQUIVALENT, SPINAL | Piece | 5
1131 | 4232160102700 | CERVICAL DISC PROSTHESIS SMALL, 9 MM HEIGHT OR EQUIVALENT, SPINAL | Piece | 3
1132 | 4232160102000 | CERVICAL DISC PROSTHESIS MEDIUM, 6 MM HEIGHT OR EQUIVALENT, SPINAL | Piece | 8
1133 | 4232160102100 | CERVICAL DISC PROSTHESIS MEDIUM, 7 MM HEIGHT OR EQUIVALENT, SPINAL | Piece | 8
1134 | 4232160102200 | CERVICAL DISC PROSTHESIS MEDIUM, 8 MM HEIGHT OR EQUIVALENT, SPINAL | Piece | 4
1135 | 4232160102300 | CERVICAL DISC PROSTHESIS MEDIUM, 9 MM HEIGHT OR EQUIVALENT, SPINAL | Piece | 2
1136 | 4232160101600 | CERVICAL DISC PROSTHESIS LARGE, 6 MM HEIGHT OR EQUIVALENT, SPINAL | Piece | 8
1137 | 4232160101700 | CERVICAL DISC PROSTHESIS LARGE, 7 MM HEIGHT OR EQUIVALENT, SPINAL | Piece | 8
1138 | 4232160101800 | CERVICAL DISC PROSTHESIS LARGE, 8 MM HEIGHT OR EQUIVALENT, SPINAL | Piece | 4
1139 | 4232160101900 | CERVICAL DISC PROSTHESIS LARGE, 9 MM HEIGHT OR EQUIVALENT, SPINAL | Piece | 2
1140 | 4232160912500 | ROD, 4 MM DIAMETER, 300 MM LENGTH, TITANIUM FOR LATERAL MASS OR EQUIVALENT, SPINAL | Piece | 7
1141 | 4232160517600 | CAGE, SPINAL, H9MM, TITANIUM, POSTERIOR LUMBAR INTERBODY FUSION | Piece | 6
1142 | 4232160517300 | CAGE, SPINAL, H13MM, TITANIUM, POSTERIOR LUMBAR INTERBODY FUSION | Piece | 8
1143 | 4232160517400 | CAGE, SPINAL, H15MM, TITANIUM, POSTERIOR LUMBAR INTERBODY FUSION | Piece | 8
1144 | 4232160517500 | CAGE, SPINAL, H16MM, TITANIUM, POSTERIOR LUMBAR INTERBODY FUSION | Piece | 8
1145 | 4232160500100 | CAGES, POLYETHYLENE (PEEK) ANTERIOR CERVICAL FOR DISC FUSION 6 MM HEIGHT OR EQUIVALENT IN ASSORTED DEPTH SIZE ACCORDING TO END USERS , SPINAL | Piece | 63
1146 | 4232160500200 | CAGES,POLYETHYLENE (PEEK) ANTERIOR CERVICAL FOR DISC FUSION 7 MM HEIGHT OR EQUIVALENT IN ASSORTED DEPTH SIZE ACCORDING TO END USERS, SPINAL | Piece | 82
1147 | 4232160509500 | CAGES, POLYETHYLENE (PEEK) ANTERIOR CERVICAL FOR DISC FUSION 8 MM HEIGHT OR EQUIVALENT IN ASSORTED DEPTH SIZE ACCORDING TO END USERS , SPINAL | Piece | 70
1148 | 4232160509600 | CAGES, POLYETHYLENE (PEEK) ANTERIOR CERVICAL FOR DISC FUSION 9 MM HEIGHT OR EQUIVALENT IN ASSORTED DEPTH SIZE ACCORDING TO END USERS , SPINAL | Piece | 13
1149 | 4229420503300 | INSTRUMENTATION SET COMPLETE AND NECESSARY STERILIZATION CASE (TRAY, BOX, LID) FOR TITANIUM TRANSFORAMINAL LUMBAR INTERBODY FUSION ( TLIF) CAGE S, SPINAL | Set | 3
1150 | 4232151303900 | SCHANZ SCREW WITH HYDROXYAPATITE COATING 6 MM ASSORTED LENGTH AS REQUIRED BY END USER ON DEMAND, ORTHOPEDIC | Piece | 181
1151 | 4229421905600 | INSTRUMENTATION SET COMPLETE AND NECESSARY CASE (TRAY, LID AND BOX) FOR TITANIUM INTRAMEDULLARY INTERLOCKING TIBIAL NAIL, ORTHOPEDIC | Set | 24
1152 | 4229310703000 | SPINAL RETRACTOR, MICRODISCECTOMY LUMBAR FUSION RETRACTOR WITH ILLUMINATION, SPINAL | Set | 1
1153 | 4229160701300 | SPINAL CURETTE RING, SMALL, LONG AND SHORT HANDLE EQUALLY DISTRIBUTED, BURS NON SLIPPERY, SPINAL | Piece | 3
1154 | 4229160701200 | SPINAL CURETTE RING, MEDIUM, LONG AND SHORT HANDLE EQUALLY DISTRIBUTED, BURS NON SLIPPERY, SPINAL | Piece | 3
1155 | 4229160701100 | SPINAL CURETTE RING, LARGE, LONG AND SHORT HANDLE EQUALLY DISTRIBUTED BURS, NON SLIPPERY, SPINAL | Piece | 3
1156 | 4229160701800 | SPINAL CURETTE EPSTEIN, SMALL, LONG AND SHORT HANDLE EQUALLY DISTRIBUTED, NON SLIPPERY, SPINAL | Piece | 3
1157 | 4229160701700 | SPINAL CURETTE EPSTEIN, MEDIUM, LONG AND SHORT HANDLE EQUALLY DISTRIBUTED, NON SLIPPERY, SPINAL | Piece | 3
1158 | 4232162200800 | DOMINO (CONNECTING BLOCK), TITANIUM AND NECESSARY SCREWS FOR 5 MM RODS OR EQUIVALENT, SPINAL | Piece | 8
1159 | 4232162200900 | DOMINO (CONNECTING BLOCK), TITANIUM AND NECESSARY SCREWS FOR 6 MM RODS OR EQUIVALENT, SPINAL | Piece | 6
1160 | 4232162200600 | DOMINO (CONNECTING BLOCK), TITANIUM AND NECESSARY SCREWS BETWEEN RODS 4 MM &amp; 5 MM OR EQUIVALENT, SPINAL | Piece | 13
1161 | 4232162200700 | DOMINO (CONNECTING BLOCK), TITANIUM AND NECESSARY SCREWS BETWEEN RODS 5 MM &amp; 6 MM OR EQUIVALENT, SPINAL | Piece | 6
1162 | 4229420503200 | INSTRUMENTATION SET COMPLETE AND NECESSARY STERILIZATION CASE (TRAY, BOX, LID) FOR MULTI LEVEL (3 AND MORE LEVELS) POSTERIOR PERCUTA NEOUS CANN ULATED MINIMAL INVASIVE THORACOLUMBAR FIXATION, SPINAL | Set | 12
1163 | 4232160300000 | SET, KYPHOPLASTY, STERILIZATION CASE | Kit | 10
1164 | 4232150628100 | SCREW CANNULATED 3.5 MM. PARTIAL THREAD ASSORTED SCREW LENGTHS ON DEMAND AS REQUIRED BY END USER, ORTHOPEDIC | Piece | 3400
1165 | 4231155202600 | TAP BONE ASSORTED LENGTH DIA1.5MM | Piece | 9
1166 | 4229160702300 | CURETTE, SURGICAL, MEDIUM, LONG AND SHORT HANDLE, NON SLIPPERY, SPINAL, EQUIALLY DISTRIBUTED, EPSTEIN | Piece | 3
1167 | 4232150628000 | SCREW CANNULATED 3.5 MM. FULL THREAD ASSORTED SCREW LENGTHS ON DEMAND AS REQUIRED BY END USER, ORTHOPEDIC | Piece | 2898
1168 | 4232150627600 | SCREW CANCELLOUS FULLY THREADED 6.5 MM DIAM OR EQUIVALENT, ASSORTED SCREW LENGTHS ON DEMAND AS REQUIRED BY END USERS, ORTHOPEDIC | Piece | 770
1169 | 4232150900300 | WASHER FOR 3.5 MM SCREWS, ORTHOPEDIC | Piece | 860
1170 | 4232200000000 | PLATE DISTAL RADIUS TITANIUM INSTRUMENT AND IMPLANT SET (COMPLETE) WITH LOCKING SCREWS ASSORTED SIZES AND LENGTHS OF PLATES AND SCRE WS (FOR 10 CASES), ORTHOPEDIC | Set | 22
1171 | 4232150500900 | PLATE, BONE, ASSORTED SIZE AND SHAPE, TITANIUM, DISTAL, RADIUS | Piece | 973
1172 | 4232150627400 | SCREW, BONE, STAINLESS STEEL, DISTAL RADIUS, LOCKED HEAD | Piece | 603
1173 | 4232150601300 | DISTAL RADIUS TITANIUM LOCKED HEAD SCREWS ASSORTED LENGTHS ON DEMAND AS REQUIRED BY END USERS, ORTHOPEDIC | Piece | 3370
1174 | 4229520400000 | REAMERS, SURGICAL,SEMI FLEXIBLE,INTRAMEDULLARY, PIRIFORMIS | Set | 21
1175 | 4232150403300 | NAIL, INTRAMEDULLARY RETROGRADE FEMORAL INCLUDING NAIL CAP ASSORTED SIZES AND LENGTHS ON DEMAND AS REQUIRED BY END USERS, ORTHOPEDIC | Piece | 107
1176 | 4229160200400 | TWISTER CUTTER TABLE BASED FOR 4 , 5 AND 6.5 MM RODS, SPINAL | Piece | 2
1177 | 4232220301700 | HIP KNOTLESS ANCHOR (ABSORBABLE) OR EQUIVALENT, ORTHOPEDIC | Piece | 24
1178 | 4232150702600 | INSTRUMENTATION SET AND NECESSARY CASE COMPLETE FOR LOCKING COMPRESSION PLATE ANTEROLATERAL DISTAL TIBIAL PLATES 3.5 STAINLESS, ORTH OPEDIC | Set | 5
1179 | 4232150529500 | LOCKING COMPRESSION PLATE ANTEROLATERAL DISTAL TIBIAL PLATES STAINLESS RIGHT/LEFT ASSORTED LENGTH AS REQUIRED BY END USER, ORTHOPEDI C | Piece | 175
1180 | 4232150533500 | SCREWS STAINLESS STEEL LOCKING COMPRESSION PLATE FOR ANTEROLATERAL DISTAL TIBIA FIXATION ASSORTED LENGTH AS REQUIRED BY END USER ON DEMAND, ORT HOPEDIC | Piece | 1220
1181 | 4232250201700 | DYNAMIC POLYAXIAL RING EXTERNAL FIXATOR INSTRUMENTATION COMPLETE SET (INCLUDING STRUT CHANGE SET) WITH GRAPHIC CASE AND BOX, ORTHOPE DIC | Set | 7
1182 | 4232250201600 | DYNAMIC POLYAXIAL RING EXTERNAL FIXATOR IMPLANT SET COMPLETE (FOR 6 CASES) WITH GRAPHIC CASE AND BOX, ORTHOPEDIC | Set | 7
1183 | 4232250203100 | POLYAXIAL TELESCOPIC STRUTS EXTRA SMALL PACK OF 6 COMPLETE PACK, ORTHOPEDIC | Pack | 1
1184 | 4232250202700 | POLYAXIAL FOOT RINGS SMALL, MEDIUM AND LARGE PACK OF 4 ASSORTED SIZES AS REQUESTED BY END USER, ORTHOPEDIC | Pack | 1
1185 | 4229421900600 | INSTRUMENTATION SET COMPLETE FOR MINI MONOPLANNER EXTERNAL FIXATOR AND NECESSARY TRAY AND CASE FOR INSTRUMENT AND IMPLANTS, ORTHOPED IC | Set | 14
1186 | 4232151800000 | IMPLANT SET COMPLETE FOR MINI EXTERNAL MONOPLANNER FIXATOR FOR 5 CASES AND NECESSARY TRAY AND CASE, ORTHOPEDIC | Set | 31
1187 | 4232250100700 | RODS FOR MINI FIXATOR DIAM 3 METER DIAM STAINLESS ASSORTED LENGTH AS REQUIRED BY END USER ON DEMAND, ORTHOPEDIC | Piece | 437
1188 | 4232250100300 | ANGLED CONNECTING ROD FOR MINI FIXATOR 3 MM, ORTHOPEDIC | Piece | 115
1189 | 4232250301100 | HOLDING CLAMP FOR MINI FIXATOR 1.25 MM FOR K. WIRE, ORTHOPEDIC | Piece | 12
1190 | 4232250301200 | HOLDING CLAMP FOR MINI FIXATOR 1.6 MM FOR K. WIRE, ORTHOPEDIC | Piece | 4
1191 | 4229421900700 | INSTRUMENTATION SET COMPLETE FOR SMALL MONOPLANNER EXTERNAL FIXATOR AND NECESSARY TRAY AND CASE FOR INSTRUMENT AND IMPLANTS, ORTHOPE DIC | Set | 26
1192 | 4232151800100 | IMPLANT SET COMPLETE FOR SMALL EXTERNAL MONOPLANNER FIXATOR FOR 5 CASES AND NECESSARY TRAY AND CASE, ORTHOPEDIC | Set | 31
1193 | 4232250100800 | RODS FOR SMALL FIXATOR, STAINLESS, ASSORTED LENGTH AS REQUIRED BY END USER ON DEMAND, ORTHOPEDIC | Piece | 678
1194 | 4232151303500 | SCHANZ SCREW FOR SMALL FIXATOR 4 MM THREADS 2.5 MM, STAINLESS, ASSORTED LENGTH AS REQUIRED BY END USER ON DEMAND, ORTHOPEDIC | Piece | 737
1195 | 4232151303600 | SCHANZ SCREW FOR SMALL FIXATOR 4 MM THREADS 3 MM, STAINLESS, ASSORTED LENGTH AS REQUIRED BY END USER ON DEMAND, ORTHOPEDIC | Piece | 816
1196 | 4232250300500 | CLAMP SELF HOLDING FOR SMALL FIXATOR 4 MM, ORTHOPEDIC | Piece | 12
1197 | 4232250300900 | COMBINATION CLAMP SELF HOLDING FOR SMALL FIXATOR 4 MM, ORTHOPEDIC | Piece | 23
1198 | 4232151000200 | PROTECTIVE CAP FOR SMALL FIXATOR 4 MM PACK OF 50, ORTHOPEDIC | Pack | 1
1199 | 4232150702400 | INSTRUMENTATION SET FOR PERIPROSTHETIC FRACTURE FIXATION SYSTEM WITH TRAY AND CASE, ORTHOPEDIC | Set | 2
1200 | 4232150101900 | GRIP, CABLE, ACCORD, COBALT-CHROME (COCR), 2MM, STERILE, FIXATION SET, PERI PROSTHETIC PLATE, SCREWS OR CABLES, MANUFACTURER:SMITH &amp; NEPHEW, CA TALOG NUMBER:71340020 | Piece | 10
1201 | 4232150528900 | LOCKING ATTACHMENT PLATES FOR LOCKING COMPRESSION PLATE 4.5/5.0, 8 HOLES, ORTHOPEDIC | Piece | 4
1202 | 4229270100600 | DISSECTOR, PINFIELD #2, ROUGH HANDLE, 215 MM OR EQUIVALENT, SPINAL | Piece | 1
1203 | 4229270100500 | DISSECTOR, PINFIELD #3, ROUGH HANDLE, 215 MM OR EQUIVALENT, SPINAL | Piece | 1
1204 | 4229270100700 | DISSECTOR, PINFIELD #4, ROUGH HANDLE, 215 MM OR EQUIVALENT, SPINAL | Piece | 1
1205 | 4229160700600 | CURETTE, SURGICAL, SIZE 0, SPINAL, COBB, LONG AND SHORT HANDLE, EQUALLY DISTRIBUTED, NONSLIPPERY | Piece | 2
1206 | 4232161064500 | SCREWS, TITANIUM FOR ANTERIOR CERVICAL STAND ALONE INTERBODY FUSION CAGES 3 MM DIAMETER 12 MM LENGTH OR EQUIVALENT, SPINAL | Piece | 24
1207 | 4232161064600 | SCREWS, TITANIUM FOR ANTERIOR CERVICAL STAND ALONE INTERBODY FUSION CAGES 3 MM DIAMETER 14 MM LENGTH OR EQUIVALENT, SPINAL | Piece | 80
1208 | 4232162201500 | INSTRUMENTATION SET COMPLETE AND NECESSARY STERILIZATION CASE (TRAY, BOX AND LID) FOR TITANIUM ANTERIOR EXPANDABLE CERVICAL CAGES, S PINAL | Set | 1
1209 | 4232160510300 | CAGE, SPINAL, LARGE, SMALL, TITANIUM, EXPANDABLE, ANTERIOR CERVICAL, ADJUSTABLE ENDPLATE ANGLE, AFTER INSERTION | Piece | 13
1210 | 4232162201300 | INSTRUMENTATION SET COMPLETE AND NECESSARY STERILIZATION CASE (TRAY, BOX AND LID) FOR TITANIUM ODONTOID ANTERIOR FIXATION, (INCLUDES FLEXIBLE D RILL PIT AND SCREW DRIVER), SPINAL | Set | 1
1211 | 4232161068800 | SCREW, SPINAL, DIA4MM, L36MM, TITANIUM, PARTIAL THREAD, CANNULATED, ODONTOID FIXATION | Piece | 14
1212 | 4232161106800 | PLATE, SPINAL, LARGE, TITANIUM, OCCIPITAL, POSTERIOR OCCIPITOCERVICAL FIXATION, LOCKING MECHANISM | Piece | 23
1213 | 4232161068400 | SCREW OCCIPITAL, TITANIUM, DIAMETER 4.5 MM OR EQUIVALENT LENGTH 6 MM, SPINAL | Piece | 25
1214 | 4232161068500 | SCREW OCCIPITAL, TITANIUM, DIAMETER 4.5 MM OR EQUIVALENT LENGTH 8 MM, SPINAL | Piece | 42
1215 | 4232161068200 | SCREW OCCIPITAL, TITANIUM, DIAMETER 4.5 MM OR EQUIVALENT LENGTH 10 MM, SPINAL | Piece | 10
1216 | 4232161068300 | SCREW OCCIPITAL, TITANIUM, DIAMETER 4.5 MM OR EQUIVALENT LENGTH 12 MM, SPINAL | Piece | 6
1217 | 4232161603000 | TRANSVERSE CONNECTOR FOR POSTERIOR CERVICAL FIXATION WITH PROPER COUPLING AND LOCKING MECHANISM, SPINAL | Piece | 2
1218 | 4232160911800 | ROD, TITANIUM WITH DUAL DIAMETERS 4 MM AND 5.5 MM LENGTH 200 MM OR EQUIVALENT FOR CERVICO THORACIC POSTERIOR FIXATION, SPINAL | Piece | 12
1219 | 4232160514400 | CAGE, SPINAL, H12MM, DIA35MM, STAND ALONE, ANTERIOR LUMBAR INTERBODY FUSION | Piece | 3
1220 | 4232160514500 | CAGE, SPINAL, H14MM, DIA35MM, STAND ALONE, ANTERIOR LUMBAR INTERBODY FUSION | Piece | 5
1221 | 4232160514600 | CAGE, SPINAL, H16MM, DIA35MM, STAND ALONE, ANTERIOR LUMBAR INTERBODY FUSION | Piece | 5
1222 | 4232161041800 | SCREW FOR STAND ALONE ANTERIOR LUMBAR INTERBODY FUSION CAGES 5 MM DIAMETER 25 MM LENGTH OR EQUIVALENT, SPINAL | Piece | 20
1223 | 4232161041900 | SCREW FOR STAND ALONE ANTERIOR LUMBAR INTERBODY FUSION CAGES 5 MM DIAMETER 30 MM LENGTH OR EQUIVALENT, SPINAL | Piece | 15
1224 | 4232161062600 | SCREW, SPINAL, L35MM, DIA4MM, TITANIUM, POLYAXIAL, CANNULATED, MULTI LEVEL POSTERIOR PERCUTANEOUS, MINIMAL INVASIVE, THORACOLUMBAR F IXATION, P ROPER LOCKING MECHANISM | Piece | 224
1225 | 4232161073600 | SCREW,POLYAXIAL, L30MM, DIA5MM, TITANIUM, CANNULATED, HOLLOW, FOR MULTILEVEL POSTERIOR PERCUTANEOUS MINIMAL INVASIVE THORACOLUMBAR F IXATION, W ITH PROPER LOCKING MECHANISM | Piece | 270
1226 | 4232161063500 | SCREW, SPINAL, L30MM, DIA6MM, TITANIUM, POLYAXIAL, CANNULATED, MULTI LEVEL POSTERIOR PERCUTANEOUS, MINIMAL INVASIVE, THORACOLUMBAR F IXATION, P ROPER LOCKING MECHANISM | Piece | 138
1227 | 4232161063600 | SCREW, SPINAL, L35MM, DIA6MM, TITANIUM, POLYAXIAL, CANNULATED, MULTI LEVEL POSTERIOR PERCUTANEOUS, MINIMAL INVASIVE, THORACOLUMBAR F IXATION, P ROPER LOCKING MECHANISM | Piece | 320
1228 | 4232161064000 | SCREW, SPINAL, L30MM, DIA7MM, TITANIUM, POLYAXIAL, CANNULATED, MULTI LEVEL POSTERIOR PERCUTANEOUS, MINIMAL INVASIVE, THORACOLUMBAR F IXATION, P ROPER LOCKING MECHANISM | Piece | 201
1229 | 4229554502900 | BONE MORPHOGENETIC PROTEIN PUTTY 10 CC, SPINAL | Piece | 7
1230 | 4229554503000 | BONE MORPHOGENETIC PROTEIN PUTTY 15 CC, SPINAL | Piece | 59
1231 | 4229554503100 | BONE MORPHOGENETIC PROTEIN PUTTY 20 CC, SPINAL | Piece | 4
1232 | 4229554502600 | BONE MORPHOGENETIC PROTEIN GRANULE 10 CC, SPINAL | Piece | 2
1233 | 4229554502700 | BONE MORPHOGENETIC PROTEIN GRANULE 15 CC, SPINAL | Piece | 2
1234 | 4229610300100 | DURAL ADHESION PREVENTION MATERIAL 1 CC OR EQUIVALENT, SPINAL | Piece | 20
1235 | 4229551000000 | DURAL ADHESION PREVENTION MATERIAL 2 CC OR EQUIVALENT, SPINAL | Piece | 30
1236 | 4229610300200 | DURAL ADHESION PREVENTION MATERIAL 3 CC OR EQUIVALENT, SPINAL | Piece | 30
1237 | 4229421905800 | INSTRUMENTATION SET COMPLETE AND NECESSARY STERILIZATION CASE (TRAY, BOX, LID) FOR PEDICLE SUBTRACTION OSTEOTOMY, SPINAL | Set | 2
1238 | 4232150403400 | ANKLE FUSION NAILING SYSTEM COMPLETE INSTRUMENTATION SET, ORTHOPEDIC | Set | 6
1239 | 4232150402600 | NAIL, INTRAMEDULLARY, ANKLE FUSION, COMPRESSION, ASSORTED SIZE | Piece | 10
1240 | 4232151601300 | SCREW, BONE, PROXIMAL, ANKLE FUSION, NAIL, ASSORTED SIZE | Piece | 20
1241 | 4232151601500 | SCREW, BONE, DISTAL, FOR ANKLE FUSION NAIL | Piece | 20
1242 | 4232150532400 | CLAVICLE LOCKING HOOK PLATE WITH 7 CORRESPONDING SCREWS ASSORTED SIZE AND SHAPES AS REQUESTED BY END USER, ORTHOPEDIC | Piece | 55
1243 | 4229421903500 | COMPLETE INSTRUMENTATION FOR PROXIMAL FEMORAL LOCKING PLATE WITH NECESSARY GUIDES AND GRAPHIC TRAY AND BOX, ORTHOPEDIC | Set | 8
1244 | 4232150534000 | PROXIMAL FEMORAL LOCKED PLATE ASSORTED SIZES, ORTHOPEDIC | Piece | 355
1245 | 4232150631400 | SCREWS FOR PROXIMAL FEMORAL LOCKING PLATE 7 SCREWS FOR EACH PLATE ASSORTED SIZES AND LENGTH, ORTHOPEDIC | Piece | 530
1246 | 4229421905200 | HIP SCREW FOR PEDIATRIC VARIABLE ANGLE HIP SCREW, ASSORTED SIZES 1 SCREW FOR 1 PLATE, ORTHOPEDIC | Set | 8
1247 | 4232150501600 | PLATE FOR PEDIATRIC VARIABLE ANGLE HIP SCREW, ASSORTED SIZES AS REQUESTED BY END USER, ORTHOPEDIC | Piece | 163
1248 | 4232170800200 | SCREW, BONE, PEDIATRIC,SIZE 1, VARIABLE ANGLE, HIP IMPLANT | Piece | 163
1249 | 4232150601400 | SHAFT SCREWS FOR PEDIATRIC VARIABLE ANGLE HIP SCREW, ASSORTED SIZES 4 SCREWS FOR 1 PLATE, ORTHOPEDIC | Pack | 740
1250 | 4232150527100 | PEDIATRIC HIP LOCKING COMPRESSION PLATES FOR VALGUS OSTEOTOMIES (140 DEGREES) COMPLETE INSTRUMENTATION AND IMPLANTS FOR 5 CASES (10 PLATES AND 50 SCREWS) ASSORTED SIZES AS REQUESTED BY END USER, ORTHOPEDIC | Set | 3
1251 | 4232150527000 | PEDIATRIC HIP LOCKING COMPRESSION PLATES FOR VALGUS OSTEOTOMIES (140 DEGREES) IMPLANTS 5 PLATES AND 50 SCREWS ASSORTED SIZES AS REQU ESTED BY E ND USER, ORTHOPEDIC | Set | 6
1252 | 4232150702100 | INSTRUMENTATION SET COMPLETE FOR TITANIUM FEMORAL INTRA MEDULLARY NAILING SYSTEM TROCHANTERIC ENTRY FOR NECK AND SHAFT LOCKING PROXI MAL OPTION S WITH NECESSARY CASE (TRAY, LID AND BOX) WITH EXTRA INTERLOCKING 10 DRILL BITS, ORTHOPEDIC | Set | 26
1253 | 4229421929700 | "INTRAMEDULLARY REAMER SYSTEM SEMI FLEXIBLE COMPLETE SET FOR STAINLESS TROCHANTERIC ENTRY WITH SPECIAL DRILL ATTACHMENT AND NECESSAR YTRAY CAS E, ORTHOPEDIC" | Piece | 32
1254 | 4229520400600 | INTRAMEDULLARY REAMER SYSTEM SOLID RIGID COMPLETE SET FOR TITANIUM TROCHANTERIC FEMORAL NAILING, ORTHOPEDIC | Piece | 32
1255 | 4232150402900 | NAIL CANNULATED TITANIUM, FEMORAL INTERLOCKING TROCHANTERIC ENTRY, ASSORTED SIZES AND LENGTH AND CAP ASSORTED SIZES AS REQUESTED BY END USER, O RTHOPEDIC | Piece | 754
1256 | 4232150902500 | SCREW, BONE, INTERNAL HEX CAPTURED RECON, TITANIUM, 6.4 MM DIAMETER X 115 MM LENGTH, BLUE, PROXIMAL LOCKING, FOR TROCHANTERIC ENTRY IMN FOR NECK FIXATION, MANUFACTURER, SMITH AND NEPHEW, CATALOG NUMBER, 71642315 | Piece | 2244
1257 | 4232150631200 | SCREW TITANIUM, DISTAL LOCKING FOR TROCHANTERIC ENTRY IMN FOR NECK FIXATION ASSORTED LENGTH AS REQUESTED BY END USER, ORTHOPEDIC | Piece | 569
1258 | 4229421984300 | GELPI RETRACTOR ASSORTED SIZES AS REQUESTED BY END USER PACK OF 5, ORTHOPEDIC | Pack | 15
1259 | 4229514310400 | ELECTRODE, MONOPOLAR, L50MM , STRAIGHT, SPATULA, FINGER SWITCH, COAGULATION, METER CABLE, 3-5, CLEANING PADS, ADHESIVE FILM , DISPOS ABLE, STER ILE | Piece | 55
1260 | 4229514310600 | ELECTRODE, SPATULA, L130MM, STRAIGHT, DISPOSABLE, STERILE | Piece | 45
1261 | 4229514308600 | FORCEPS, BIPOLAR, L20CM, TIP, 0.5MM, INSULATED, NONSTICK BAYONET | Piece | 70
1262 | 4229514308400 | BIPOLAR CABLE, REUSABLE FOR THE NONSTICK BAYONET INSULATED BIPOLAR FORCEPS, 3-5 METER (UNIVERSAL ADAPTER MUST BE PROVIDED FOR 5 BIPO LAR CABLES ), SPINAL | Piece | 70
1263 | 4229270101100 | DISSECTOR, PINFIELD #2, ROUGH HANDLE, 265 MM OR EQUIVALENT, SPINAL | Piece | 1
1264 | 4229270101200 | DISSECTOR, PINFIELD #3, ROUGH HANDLE, 265 MM OR EQUIVALENT, SPINAL | Piece | 1
1265 | 4229270101300 | DISSECTOR, PINFIELD #4, ROUGH HANDLE, 265 MM OR EQUIVALENT, SPINAL | Piece | 1
1266 | 4229270101900 | DISSECTOR, MICRO AXIAL PINFIELD 2 MM, ROUGH HANDLE, 240 MM OR EQUIVALENT, SPINAL | Piece | 1
1267 | 4229270102000 | DISSECTOR, MICRO AXIAL PINFIELD 3 MM, ROUGH HANDLE, 240 MM OR EQUIVALENT, SPINAL | Piece | 1
1268 | 4229270102100 | DISSECTOR, MICRO AXIAL PINFIELD 4 MM, ROUGH HANDLE, 240 MM OR EQUIVALENT, SPINAL | Piece | 1
1269 | 4229270101800 | DISSECTOR, ANTERIOR PINFIELD #4, ROUGH HANDLE, 240 MM OR EQUIVALENT, SPINAL | Piece | 1
1270 | 4229270100400 | DISSECTOR, FELLRATH P.L.L. SHARP KNIFE, ROUGH HANDLE, 215 MM OR EQUIVALENT, SPINAL | Piece | 1
1271 | 4229270100300 | DISSECTOR, DURAL SEPARATOR 215 MM, ROUGH HANDLE OR EQUIVALENT, SPINAL | Piece | 1
1272 | 4229270100800 | DISSECTOR FREER ELEVATOR 4 MM, ROUGH HANDLE, 190 MM OR EQUIVALENT, SPINAL | Piece | 1
1273 | 4229270102600 | RHOTON MICRO DISSECTORS SET, EXPANDED SET 180 MM OR EQUIVALENT (AT LEAST 16 DISSECTORS IN THE SET), SPINAL | Set | 2
1274 | 4215161802700 | KEY PERIOSTEAL ELEVATOR, NON SLIPPERY, SIZE 5/8 INCH LENGTH 7.5 INCH OR EQUIVALENT, SPINAL | Piece | 1
1275 | 4215161802600 | KEY PERIOSTEAL ELEVATOR, NON SLIPPERY, SIZE 3/4 INCH LENGTH 8 INCH OR EQUIVALENT, SPINAL | Piece | 1
1276 | 4215161802500 | KEY PERIOSTEAL ELEVATOR, NON SLIPPERY, SIZE 1 INCH LENGTH 8 INCH OR EQUIVALENT, SPINAL | Piece | 1
1277 | 4215161802800 | KONIG PERIOSTEAL ELEVATOR, 20 CM OR EQUIVALENT, SPINAL | Piece | 1
1278 | 4215161803600 | METAL HANDLE COBB ELEVATOR 11 INCH OVERALL LENGTH, SIZE 1 INCH OR EQUIVALENT, SPINAL | Piece | 1
1279 | 4229310600200 | RING RETRACTOR SET FOR POSTERIOR APPROACH TO THE SPINE WITH COMPLETE ACCESSORIES INCLUDING RETRACTOR BLADES OF DIFFERENT SIZES WITH ILLUMINATIO N AND ITS PUSHER, RATCHET ADAPTORS, STABILITY PINS WITH DRIVER, WRENCH AND FRAME OF DIFFERENT SIZES, SPINAL | Set | 1
1280 | 4229310704200 | CASPAR LUMBAR LAMINECTOMY RETRACTOR SYSTEM WITH ALL SIZES OF BLADES, TITANIUM (TWO FROM EACH SIZE), SPINAL | Set | 2
1281 | 4229270102500 | CASPAR MICRO LUMBAR DISCECTOMY SYSTEM WITH ALL SIZES OF BLADES (TWO FROM EACH SIZE), SPINAL | Set | 1
1282 | 4229160702100 | CERVICAL CURETTES COMPLETE SET OF ALL SIZES AND ANGLES/LONG AND SHORT HANDLES IN SUITABLE BOX AND TRAY WITH SUPPORT TO THE SET (AT L EAST 36 CU RETTES IN THE SET), SPINAL | Set | 2
1283 | 4229160702200 | LUMBAR CURETTES COMPLETE SET OF ALL SIZES AND ANGLES/LONG AND SHORT HANDLES IN SUITABLE BOX AND TRAY WITH SUPPORTS TO THE SET (AT LE AST 36 CUR ETTES IN THE SET), SPINAL | Set | 1
1284 | 4232161061300 | SCREW, TITANIUM FOR INTEGRATED PEEK CAGE WITH TITANIUM PLATE ANTERIOR CERVICAL FOR DISC FUSION REVISION/RESCUE LENGTH 12 MM, SPINAL | Piece | 5
1285 | 4229420501000 | INSTRUMENTATION SET COMPLETE AND NECESSARY STERILIZATION TRAY FOR ANTERIOR CERVICAL DYNAMIC PLATE AND SCREW FIXATION, SPINAL | Set | 3
1286 | 4232162200500 | IMPLANT, SPINAL, ANTERIOR, CERVICAL PLATE, TITANIUM, SCREW, FIXATION | Piece | 3
1287 | 4232161100001 | PLATE, CERVICAL, ONE LEVEL,ANTERIOR, TITANIUM, LOW PROFILE, LOCKING MECHANISM | Piece | 90
1288 | 4232161055500 | SCREW, TITANIUM ANTERIOR CERVICAL 12 MM LONG WITH LOCKING MECHANISM OR EQUIVALENT, SPINAL | Piece | 160
1289 | 4232161001600 | SCREW, TITANIUM ANTERIOR CERVICAL 14 MM LONG WITH LOCKING MECHANISM OR EQUIVALENT, SPINAL | Piece | 230
1290 | 4232161001700 | SCREW, TITANIUM ANTERIOR CERVICAL 16 MM LONG WITH LOCKING MECHANISM OR EQUIVALENT, SPINAL | Piece | 162
1291 | 4232161055600 | SCREW, TITANIUM ANTERIOR CERVICAL 18 MM LONG WITH LOCKING MECHANISM OR EQUIVALENT, SPINAL | Piece | 34
1292 | 4232161042600 | SCREW OCCIPITAL, TITANIUM, DIAMETER 4.5 MM OR EQUIVALENT LENGTH 4 MM, SPINAL | Piece | 6
1293 | 4232161052500 | SCREW, LATERAL MASS, TITANIUM, POLYAXIAL, CANCELLOUS, 3.5 MM DIAMETER, 28 MM LENGTH PARTIALLY THREADED, COMPATIBLE WITH THE ROD WITH PROPER LOC KING MECHANISM, SPINAL | Piece | 4
1294 | 4232161052600 | SCREW, LATERAL MASS, TITANIUM, POLYAXIAL, CANCELLOUS, 3.5 MM DIAMETER, 30 MM LENGTH PARTIALLY THREADED, COMPATIBLE WITH THE ROD WITH PROPER LOC KING MECHANISM, SPINAL | Piece | 4
1295 | 4232161052700 | SCREW, LATERAL MASS, TITANIUM, POLYAXIAL, CANCELLOUS, 3.5 MM DIAMETER, 34 MM LENGTH PARTIALLY THREADED, COMPATIBLE WITH THE ROD WITH PROPER LOC KING MECHANISM, SPINAL | Piece | 4
1296 | 4232161052800 | SCREW, LATERAL MASS, TITANIUM, POLYAXIAL, CANCELLOUS, 3.5 MM DIAMETER, 36 MM LENGTH PARTIALLY THREADED, COMPATIBLE WITH THE ROD WITH PROPER LOC KING MECHANISM, SPINAL | Piece | 4
1297 | 4232161602800 | LATERAL OFFSET WITH LOCKING MECHANISM, TITANIUM, ACCOMMODATE THE ROD, SPINAL | Piece | 4
1298 | 4229420502100 | INSTRUMENTATION SET COMPLETE AND NECESSARY STERILIZATION CASE (TRAY, BOX AND LID) TRAY FOR LAMINOPLASTY, SPINAL | Set | 2
1299 | 4232150400300 | NAIL, OPEN HOLE, 10MM,TITANIUM | Piece | 41
1300 | 4232161107900 | PLATE, SPINAL, HINGE, TITANIUM | Piece | 44
1301 | 4232161070800 | SCREW, SPINAL, DIA2.6MM, L11MM, TITANIUM, SELF TAPPING | Piece | 121
1302 | 4232161602800 | LATERAL OFFSET WITH LOCKING MECHANISM, TITANIUM, ACCOMMODATE THE ROD, SPINAL | Piece | 6
1303 | 4232161059700 | SCREW, TITANIUM PEDICLE UNIAXIAL 5.5 MM DIAM 35 MM LONG OR EQUIVALENT WITH PROPER LOCKING MECHANISM, SPINAL | Piece | 20
1304 | 4232161059800 | SCREW, TITANIUM PEDICLE UNIAXIAL DIAM 5.5MM 40 MM LONG OR EQUIVALENT WITH PROPER LOCKING MECHANISM, SPINAL | Piece | 20
1305 | 4232161059900 | SCREW, TITANIUM PEDICLE UNIAXIAL 5.5 MM DIAM 45 MM LONG OR EQUIVALENT WITH PROPER WITH PROPER LOCKING MECHANISM, SPINAL | Piece | 20
1306 | 4229420501100 | SET, SPINAL, POSTERIOR, THORACO-LUMBAR, TITANIUM, FIXATION, CEMENT AUGMENTED, EXPANDABLE TIP, OSTEOPOROSIS | Set | 1
1307 | 4232161065400 | SCREW, SPINAL, L40MM, DIA6.5MM, TITANIUM, PEDICLE, POLYAXIAL, CEMENT AUGMENTED, EXPANDABLE TIP, PROPER LOCKING MECHANISM | Piece | 20
1308 | 4232161065600 | POLYAXIAL CEMENT AUGMENTED EXPANDABLE TITANIUM TIP, SCREW TITANIUM PEDICLE DIAM 6.5 X 50 MM OR EQUIVALENT WITH PROPER LOCKING MECHAN ISM, SPINA L | Piece | 20
1309 | 4232161065800 | POLYAXIAL CEMENT AUGMENTED EXPANDABLE TITANIUM TIP, SCREW TITANIUM PEDICLE DIAM 7.5 X 40 MM OR EQUIVALENT WITH PROPER LOCKING MECHAN ISM, SPINA L | Piece | 20
1310 | 4232161065900 | POLYAXIAL CEMENT AUGMENTED EXPANDABLE TITANIUM TIP, SCREW TITANIUM PEDICLE DIAM 7.5 X 45 MM OR EQUIVALENT WITH PROPER LOCKING MECHAN ISM, SPINA L | Piece | 20
1311 | 4232161066000 | POLYAXIAL CEMENT AUGMENTED EXPANDABLE TITANIUM TIP, SCREW TITANIUM PEDICLE DIAM 7.5 X 50 MM OR EQUIVALENT WITH PROPER LOCKING MECHAN ISM, SPINA L | Piece | 20
1312 | 4229420501400 | INSTRUMENTATION SET COMPLETE AND NECESSARY STERILIZATION CASE (TRAY, BOX, LID) FOR CEMENT AUGMENTED PEDICLE TITANIUM SCREWS FOR OSTE OPOROSIS, POSTERIOR THORACOLUMBAR FIXATION (TITANIUM), SPINAL | Set | 1
1313 | 4229670300200 | DISPOSABLE CEMENT INJECTOR WITH CEMENT, SPINAL | Piece | 15
1314 | 4232161067000 | POLYAXIAL CEMENT AUGMENTED TITANIUM PEDICLE SCREW DIAM 6.5 X 40 MM OR EQUIVALENT WITH PROPER LOCKING MECHANISM, SPINAL | Piece | 20
1315 | 4232161067100 | POLYAXIAL CEMENT AUGMENTED TITANIUM PEDICLE SCREW DIAM 6.5 X 45 MM OR EQUIVALENT WITH PROPER LOCKING MECHANISM, SPINAL | Piece | 20
1316 | 4232161069700 | POLYAXIAL CEMENT AUGMENTED TITANIUM PEDICLE SCREW DIAM 6.5 X 50 MM OR EQUIVALENT WITH PROPER LOCKING MECHANISM, SPINAL | Piece | 20
1317 | 4232162203700 | ROD, SPINAL, L500MM, DIA5.5MM, TITANIUM | Piece | 30
1318 | 4232162203800 | CONNECTOR, SPINAL, DIFFERENT SIZES, TRANSVERSE | Piece | 15
1319 | 4232160510700 | CAGE, SPINAL, 10MM, TITANIUM, TRANFORAMINAL LUMBAR INTERBODY FUSION | Piece | 35
1320 | 4232160510800 | CAGE, SPINAL, 12MM, TITANIUM, TRANFORAMINAL LUMBAR INTERBODY FUSION | Piece | 29
1321 | 4232160300600 | VERTEBROPLASTY WITH STENT SET WITH COMPLETE AND NECESSARY STERILIZATION CASE 22-26 MM, SPINAL | Kit | 6
1322 | 4232160801200 | VERTEBROPLASTY WITH STENT SET WITH COMPLETE AND NECESSARY STERILIZATION CASE 27-30 MM, SPINAL | Kit | 6
1323 | 4232160300500 | VERTEBROPLASTY WITH STENT SET WITH COMPLETE AND NECESSARY STERILIZATION CASE 31-35 MM, SPINAL | Kit | 6
1324 | 4229521400700 | DRILL, ELECTRIC SURGICAL, SPINE, HIGH SPEED, COMPLETE, SET, FOOT, CONTROL, MOTOR CABLE, IRRIGATION NOZZLE, CLEANING BRUSH, INTEGRATE D POWER CO NSOLE, POWER CABLE, CART | Set | 2
1325 | 4229521400600 | HAND CONTROL ELECTRIC HIGH SPEED DRILL ATTACHMENT FOR SPINE SURGERY, SPINAL | Set | 2
1326 | 4229521400800 | DISPOSABLE IRRIGATION TUBING FOR ELECTRIC HIGH SPEED DRILL, SPINAL | Piece | 40
1327 | 4229521400900 | ELECTRIC HIGH SPEED DRILL ANGLED ATTACHMENT, SMALL BORE, LENGTH 10 CM OR EQUIVALENT, SPINAL | Piece | 2
1328 | 4229521401000 | ELECTRIC HIGH SPEED DRILL ANGLED ATTACHMENT, SMALL BORE, LENGTH 15 CM OR EQUIVALENT, SPINAL | Piece | 2
1329 | 4229521401200 | ELECTRIC HIGH SPEED DRILL MICRO ANGLED ATTACHMENT, SMALL BORE, LENGTH 15 CM OR EQUIVALENT, SPINAL | Piece | 3
1330 | 4229162710000 | ROSEN BURS (CUTTING), ROUND, HEAD DIAMETER 2 MM, FITS IN THE 10 CM ANGLED ATTACHMENT, SPINAL | Piece | 30
1331 | 4229162710300 | ROSEN BURS (CUTTING), ROUND, HEAD DIAMETER 3 MM, FITS IN THE 10 CM ANGLED ATTACHMENT, SPINAL | Piece | 30
1332 | 4229162710500 | ROSEN BURS (CUTTING), ROUND, HEAD DIAMETER 4 MM, FITS IN THE 10 CM ANGLED ATTACHMENT, SPINAL | Piece | 30
1333 | 4229162710700 | ROSEN BURS (CUTTING), ROUND, HEAD DIAMETER 5 MM, FITS IN THE 10 CM ANGLED ATTACHMENT, SPINAL | Piece | 30
1334 | 4229162717600 | DIAMOND BURS, ROUND, HEAD DIAMETER 2 MM, FITS IN THE 10 CM ANGLED ATTACHMENT, SPINAL | Piece | 30
1335 | 4229162717800 | DIAMOND BURS, ROUND, HEAD DIAMETER 3 MM, FITS IN THE 10 CM ANGLED ATTACHMENT, SPINAL | Piece | 30
1336 | 4229162717900 | DIAMOND BURS, ROUND, HEAD DIAMETER 4 MM, FITS IN THE 10 CM ANGLED ATTACHMENT, SPINAL | Piece | 30
1337 | 4229162718000 | BURR, SURGICAL, DIA5MM, ROUND HEAD, DIAMOND, 15CM MICRO ANGLED ATTACHMENT | Piece | 30
1338 | 4229162715400 | COARSE DIAMOND BURS, ROUND, HEAD DIAMETER 2 MM, FITS IN THE 10 CM ANGLED ATTACHMENT, SPINAL | Piece | 30
1339 | 4229162715800 | COARSE DIAMOND BURS, ROUND, HEAD DIAMETER 3 MM, FITS IN THE 10 CM ANGLED ATTACHMENT, SPINAL | Piece | 30
1340 | 4229162716100 | COARSE DIAMOND BURS, ROUND, HEAD DIAMETER 4 MM, FITS IN THE 10 CM ANGLED ATTACHMENT, SPINAL | Piece | 30
1341 | 4229162716300 | COARSE DIAMOND BURS, ROUND, HEAD DIAMETER 5 MM, FITS IN THE 10 CM ANGLED ATTACHMENT, SPINAL | Piece | 30
1342 | 4229162710100 | ROSEN BURS (CUTTING), ROUND, HEAD DIAMETER 2 MM, FITS IN THE 15 CM ANGLED ATTACHMENT, SPINAL | Piece | 30
1343 | 4229162710400 | ROSEN BURS (CUTTING), ROUND, HEAD DIAMETER 3 MM, FITS IN THE 15 CM ANGLED ATTACHMENT, SPINAL | Piece | 30
1344 | 4229162710600 | ROSEN BURS (CUTTING), ROUND, HEAD DIAMETER 4 MM, FITS IN THE 15 CM ANGLED ATTACHMENT, SPINAL | Piece | 30
1345 | 4229162710800 | ROSEN BURS (CUTTING), ROUND, HEAD DIAMETER 5 MM, FITS IN THE 15 CM ANGLED ATTACHMENT, SPINAL | Piece | 30
1346 | 4229162708900 | DIAMOND BURS, ROUND, HEAD DIAMETER 2 MM, FITS IN THE 15 CM ANGLED ATTACHMENT, SPINAL | Piece | 30
1347 | 4229162709000 | DIAMOND BURS, ROUND, HEAD DIAMETER 3 MM, FITS IN THE 15 CM ANGLED ATTACHMENT, SPINAL | Piece | 30
1348 | 4229162709100 | DIAMOND BURS, ROUND, HEAD DIAMETER 4 MM, FITS IN THE 15 CM ANGLED ATTACHMENT, SPINAL | Piece | 30
1349 | 4229162709200 | DIAMOND BURS, ROUND, HEAD DIAMETER 5 MM, FITS IN THE 15 CM ANGLED ATTACHMENT, SPINAL | Piece | 30
1350 | 4229162715600 | COARSE DIAMOND BURS, ROUND, HEAD DIAMETER 2 MM, FITS IN THE 15 CM ANGLED ATTACHMENT, SPINAL | Piece | 30
1351 | 4229162715900 | COARSE DIAMOND BURS, ROUND, HEAD DIAMETER 3 MM, FITS IN THE 15 CM ANGLED ATTACHMENT, SPINAL | Piece | 30
1352 | 4229162716200 | COARSE DIAMOND BURS, ROUND, HEAD DIAMETER 4 MM, FITS IN THE 15 CM ANGLED ATTACHMENT, SPINAL | Piece | 30
1353 | 4229162716400 | BURR, SURGICAL, DIA5MM, ROUND HEAD, COARSE DIAMOND, 105 ANGLED ATTACHMENT | Piece | 30
1354 | 4229162709900 | ROSEN BURS (CUTTING), ROUND, HEAD DIAMETER 2 MM, FITS IN THE 15 CM MICRO ANGLED ATTACHMENT, SPINAL | Piece | 30
1355 | 4229162710200 | ROSEN BURS (CUTTING), ROUND, HEAD DIAMETER 3 MM, FITS IN THE 15 CM MICRO ANGLED ATTACHMENT, SPINAL | Piece | 30
1356 | 4229162717500 | DIAMOND BURS, ROUND, HEAD DIAMETER 2 MM, FITS IN THE 15 CM MICRO ANGLED ATTACHMENT, SPINAL | Piece | 30
1357 | 4229162717700 | DIAMOND BURS, ROUND, HEAD DIAMETER 3 MM, FITS IN THE 15 CM MICRO ANGLED ATTACHMENT, SPINAL | Piece | 30
1358 | 4229162715700 | COARSE DIAMOND BURS, ROUND, HEAD DIAMETER 2 MM, FITS IN THE 15 CM MICRO ANGLED ATTACHMENT, SPINAL | Piece | 30
1359 | 4229162716000 | COARSE DIAMOND BURS, ROUND, HEAD DIAMETER 3 MM, FITS IN THE 15 CM MICRO ANGLED ATTACHMENT, SPINAL | Piece | 30
1360 | 4229351600700 | COMPLETE SET OF ELECTRICAL ULTRASONIC BONESCALPEL (INCLUDES ULTRASONIC CONSOLE, TWO UNIVERSAL HANDPIECES FOR HARD AND SOFT TISSUE AP PLICATIONS , TWO WRENCHES, FOOTSWITCH, SMALL AND LARGE BRUSH, CART, 2 CABLES WITH SYSTEM ACCESSORIES), SPINAL | Set | 1
1361 | 4229161306800 | BONESCALPEL 10 MM EXTENSION PROBE-SHORT STRAIGHT WITH PROBE COVERS, DISPOSABLE, SPINAL | Piece | 50
1362 | 4229161306900 | BONESCALPEL 20 MM EXTENSION PROBE-SHORT STRAIGHT WITH PROBE COVERS, DISPOSABLE, SPINAL | Piece | 60
1363 | 4229161306700 | BONESCALPEL 10 MM EXTENSION PROBE-LONG STRAIGHT WITH PROBE COVERS, DISPOSABLE, SPINAL | Piece | 60
1364 | 4229161306600 | BONESCALPEL 10MM EXTENSION PROBE-LONG CURVED WITH PROBE COVERS, DISPOSABLE, SPINAL | Piece | 60
1365 | 4229352000100 | EXPLANT CANNULA CH12 - 61.040.12.020 | Piece | 100
1366 | 4229514309700 | NONSTICK STRAIGHT INSULATED BIPOLAR FORCEPS 19 CM, 1 MM TIP OR EQUIVALENT, SPINAL | Piece | 50
1367 | 4229514309800 | NONSTICK STRAIGHT INSULATED BIPOLAR FORCEPS 19 CM, 1.5 MM TIP OR EQUIVALENT, SPINAL | Piece | 50
1368 | 4229514309900 | NONSTICK STRAIGHT INSULATED BIPOLAR FORCEPS 19 CM, 2 MM TIP OR EQUIVALENT, SPINAL | Piece | 50
1369 | 4232160797900 | KNIFE HANDLE #7, STRAIGHT, LENGTH 9 INCH OR EQUIVALENT, SPINAL | Piece | 3
1370 | 4232160792000 | CAGE PLATE FOR CORPECTOMY, TITANIUM, EXPANDABLE ANTERIOR CERVICAL, ADJUSTABLE ENDPLATE ANGLE AFTER INSERTION, WIDTH 12 MM, HEIGHT 13 -18 MM OR EQUIVALENT, SPINAL | Piece | 2
1371 | 4232160792100 | CAGE PLATE FOR CORPECTOMY, TITANIUM, EXPANDABLE ANTERIOR CERVICAL, ADJUSTABLE ENDPLATE ANGLE AFTER INSERTION, WIDTH 12 MM, HEIGHT 17 -26 MM OR EQUIVALENT, SPINAL | Piece | 2
1372 | 4232160792200 | CAGE PLATE FOR CORPECTOMY, TITANIUM, EXPANDABLE ANTERIOR CERVICAL, ADJUSTABLE ENDPLATE ANGLE AFTER INSERTION, WIDTH 12MM, HEIGHT 25- 41 MM OR E QUIVALENT, SPINAL | Piece | 2
1373 | 4232161041400 | SCREW, TITANIUM ANTERIOR CERVICAL 12 MM LONG WITH LOCKING MECHANISM, SPINAL | Piece | 56
1374 | 4232161041500 | SCREW, TITANIUM ANTERIOR CERVICAL 14 MM LONG WITH LOCKING MECHANISM, SPINAL | Piece | 16
1375 | 4232161041600 | SCREW, TITANIUM ANTERIOR CERVICAL 16 MM LONG WITH LOCKING MECHANISM, SPINAL | Piece | 64
1376 | 4232161041700 | SAVING SCREW, TITANIUM ANTERIOR CERVICAL 18 MM LONG WITH LOCKING MECHANISM OR EQUIVALENT, SPINAL | Piece | 54
1377 | 4232161056500 | SCREW, TITANIUM PEDICLE POLYAXIAL 4.5 MM DIAM 20 MM LONG OR EQUIVALENT WITH PROPER LOCKING MECHANISM OR EQUIVALENT, SPINAL | Piece | 63
1378 | 4232161056600 | SCREW, TITANIUM PEDICLE POLYAXIAL 4.5 MM DIAM 25 MM LONG OR EQUIVALENT WITH PROPER LOCKING MECHANISM OR EQUIVALENT, SPINAL | Piece | 72
1379 | 4232160792700 | EXPANDABLE TITANIUM IMPLANT WITH TWO ENDPLATES FOR ANATOMICAL REDUCTION OF VERTEBRAL COMPRESSION FRACTURES, MAXIMAL EXPANSION 12 MM, ENDPLATES LENGTH 14 MM OR EQUIVALENT WITH BONE CEMENT KIT, SPINAL | Kit | 6
1380 | 4232160792800 | EXPANDABLE TITANIUM IMPLANT WITH TWO ENDPLATES FOR ANATOMICAL REDUCTION OF VERTEBRAL COMPRESSION FRACTURES, MAXIMAL EXPANSION 17 MM, PLATE LENG TH 19 MM OR EQUIVALENT WITH BONE CEMENT KIT, SPINAL | Kit | 6
1381 | 4232160792900 | EXPANDABLE TITANIUM IMPLANT WITH TWO ENDPLATES FOR ANATOMICAL REDUCTION OF VERTEBRAL COMPRESSION FRACTURES, MAXIMAL EXPANSION 20 MM, PLATE LENG TH 21 MM OR EQUIVALENT WITH BONE CEMENT KIT, SPINAL | Kit | 6
1382 | 4229552500700 | BONE FORMING BIOLOGIC SPINE IMPLANT WITH BIODEGRADABLE MESH FOR POSTEROLATERAL SPINE FUSION 1 CM - 5 CM, SPINAL | Piece | 4
1383 | 4229552500300 | BONE FORMING BIOLOGIC SPINE IMPLANT WITH BIODEGRADABLE MESH FOR POSTEROLATERAL SPINE FUSION 1 CM - 10 CM, SPINAL | Piece | 4
1384 | 4229552500500 | BONE FORMING BIOLOGIC SPINE IMPLANT WITH BIODEGRADABLE MESH FOR POSTEROLATERAL SPINE FUSION 1 CM - 20 CM, SPINAL | Piece | 4
1385 | 4232160790800 | BONESCALPEL MICRO HOOK SHAVER WITH SILICONE SLEEVE, DISPOSABLE, SPINAL | Piece | 20
1386 | 4232160790700 | BONESCALPEL DIAMOND SHAVER 4 MM WITH SILICONE SLEEVE, DISPOSABLE, SPINAL | Piece | 20
1387 | 4229210201000 | COMPLETE SPINE UNIVERSAL SCREW REMOVAL INSTRUMENT SET DESIGNED TO REMOVE SOLID AND CANNULATED SCREWS, REMOVE STRIPPED AND BROKEN SCR EWS (ALL S IZES, TYPES, SHORT AND LONG FOR POSTERIOR AND ANTERIOR CERVICAL AND THORACOLUMBAR SYSTEMS), SPINAL | Set | 2
1388 | 4232160722200 | SCREW POLYAXIAL TITANUM FOR PEDIATRIC FIXATION TOP LODING FOR ROD 4 MM OR EQUIVALENT WITH MULTIPLE SIZE (DIAMETER AND LENGTH) WITH P ROPER LOCK ING MECHANISM SIZE ACCORDING TO END USER, SPINAL | Set | 80
1389 | 4231150500800 | BANDAGE SUSPENSORY, SIZE: LARGE PACKING: ONE PIECE/PACKET. | PC - Piece | 326
1390 | 4231150501500 | BANDAGE TUBULAR ELASTICATED SUPPORT (FOR LARGE ARM, MEDIUM ANKLE, SMALL KNEE) SIZE: ABOUT 7.5CM WIDTH X 10 METERS LENGTH PACKING: INDIVIDUALLY WRAPPED (ONE ROLL/PKT), PACKED IN A RIGID OUTER CARTON OF SUITABLE SIZE AND NOT IN CLOTH. | ROL - Roll | 786
1391 | 4231150501600 | BANDAGE TUBULAR ELASTICATED SUPPORT (FOR LARGE KNEE, MEDIUM THIGHS) SIZE: ABOUT 10CM WIDTH X 10 METERS LENGTH PACKING: INDIVIDUALLY WRAPPED (ONE ROLL/PKT), PACKED IN A RIGID OUTER CARTON OF SUITABLE SIZE AND NOT IN CLOTH. | ROL - Roll | 159
1392 | 4231150501200 | BANDAGE TUBULAR (FOR BULKY FINGER) SIZE: ABOUT 1.5CM WIDTH X 20 METERS LENGTH PACKING: INDIVIDUALLY WRAPPED (ONE ROLL/PKT), PACKED IN A RIGID OUTER CARTON OF SUITABLE SIZE AND NOT IN CLOTH. | ROL - Roll | 809
1393 | 4231150501300 | BANDAGE TUBULAR (FOR CHILD LIMB) SIZE: ABOUT 2.5CM WIDTH X 20 METERS LENGTH PACKING: INDIVIDUALLY WRAPPED (ONE ROLL/PKT), PACKED IN A RIGID OUTER CARTON OF SUITABLE SIZE AND NOT IN CLOTH. | ROL - Roll | 728
1394 | 4220181001100 | FILM, RADIOLOGY, 24X30CM, DRY STAR, 5500, 5503 AXYS, LASER CAMERA | Film | 135
1395 | 4220181001200 | FILM, RADIOLOGY, 18X24CM, DRY VIEW, 5500, 5503 AXYS, LASER CAMERA | Film | 75
1396 | 4214260800100 | INJECTOR DUAL PACK WITH 2 X 200 ML SYRINGE WITH HANDI-FIL AND 150 CM COILED Y-TUBE FOR OPTIVANTAGE CT INJECTOR , DISPOSABLE ,STERILE. | PC - Piece | 191
1397 | 4214260800400 | INJECTOR SYRINGE MRI KIT 65 ML WITH SMALL SPIKE FOR CONTRAST MEDIA ,115 ML WITH LARGE SPIKE FOR SALINE, LOW PRESSURE CONNECTOR. FOR MEDRAD MRI INJECTOR , DISPOSABLE ,STERILE. | PC - Piece | 93
1398 | 4220390201400 | FILM, DRY VIEW, BLUE BASE, DVB, TO BE USED WITH DRY VIEW 5800 LASER CAMERA OR EQUIVALENT, SIZE 14 INCH X17 INCH | Film | 175
1399 | 4220181003800 | FILM, DRY VIEW, DVM FOR MAMMOGRAPHY, TO BE USED WITH DRY VIEW 8900 AND 6800 LASER CAMERA, SIZE 10 X 12 INCH | Film | 404
1400 | 4220181003900 | FILM, DRY VIEW, DVM, FOR MAMMOGRAPHY, TO BE USED WITH DRY VIEW 8900 AND 6800 LASER CAMERA, SIZE 8 INCH X 10 INCH | Film | 150
1401 | 4220181000800 | FILM, DRY IMAGING, LASER, TO BE USED WITH DRYPIX 7000 AND DRYPIX 4000 LASER PRINTER, OR EQUIVALENT (DI-HL) LUE BASE: SIZE 35 X 43 CM(14 INCH X 17 INCH), 100 FILM / PACK | Piece | 14425
1402 | 4229495401000 | FILM, DRY IMAGING, LASER, TO BE USED WITH DRYPIX 7000 AND DRYPIX 4000 LASER PRINTER, OR EQUIVALENT (DI-HL) LUE BASE: SIZE 20 X 25 CM (8 INCH X10 INCH) 50 FILM / PACK | Piece | 6100
1403 | 4229495401100 | FILM, DRY IMAGING, LASER, TO BE USED WITH DRYPIX 7000 AND DRYPIX 4000 LASER PRINTER, OR EQUIVALENT (DI-HL) LUE BASE: SIZE 26 X 36CM (10 INCH X 14 INCH) 50 FILM / PACK | Piece | 4637
1404 | 4220390201000 | FILM, DRY STAR, (DT2B), TO BE USED WITH DRY STAR 5300 AND 5500 LASER CAMERA, SIZE: 11 X 14 INCH, PACKING: 100 FILMS/PACK | Film | 13950
1405 | 4220390201100 | FILM, DRY STAR, (DT2B), TO BE USED WITH DRY STAR 5300 AND 5500 LASER CAMERA, SIZE: 14 X 14 INCH, PACKING: 100 FILMS/PACK | Film | 41125
1406 | 4220390201200 | FILM, DRY STAR, (DT2B), TO BE USED WITH DRY STAR 5300 AND 5500 LASER CAMERA, SIZE: 14 X 17 INCH, PACKING: 100 FILMS/PACK | Film | 117500
1407 | 4410310500100 | CARTRIDGE, INK, COLOR, VIRTUA CD/DVD | Piece | 3
1408 | 4410310500000 | CARTRIDGE, INK, BLACK, VIRTUA CD/DVD | Piece | 43
1409 | 4320180800000 | COMPACT DISC, READ ONLY, MEMORY | Piece | 3100
1410 | 4320182500000 | DISC, PUBLISHER 4.5GB,16X, WHITE, DVD-R, DIGITAL VIDEO, FALCON SMART, AAA, CODONICS VIRTUA CD/DVD , MEDICAL GRADE 50 PIECE | Piece | 2234
1411 | 4220390200900 | FILM, DRY STAR, (DT2B), TO BE USED WITH 5500 LASER CAMERA, SIZE: 8 X 10 INCH, PACKING: 100 FILMS/PKT | Film | 24465
1412 | 4220390201300 | FILM, DRY STAR, (DT2B), TO BE USED WITH DRY STAR 5500 LASER CAMERA, SIZE: 10 X 12 INCH | Film | 43590
1413 | 4220390200700 | FILM, X RAY IMAGING, DIGITAL, 35 X 43IN, BLUE BASE, DRY VIEW, USE WITH 8900 AND 6800 LASER CAMERA | Film | 13250
1414 | 4220181000600 | FILM, RADIOLOGY, 18X24CM, X-RAY | Film | 2510
1415 | 4220181000000 | FILM, RADIOLOGY, 24X30CM, MEDICAL X-RAY, DISPLAY RADIOGRAPHIC IMAGE | Film | 3950
1416 | 4220181000700 | FILM, RADIOLOGY, 30X40CM, X-RAY | Film | 6217
1417 | 4220181000200 | FILM, RADIOLOGY, 35X43CM, MEDICAL X-RAY, DISPLAY RADIOGRAPHIC IMAGE | Film | 11360
1418 | 4220181004400 | FILM, HIGH CONTRAST, HIGH RESOLUTION, SINGLE EMULSION ORTHOCHROMATIC FILM, PROCESSED IN STANDARD CYCLE PROCESSOR, DESIGNED FOR MAMMO GRAPHY, SIZE: 18 X 24 CM | Film | 330
1419 | 4220181004300 | FILM, HIGH CONTRAST, HIGH RESOLUTION, SINGLE EMULSION, ORTHOCHROMATIC FILM, PROCESSED IN STANDARD CYCLE PROCESSOR DESIGNED FOR MAMMOGRAPHY, SIZE: 24 X 30CM | Film | 495
1420 | 4220370600000 | SOLUTION, DEVELOPER, FILM, AUTOMATIC PROCESSING, CONCENTRATED | Container | 1298
1421 | 4215163210000 | FIXER REPLENISHER X-RAY SOLUTION 5 LITRE / CONTAINER *MATERIAL SAFETY DATA SHEET (MSDS) REQUIRED IN SOFT COPY* | Container | 1642
1422 | 4220170800000 | GEL ULTRASOUND TRANSMISSION, 250GM/TUBE. | TUB - Tube | 2283
1423 | 4214250200000 | NEEDLE SPINAL , PENCIL POINT WITH INTRODUCER / QUINCKE ON DEMAND , DISPOSABLE, STERILE, . SIZE: G22 X 2.5" THE SPINAL NEEDLE MUST BE LONGER THAN THE INTRODUCER. | PC - Piece | 100
1424 | 4214250200100 | NEEDLE SPINAL , PENCIL POINT WITH INTRODUCER / QUINCKE ON DEMAND , DISPOSABLE, STERILE, . SIZE: G22 X 3.5" THE SPINAL NEEDLE MUST BE LONGER THAN THE INTRODUCER. | PC - Piece | 684
1425 | 4214250200200 | NEEDLE SPINAL , PENCIL POINT WITH INTRODUCER DISPOSABLE, STERILE. SIZE: G24 X 2.5" THE SPINAL NEEDLE MUST BE LONGER THAN THE INTRODUCER. | PC - Piece | 212
1426 | 4214250200400 | NEEDLE SPINAL , PENCIL POINT WITH INTRODUCER / QUINCKE ON DEMAND , DISPOSABLE, STERILE, . SIZE: G22 X 1.5" THE SPINAL NEEDLE MUST BE LONGER THAN THE INTRODUCER. | PC - Piece | 1
1427 | 4214250200500 | NEEDLE SPINAL , PENCIL POINT WITH INTRODUCER DISPOSABLE, STERILE SIZE: G24 X 1.5" THE SPINAL NEEDLE MUST BE LONGER THAN THE INTRODUCER. | PC - Piece | 32
1428 | 4214250200800 | NEEDLE SPINAL , PENCIL POINT WITH INTRODUCER DISPOSABLE, STERILE. SIZE: G25 X 3.5" THE SPINAL NEEDLE MUST BE LONGER THAN THE INTRODUCER. | PC - Piece | 2569
1429 | 4214250204600 | SET, EPIDURAL, ADULT, TUOHY NEEDLE, 18GX10CM, LOSS-OF RESISTANCE SYRINGE, WELL SEALED, NON LUER LOCK, 20G CLEAR &amp; SCALED EPIDURAL CA THETER, CA THETER INTRODUCER PIECE, CATHETER CONNECTOR, EPIDURAL CATHETER LABEL, 0.2M LUER LOCK FLAT FILTER, ADHESIVE, SPONGE TO HOLD CATHETER, PAPER DRAP E EYE SHIELD, TRANSPARENT ADHESIVE, FENESTRATED DRAPE, DISPOSABLE, STERILE | Set | 182
1430 | 4227250003600 | "EPIDURAL COMBINED SPINAL DISPOSABLE, STERILE SET CONSIST OF:18G X 10 CM CSE TUOHY NEEDLE.LOSS-OF RESISTANCE SYRINGE, WELL SEALED, N ON LUER L OC K20G CLEAR &amp;amp;amp; SCALED EPIDURAL CATHETER, EASILY INSERTED, NON KINKABLE, ATRAUMATIC.CATHETER INTRODUCER PIECE.CA THETERCONNECTOREPIDU RAL C ATHETER LABEL0.2M LUER LOCK FLAT FILTER(5 M X 4 STRAW FILTER)ADHESIVE APPLICATION SPONGE TO HOLD CATHETE R.PAPER DRAPE EYE SHIELD.TRANSP ARENT ADHESIVE , FENESTRATED DRAPE26G X 122MM CSE SPINAL NEEDLE, PENCIL POINT WITH INTERLOCK CONNE CTION TOTUOHY NEEDLE" | Set | 260
1431 | 4217180100000 | LARYNGEAL MASK AIRWAY SIZE 1: SHAFT (TUBE), DISTAL END WITH BROAD ELLIPTICAL INFLATABLE CUFF , PILOT BALLOON DISPOSABLE, WEIGHT OF 2500 GRAMS TO 5000 GRAMS, LENGTH 10 CM, CUFF VOLUME 4 ML, STERILE, DEHP FREE, PVC AVAILABLE IN STANDARD, X-RAY LINE ON THE TUBE, SEPARATE INFLATION LINE FOR CUFF, PRINTED WITH SIZE AND LENGTH. | PC - Piece | 450
1432 | 4217180100100 | LARYNGEAL MASK , SIZE 1.5 , DISPOSABLE , STERILE STERILE HYPER CURVED AIR WAY TUBE , OVAL SHAPED | PC - Piece | 711
1433 | 4217180100400 | LARYNGEAL MASK , SIZE 3 , (CURVED /STRAIGHT ON DEMAND ) DISPOSABLE , STERILE | PC - Piece | 371
1434 | 4217180100500 | LARYNGEAL MASK , SIZE 4 , (CURVED /STRAIGHT ON DEMAND ) DISPOSABLE , STERILE | PC - Piece | 128
1435 | 4214270203000 | CATHETER MOUNT WITH PLAIN ELBOW SOFT FLEX 22MM MALE WITH 150MM EXTENDABLE TUBING AND 22MM FEMALE END CONNECTOR , DISPOSABLE, STERILE | PC - Piece | 45
1436 | 4227190300200 | ENDOTRACHEAL TUBE SECURING DEVICE FOR ORAL INTUBATION,NON ADHESIVE TO PATIENT SKIN ,SELF ADJUSTABLE ACCOMMODATE TUBES SIZE 5 - 9 WITH MOUTH PIECE ,ADULT, DISPOSABLE, STERILE | PC - Piece | 39
1437 | 4227180200000 | AEROSOL SMALL VOL. NEBULIZER(COMPATIBLE WITH VENT CIRCUIT) OPEN SYSTEM , DISPOSABLE , STERILE. | PC - Piece | 138
1438 | 4227221400300 | AIR WAY ACCESS ADAPTOR TO BE USED WITH VENTILATION MACHINE AND SUCTION MACHINE Y SHAPED FOR NEONATES COMPATIBLE WITH NEONATE ETT TUBE , DISPOSABLE , STERILE. | PC - Piece | 55
1439 | 4227221400100 | ADAPTOR AIR WAY ACCESS TO BE USED WITH VENTILATION MACHINE AND SUCTION MACHINE Y SHAPED FOR PEDIATRIC, COMPATIBLE WITH PEDIATRIC ETT TUBE , DISPOSABLE , STERILE. | PC - Piece | 41
1440 | 4227160003800 | HUMIDIFYING CHAMBER FOR VENTILATOR AUTO-FILL, DISPOSABLE, NON STERILE (SHOULD BE COMPATIBLE WITH EACH HOSPITAL STANDARD MACHINE) | PC | 250
1441 | 4222230700200 | SET BLOOD/FLUID WARMING SET (SHOULD BE COMPATIBLE WITH EACH HOSPITAL STANDARD MACHINE) | EA | 4118
1442 | 4227190900000 | BOUJI STRAIGHT CURVED AND BLUNT AND FLEXIBLE TO GUIDE ENDOTRACHEAL TUBE INSERTION/EXCHANGE, DISPOSABLE (DIFFERENT SIZE ,ADULT,PED, NEU.) | PC - Piece | 73
1443 | 4227190900100 | BOUJI STRAIGHT BLUNT AND FLEXIBLE TO GUIDE ENDOTRACHEAL TUBE INSERTION/EXCHANGE DISPOSABLE (DIFFERENT SIZE ,ADULT,PED, NEU.) | PC - Piece | 120
1444 | 4227220900000 | BREATHING CIRCUIT , DOUBLE LUMEN L SHAPE CONNECTOR LUER LOCK CO2 PORT , NEONATE , EXTRA LIMB WITH (0.5 L TO 1 L) BAG DISPOSABLE , ST ERILE LIGH T WEIGHT , TRANSPARENT, FREE (DEHP AND LATEX) | Set | 1209
1445 | 4227221300600 | CPAP / BIPAP TUBING SET (NON INVASIVE VENTLATION SET) COMPATIBLE WITH RESPIRONEX MACHINE ,SINGLE USE ORONASAL MASK, WITH DETACHABLE HEAD STRAP, HEADGEAR TO RELEASE PRESSURE ON NASAL BRIDGE ,SINGLE USE BACTERIAL AND VIRAL EXPIRATORY FILTER,BREATHING CIRCUIT WITH EXHALATION PORT | PC - Piece | 1129
1446 | 4227160011500 | CATHETER ARTERIAL SIZE, 18GX10CM GUIDEWIRE, STERILE | PC | 2547
1447 | 4227160012100 | CATHETER, ARTERIAL, STRAIGHT INTIMA, 20 G NEEDLE (1MM) X 7 CM, RADIAL ,WITH COMPATIBLE GUIDE WIRE, DISPOSABLE, STERILE | KIT | 4217
1448 | 4227160011700 | CATHETER, ARTERIAL, POLYETHYLENE INDWELLING CATHETER 20G, 5CM LONG ,LATEX-FREE, PVC-FREE, DEHP-FREE WITH WINGED RED HUB FOR SECURE FI XATION AND EASY IDENTIFICATION WITH 7 CM INTEGRATED EXTENSION LINE AND REMOVABLE SLIDE CLAMP, 35CM X 0.53MM SPRING-WIRE GUIDE WITH E XIT MARKING AND SOFT TIP ENDS FOR PLACEMENT USING SELDINGER TECHNIQUE ,INTRODUCER 20 G NEEDLE, (1MM X 4 CM), RADIAL, DISPOSABLE, STER ILE | PC | 2597
1449 | 4227160011200 | CATHETER, PULMONARY ARTERY (SWAN GANZ), BALLOON TIPPED FLOATING, TRIPLE LUMEN WITH THERMO DILUTION CARDIAC OUTPUT THERMISTER, 110 CM LONG, WITH INTRODUCER SHEATH SET, DISPOSABLE, STERILE. ALL DIFFERENT SIZE ON DEMAND (4 FR TO 8.5 FR) | PC | 737
1450 | 4222151400300 | "CATHETER, PULMONARY ARTERY, 5FR, L110CM, DISTAL HOLE ACCEPT 0.035 WIRE, BALLOON TIPPED FLOATING, TRIPLE LUMEN, THERMO DILUTION CARD IAC OUTPU T THERMISTER, SWAN GANZ, WITH INTRODUCER SHEATH SET, DISPOSABLE, STERILE" | Set | 184
1451 | 4222150300200 | CATHETER CENTRAL VENOUS COMPLETE KIT , RADIO-OPAQUE, CONTAINS: - QUADRA LUMEN PUR CATHETER . - GUIDE WIRE (UNKINCABLE). - NON LUER LOCK SYRINGE 5 ML . - INTRODUCER NEEDLE SHORT BEVEL . - INTRODUCER CANNULA . - DILATOR . - SECONDARY FIXATION DEVICE. -SLIDING CLAMPS . - SCALP BLADE . SIZE: 7.5 FR, LENGTH 20 CM ,PEEL PACK , DISPOSABLE ,STERILE. | KIT - Kit | 86
1452 | 4222150300500 | CATHETER CENTRAL VENOUS COMPLETE KIT , RADIO-OPAQUE, CONTAINS: - TRIPLE LUMEN PUR CATHETER . - GUIDE WIRE (UNKINCABLE) - NON LUER LOCK SYRINGE 5 ML . - INTRODUCER NEEDLE SHORT BEVEL . - INTRODUCER CANNULA . - DILATOR . - SECONDARY FIXATION DEVICE. -SLIDING CLAMPS . - SCALP BLADE . SIZE: 7.5 FR, LENGTH 20 CM ,PEEL PACK , DISPOSABLE ,STERILE. | KIT - Kit | 234
1453 | 4222150602000 | CATHETER, UMBILICAL, 5FR, L40CM, POLYURETHANE, TRANSPARENT, DOUBLE LUMEN, 2 WAY STOPCOCK | Set | 150
1454 | 4227191529200 | DETECTOR CO2, SIZE ADULT 15+ KG STERILE, DISPOSABLE (CO2 DETECTOR DEVICE FOR ADULTS, DIGITAL/ANALOGUE,COMPATIBLE WITH ALL ENDOTRACHE AL TUBES, DISPOSABLE, STERILE.) | PC | 9054
1455 | 4227150501700 | DETECTOR CO2, SIZE PEDIATRIC 1-15KG STERILE,DISPOSABLE (CO2 DETECTOR PEDIATRIC COLORIMETRIC: RECOMMENDED PATIENT SIZE INTERNAL VOLUM E (DEAD SPACE)RESISTANCE TO FLOW PATIENT END CIRCUIT END USAGE TIME WEIGHT 1 KG TO 15 KG 3 CC 2.5 CM H20, 0.5 CM AT FLOW 10 L/MIN FL OW 18MM O.D./15MM I.D 15MM O.D./5MM I.D. HOURS 2 LATEX-FREE COMPATIBLE WITH ALL ENDOTRACHEAL TUBES, DISPOSABLE, STERILE) | PC | 8236
1456 | 4227170500000 | CONNECTING TUBE , HIGH PRESSURE 8.8 FR , 120 CM , DISPOSABLE , STERILE. | PC - Piece | 618
1457 | 4227170500100 | CONNECTING TUBE , HIGH PRESSURE 8.8 FR , 180 CM , DISPOSABLE , STERILE. | PC - Piece | 706
1458 | 4227170500200 | CORRUGATED TUBE 40 INCH ( 100 CM) LONG , SOFT INTERNAL SURFACE FREE CORRUGATION RIDGES , LATEX FREE DISPOSABLE , STERILE. | PC - Piece | 14
1459 | 4227221300700 | CPAP MASK FOR ADULT FULL FACE WITH INSPIRATORY AND EXPIRATORY PORTS , ASSORTED SIZES ( SIZE WILL BE DETERMINED ACCORDING TO HOSPITAL CHOICE) , DISPOSABLE STERILE | PC - Piece | 271
1460 | 4227221300800 | CPAP MASK FOR ADULT NASAL WITH INSPIRATORY AND EXPIRATORY PORTS ASSORTED SIZES ( SIZE WILL BE DETERMINED ACCORDING TO HOSPITAL CHOICE) , DISPOSABLE STERILE | PC - Piece | 827
1461 | 4227221300900 | CPAP MASK FOR PEDIATRIC NASAL & MOUTH WITH INSPIRATORY AND EXPIRATORY PORTS , ASSORTED SIZES ( SIZE WILL BE DETERMINED ACCORDING TO HOSPITAL CHOICE) , DISPOSABLE STERILE | PC - Piece | 41
1462 | 4218160500000 | CUFF FOR AUTOMATIC BLOOD PRESSURE MONITORING NON INVASIVE, PEDIATRIC , SIZE 2 , DISPOSABLE , STERILE . | PC - Piece | 222
1463 | 4218160500100 | CUFF FOR AUTOMATIC BLOOD PRESSURE MONITORING NON INVASIVE , NEONATE , SIZE 00 , DISPOSABLE , STERILE . | Piece | 125
1464 | 4218160503000 | CUFF, BLOOD PRESSURE, NEONATE, 4.3-8CM, AUTOMATIC, RI 7 | Piece | 50
1465 | 4218160500500 | CUFF FOR AUTOMATIC BLOOD PRESSURE MONITORING NON INVASIVE , PEDIATRIC & SMALL ADULT , SIZE 4 , DISPOSABLE , STERILE , COMPATIBLE WITH THE MACHINES AVAILABLE IB EACH COUNTRY . | PC - Piece | 476
1466 | 4218160502600 | CUFF, BLOOD PRESSURE, MONITORING | Piece | 73
1467 | 4227222300000 | DISPOSABLE VENTILATOR TUBING (PORTABLE) OPEN SYSTEM , DISPOSABLE , 1.5-3 METER,CORRUGATED ,INCLUDING FLOW SENSOR,BREATHING VALVE,MEASURING HOSE ,ELBOW COMPATIBLE WITH PORTABLE VENTILATOR ACCORDING TO HOSPITAL STERILE | SET - SET | 75
1468 | 4227190300100 | ENDOTRACHEAL TUBE SECURING DEVICE FOR NASAL INTUBATION,NON ADHESIVE TO PATIENT SKIN ,SELF ADJUSTABLE, ACCOMMODATE TUBES SIZE 2.5 - 4.5 PEDIATRIC , DISPOSABLE , STERILE. | PC - Piece | 18
1469 | 4227190300700 | ENDOTRACHEAL TUBE TIE. | PC - Piece | 159
1470 | 4214250900000 | EPIDURAL SET G16 FOR ADULT : - 16G X 15 CM TUOHY NEEDLE. - LOSS-OF RESISTANCE SYRINGE , WELL SEALED , NON LUER LOCK. - 20G CLEAR & SCALED EPIDURAL CATHETER , EASILY INSERTED , NON KINK ABLE , ATRAUMATIC. - CATHETER INTRODUCER PIECE. - CATHETER CONNECTOR - EPIDURAL CATHETER LABEL - 0.2M LUER LOCK FLAT FILTER (5 M X 4 STRAW FILTER) - ADHESIVE APPLICATION SPONGE TO HOLD CATHETER. - PAPER DRAPE EYE SHIELD. - TRANSPARENT ADHESIVE , FENESTRATED DRAPE. DISPOSABLE, STERILE. | SET - SET | 3
1471 | 4227190900200 | ETT WITH CUFF - 4.5 | PC - Piece | 82
1472 | 4227190900300 | ETT WITH CUFF - 4.5 WITH SUBGLOTTIC SUCTION PORT | PC - Piece | 239
1473 | 4227190900400 | ETT WITH CUFF - 5 | PC - Piece | 260
1474 | 4227190900500 | ETT WITH CUFF - 5 WITH SUBGLOTTIC SUCTION PORT | PC - Piece | 27
1475 | 4227190900600 | ETT WITH CUFF - 7.5 WITH SUBGLOTTIC SUCTION PORT | PC - Piece | 1163
1476 | 4223160900100 | FEEDING TUBE , SILICONE WITH GUIDE WIRE ,RADIOOPAQUE , 12 FR.DISPOSABLE , STERILE. | SET - SET | 14
1477 | 4223160900200 | FEEDING TUBE , SILICONE WITH GUIDE WIRE ,RADIOOPAQUE , 14 FR.DISPOSABLE , STERILE. | SET - SET | 618
1478 | 4222161600600 | FEMALE TO FEMALE LUER LOCK SET WITH SPECIAL ADAPTOR TO CONVERT A MALE FITTING TO MALE LUER LOCK , DISPOSABLE , STERILE . | PC - Piece | 96
1479 | 4222150111600 | CATHETER, ARTERIAL, 18GA, 20CM, FEMORAL, DISPOSABLE, STERILE | Piece | 391
1480 | 4111193100000 | FLOW SENSOR REUSABLE DISINFECTABLE ,COMPATIBLE WITH VENTILATORS AND ANESTHESIA MACHINES WITH HOT-WIRE ANEMOMETRY (AS PER THE MACHINES AVAILABLE IN EACH COUNTRY) | PC - Piece | 567
1481 | 4223160200100 | TUBE, FOR GASTRIC, SUMP, WITH RADIO OPAQUE STRIP, TRANSPARENT, 5 IN 1, LATEX FREE, DIFFERENT SIZE, DISPOSABLE, STERILE | Piece | 67
1482 | 4227160003300 | FILTER BACTERIAL / VIRAL + HEAT MOISTURE EXCHANGE INFANT WITH MEASUREMENT FOR MACHINE, 22 ID /OD, DISPOSABLE | PC | 922
1483 | 4111193100100 | HME/BACTERIAL VIRAL FILTER, BASIC: BACTERIA VIRAL FILTER WITH FILTRATION EFFICIENCY OF > 99.9%, HME FILTERS WITH HUMIDIFICATION EFFICIENCY UP TO 33 MG/H2O/L WITH LOWER LOCK PORT. | PC - Piece | 141
1484 | 4213151200100 | BONNET, INFANT, HEADCOVER, TO KEEP THE PREMATURE AND NEWBORN WARM | Piece | 200
1485 | 4222161600000 | ADAPTOR MALE TO MALE LUER LOCK SET WITH SPECIAL ADAPTOR TO CONVERT A FEMALE FITTING TO FEMALE LUER LOCK , DISPOSABLE , STERILE. | PC - Piece | 22
1486 | 4227170500400 | CONNECTOR MDI METER DOSE INHAILER CONNECTOR 15M/15F , DISPOSABLE , STERILE. | PC - Piece | 25
1487 | 4227170500500 | CONNECTOR MDI METER DOSEINHAILER CONNECTOR 22M/22F , DISPOSABLE , STERILE. | PC - Piece | 343
1488 | 4222161600200 | ADAPTOR MULTIPURPOSE , MALE LUER LOCK TO TAPERED HOSE END FITS 20 - 40 FR , DISPOSABLE , STERILE | PC - Piece | 129
1489 | 4214250200900 | NEEDLE SPINAL , PENCIL POINT WITH INTRODUCER , DISPOSABLE, STERILE. SIZE: G24 X 6" THE SPINAL NEEDLE MUST BE LONGER THAN THE INTRODUCER. | PC - Piece | 16
1490 | 4214250201000 | NEEDLE SPINAL , PENCIL POINT WITH INTRODUCER , DISPOSABLE , STERILE. SIZE: G25 X 6" THE SPINAL NEEDLE MUST BE LONGER THAN THE INTRODUCER. | PC - Piece | 77
1491 | 4214250201200 | NEEDLE SPINAL , PENCIL POINT WITH INTRODUCER , DISPOSABLE, STERILE. SIZE: G27 X 6" THE SPINAL NEEDLE MUST BE LONGER THAN THE INTRODUCER. | PC - Piece | 25
1492 | 4215190200000 | ORAL CARE KIT CONTAIN GAUZE BOLE ,CLIPCE,LINN,PASIN,TRACH PAGE,SPONGE TIPPED MOUTH SWAB GAUSE BADE,PETROLEUM GEL,HYDROGEN PEROXIDE SOLUTION,PITE BLOCK,STERILE,DISPOSABLE | KIT - Kit | 6329
1493 | 4227170801600 | OXYGEN MASK , PARTIAL REBREATHING , ADULT ,WITH PLASTIC BAG AND EXTENSION TUBE , DISPOSABLE , STERILE .OUDERLESS | PC - Piece | 1367
1494 | 4227170801800 | OXYGEN MASK , PARTIAL REBREATHING , PEDIATRIC ,WITH PLASTIC BAG AND EXTENSION TUBE , DISPOSABLE , STERILE . OUDERLESS. | PC - Piece | 188
1495 | 4227171500000 | OXYGEN TUBING ROLL 50 METER, 4MM , 8MM . LATEX FREE | ROL - Roll | 294
1496 | 4227191522300 | TRACHEOSTOMY PERCUTANEOUS KIT WITH DILATOR, STERILE SIZE, 7.0MM (ID) | KIT | 250
1497 | 4227191522400 | TRACHEOSTOMY PERCUTANEOUS KIT WITH DILATOR, STERILE SIZE, 8.0MM (ID) | KIT | 25
1498 | 4227191522500 | TRACHEOSTOMY PERCUTANEOUS KIT WITH DILATOR, STERILE SIZE, 9.0MM (ID) | KIT | 250
1499 | 4227160006000 | PNUEMOTHORAX SET, 20 SIDE PORTS, 18 G X 20 CM NEEDLE, 9FR X 30 CM, DISPOSABLE,STERILE | PC | 112
1500 | 4227160011300 | PERCUTANEOUS SHEATH INTRODUCER SET,ALL DIFFERENT SIZE ON DEMAND BY EACH HOSPOITAL, DISPOSABLE, STERILE WITH NEEDLE,GUIDEWIRE, GAUSE AND DRAPE WITH DISINFECTED (FOR SWAN GANZE) | SET | 47
1501 | 4214390300000 | RECTAL CATHETER (18) | PC - Piece | 10
1502 | 4227190500600 | TUBE ENDO-BRONCHIAL, DOUBLE LUMEN, RIGHT, RADIO-OPAQUE WITH ROUND SOFT SUCTION CATHETER AND DOUBLE SWIVEL CONNECTOR , INCLUDING STYLET FOR USE IN THORACIC SURGERY, DISPOSABLE, STERILE. SIZE: FG28 | PC - Piece | 18
1503 | 4227190500700 | SAFETY PRESSURE MONITORING KIT , DOUBLE , FOR TRANSDUCER WITH MICRO DRIP CHAMBER , FLUSH DEVICE , EXTENSION FOR PRESSURE TUBING ( 110 CM ) AND 3 WAY STOPCOCK , NON COMPLIANT , ( COMPATIBLE WITH MONITOR IN EVERY CENTRE ) DISPOSABLE , STERILE. | SET - SET | 142
1504 | 4227190500800 | SAFETY PRESSURE MONITORING KIT , SINGLE , FOR TRANSDUCER WITH MICRO DRIP CHAMBER , FLUSH DEVICE , EXTENSION FOR PRESSURE TUBING ( 110 CM ) AND 3 WAY STOPCOCK , NON COMPLIANT , ( COMPATIBLE WITH MONITOR IN EVERY CENTRE ) DISPOSABLE , STERILE . | SET - SET | 44
1505 | 4227190500900 | SENSOR SATURATION PROBE ( FOR PULSE OXIMETER ) FINGER TIP TWO TYPES (ADHESIVE AND CLAMP ) ADULT REUSABLE. | PC - Piece | 21
1506 | 4227190504000 | ARTERIAL BLOOD SAMPLING WITH DRY LITHUM HEPARIN, AND 1ML 23 G. NEEDLE, WITH SAFETY NEEDLE CAP, LENGTH 2.5 CM | PC | 865
1507 | 4227190501100 | SUCTION CATHETER SET CLOSED SYSTEM , SIZE 14 , DISPOSABLE , STERILE. | SET - SET | 704
1508 | 4227190501200 | CLOSED SUCTION CATHETER SIZE 8 FR( 2.6MM): NUMBER AND COLOR CODED GRADUATIONS, TACTILE SLEEVE, SOFT LOW DUROMETER, ENDOTRACHEAL TUBE ADAPTERS (3MM, 3.5MM, 4MM ), STERILE, DISPOSABLE , INDIVIDUALLY PACKED | SET - SET | 433
1509 | 4227160013600 | CLOSE SUCTION SYSTEM,LONG TERM, STERILE, DISPOSABLE, SIZE 5 FR, 6 FR, 8 FR, 10 FR, 12 FR, 14 FR, 16 FR.LONG | PC | 6476
1510 | 4227190501300 | CLOSED SUCTION CATHETER SIZE 6 FR( 2MM): NUMBER AND COLOR CODED GRADUATIONS, TACTILE SLEEVE, SOFT LOW DUROMETER, ENDOTRACHEAL TUBE ADAPTERS ( 2.3MM, 3MM, 3.5MM), STERILE, DISPOSABLE , INDIVIDUALLY PACKED | SET - SET | 655
1511 | 4227190501500 | SWIVEL CONNECTOR , , WITH 4.4 MM BRONCHOSCOPE , SUCTION CUP 22 MM , INTERNAL DIAMETER 15MM , OUTER DIAMETER 22 MM , DISPOSABLE , STERILE . | PC - Piece | 42
1512 | 4227190501600 | SWIVEL CONNECTOR , ,WITH 4.4 MM BRONCHOSCOPE , SUCTION CUP 15 MM , INTERNAL DIAMETER 15MM , OUTER DIAMETER 22 MM , DISPOSABLE , STERILE . | PC - Piece | 92
1513 | 4227190501700 | T- PIECE WITH OXYGEN VENT ,TRACH VENT , TRACH VENT HOLDER , DISPOSABLE , STERILE. | PC - Piece | 449
1514 | 4222150403600 | SET, CATHETER, THERAPY, PERIPHERALLY INSERTED CENTRAL CATHETER (PICC LINE), 6 FRENCH, DOUBLE LUMEN, 60 CM LENGTH, PEEL AWAY SHEATH 7 FRENCH, 21 G NEEDLE, 0.018 INCH GUIDE WIRE, DISPOSABLE, STERILE | Set | 6
1515 | 4227191500300 | THERMOVENT (HME) FOR TRACH. PATIENT FOR NEONATE, ,AND PEDIATRIC ,DISPOSABLE , STERILE. | PC - Piece | 582
1516 | 4227191500400 | THERMOVENT (HME) FOR TRACH. PATIENT FOR ADULT , DISPOSABLE , STERILE. | PC - Piece | 1041
1517 | 4227191500000 | TRACHEOSTOMY TIE (TWILL CLOTH )NECK STRAP HITE ,WIDE, ADJUSTABLE LENGTH ,CONSISTS OF ONE OR TWO PARTS , COTTON COVER WITH VELCRO FASTENER. | PC - Piece | 232
1518 | 4227190901800 | TUBE AIRWAY, ORAL , CLEAR SILICONE, HARD MOUTH PIECE WITH ATRAUMATIC SOFT ROUND BLUNT END, DISPOSABLE, NON STERILE SIZE: 00 SIZE TO BE MENTIONED ON THE TUBE. ,WHITE CURVED , SMOOTH MOLDED PLASTIC ,INDIVIDUALLY PACKED | PC - Piece | 433
1519 | 4227190901900 | TUBE AIRWAY, ORAL , CLEAR SILICONE, HARD MOUTH PIECE WITH ATRAUMATIC SOFT ROUND BLUNT END, DISPOSABLE, NON STERILE SIZE: 000 SIZE TO BE MENTIONED ON THE TUBE. ,WHITE CURVED , SMOOTH MOLDED PLASTIC ,INDIVIDUALLY PACKED | PC - Piece | 184
1520 | 4227190503800 | TUBE ENDO-BRONCHIAL BLOCKER, Y BIFURCATION, DOUBLE BALLOON, MULTIPORT ADAPTOR ALLOW VENTILATION,BRONCHOSCOPY AND THE BLOCKER SIMULTA NEOUSLY FOR USE IN THORACIC SURGERY, ADULT, DISPOSABLE, STERILE | SET | 17
1521 | 4227190500100 | TUBE ENDO-BRONCHIAL, DOUBLE LUMEN, LEFT, RADIO-OPAQUE WITH ROUND SOFT SUCTION CATHETER AND DOUBLE SWIVEL CONNECTOR , INCLUDING STYLET FOR USE IN THORACIC SURGERY, DISPOSABLE, STERILE. SIZE: FG28 | TUB - Tube | 15
1522 | 4227190500200 | TUBE ENDO-BRONCHIAL, DOUBLE LUMEN, LEFT, RADIO-OPAQUE WITH ROUND SOFT SUCTION CATHETER AND DOUBLE SWIVEL CONNECTOR , INCLUDING STYLET FOR USE IN THORACIC SURGERY, DISPOSABLE, STERILE. SIZE: FG32 | TUB - Tube | 15
1523 | 4229542800100 | TUBE YANKAUER SUCTION MINI SET FINE TIP, PEDIATRIC/ADULT , DISPOSABLE , STERILE. | SET - SET | 768
1524 | 4214270400300 | URI METRIC URINARY BAG , FOR MEASURING AND COLLECTING URINE , ADULT , DISPOSABLE , STERILE. | PC - Piece | 446
1525 | 4214270400400 | URIMETRIC URINARY BAG , FOR MEASURING AND COLLECTING URINE , PEDIATRIC ,DISPOSABLE , STERILE. | PC - Piece | 648
1526 | 4227170802000 | VENTURI MASK , ADULT FACE MASK WITH TWO EXHALATION PORTS , DILUTER AND EXTENSION TUBE , DISPOSABLE , STERILE. | PC - Piece | 156
1527 | 4227170802100 | VENTURI MASK , PEDIATRIC FACE MASK WITH TWO EXHALATION PORTS , DILUTER AND EXTENSION TUBE , DISPOSABLE , STERILE . | PC - Piece | 15
1528 | 4214250202100 | NEEDLE SPINAL , PENCIL POINT WITH INTRODUCER / QUINCKE ON DEMAND , DISPOSABLE, STERILE, . SIZE: G22 X 6" THE SPINAL NEEDLE MUST BE LONGER THAN THE INTRODUCER. | PC - Piece | 94
1529 | 5313150500000 | PACIFIERS PREEMIE SIZE FOR TERM BABY S: 100% SILICONE - WILL NOT CRACK, BREAK OR PEEL, SOFT & FLEXIBLE, NO HARD INNER GUARD, CURVED SHAPE FITS BABY'S FACE, NATURAL SHAPE, TEXTURED NIPPLE BABIES, EASY-TO-HOLD LOOP SHAPED HANDLE WITH NUBS. | PC - Piece | 217
1530 | 4214370500000 | NEONATAL PHOTOTHERAPY EYE PROTECTOR (SMALL): HYDROGEL ADHESIVE , "KEEPER STRAP" ,MANUFACTURED FROM A VERY SOFT FOAM FABRIC INFANTS LESS THAN 1500 GRAMS, LATEX AND DEHP FREE. | PC - Piece | 1502
1531 | 4218270200000 | TAPE MEASURING INFANT (PAPER), DISPOSABLE 100 CM LONG GRADUATED IN 1CM INCREMENT | PC - Piece | 3858
1532 | 5124190000600 | BABY LOTION HAND &BODY 50 ML BOTTLES FREE FROM FRAGRANCE, DISPOSABLE. | PC - Piece | 1111
1533 | 5313162800000 | BABY SHAMPOO 50 ML INDIVIDUALLY PACKED | PC - Piece | 962
1534 | 4227201807100 | STYLET FOR INTUBATION 2.0-3.5MM (ID)) NEONATAL | PC | 2025
1535 | 4214251100000 | NON-NEEDLE FREENTERMITTENT INJECTION CAP:1-9/8", 1/5 ML PRIMING VOLUME, CLEAR NEEDLE - FREENFUSION SYSTEM ACCESS FOR INJECTION,ASPIRATION OR PARALLEL INFUSIONS AS A CLOSED SYSTEM,SWABABLE ,COMPATIBLE WITH LUER-SLIP AND LUER-LOCKALLOWS MULTIPLE ACCESS FOR DIRECT ASPIRATION OR FLUID INJECTION , SUITABLE FOR ALL IV SYSTEMS PVC/DEHP-FREE TUBING ROTATING LUER-LOCKONNECTOR BACK CHECK VALVE PREVENTS BACKFLOW ROTATING LUER-LOCKONNECTOR( PERMITS SAFER AND MORE CONVENIENT CONNECTION WITHOUT TWISTING THE TUBE) | PC - Piece | 3202
1536 | 4218191700100 | SENSOR, OXIMETRY, ADULT, CEREBRAL SOMATIC, HYPOALLERGENIC, ADHESIVE, LATEX FREE, DISPOSABLE, STERILE | Piece | 297
1537 | 4227150000900 | SENSOR SED LINE EEG SENSOR IS STREAMLINED DESIGN WITH NO PLASTIC DISK TO PRESS IT USED FOR BRAIN FUNCTION MONITORING UTILIZING 4 CHA NNELS OF INFORMATION IT MEASURE THE EFFECT OF ANESTHESIA AND SEDATION BY MONITORING BOTH PROVIDED OF THE BRAIN ELECTRICAL(FDA approv ed PED) | PC | 25
1538 | 4227150000800 | SENSOR OXYGEN FOREHEAD PED/ADT MLNKS WITH HIGH ACCURACY IN CRITICAL AND CHALLENGING CASES IN MOTION AND LOW PERFUSION PATIENT COMPAT IBLE WITH MASIMO SET TECHNOLOGY FDA APPROVED, (PED) | PC | 175
1539 | 4227150001200 | SENSOR SPO2 PROBE WITH ADHESIVE TAPE FOR USE WITH NEONATES < 3KG AND ADULT FINGERS >40 KG. WITH HIGH ACCURACY IN CRITICAL AND CHALLE NGING CASES IN MOTION AND LOW PERFUSION PATIENTS, FDA APPROVED. REPLACEMENT TAPES CAN BE USED. COMPATIBLE WITH MASIMO SET TECHNOLOGY (WITH FREE OF CHARGE MODULE AND CABLE) (MONITORS / ADAPTOR / MODULES AND NECESSARY SOFTWARE MUST BE PROVIDED FOC FOR EVERY CENTER) | PC | 200
1540 | 4227150001000 | SENSOR SPO2 PROBE WITH ADHESIVE TAPE FOR USE WITH PEDIATRIC 20-50KG. WITH HIGH ACCURACY IN CRITICAL AND CHALLENGING CASES IN MOTION AND LOW PERFUSION PATIENT, FDA APPROVED. REPLACEMENT TAPES CAN BE USED. COMPATIBLE WITH MASIMO SET TECHNOLOGY (WITH FREE OF CHARGE M ODULE AND CABLE) (MONITORS / ADAPTOR / MODULES AND NECESSARY SOFTWARE MUST BE PROVIDED FOC FOR EVERY CENTER) | PC | 240
1541 | 4222170800100 | SET IV, SMALL, RAPID INFLUX, HEATED BLOOD | Piece | 131
1542 | 4227160014000 | BLANKET AIR WARMING PEDIATRIC LOWER BODY SMALL | PC | 239
1543 | 4227160000800 | BLANKET AIR WARMING ADULT UNDER BODY | PC | 3766
1544 | 5147190100000 | Stopper Disinfecting Cap Strip ( Teal ) for open female luers | Piece | 51
1545 | 4227222300900 | BAG BREATHING LATEX FREE W/FITTED PLUG OR TAP 500ML PAEDIATRIC | Piece | 4731
1546 | 4227170802200 | LARYNGEAL MASK , SIZE 1 , (CURVED /STRAIGHT ON DEMAND ) DISPOSABLE , STERILE | PC - Piece | 134
1547 | 4227170802300 | LARYNGEAL MASK , SIZE1.5 (CURVED /STRAIGHT ON DEMAND ) DISPOSABLE , STERILE | PC - Piece | 7
1548 | 4214250201300 | NEEDLE SPINAL , PENCIL POINT WITH INTRODUCER , DISPOSABLE, STERILE. SIZE: G27 X1.5" THE SPINAL NEEDLE MUST BE LONGER THAN THE INTRODUCER. | PC - Piece | 3
1549 | 4214250201500 | NEEDLE SPINAL , PENCIL POINT WITH INTRODUCER,DISPOSABLE, STERILE, . SIZE: G23 X 3.5"P THE SPINAL NEEDLE MUST BE LONGER THAN THE INTRODUCER. | PC - Piece | 143
1550 | 4214250201900 | NEEDLE SPINAL ,QUINCKE WITH INTRODUCER DISPOSABLE, STERILE, . SIZE: G22 X 6 THE SPINAL NEEDLE MUST BE LONGER THAN THE INTRODUCER. | PC - Piece | 26
1551 | 4214250202000 | NEEDLE SPINAL ,QUINCKE WITH INTRODUCER DISPOSABLE, STERILE, . SIZE: G22 X3.5" THE SPINAL NEEDLE MUST BE LONGER THAN THE INTRODUCER. | PC - Piece | 317
1552 | 4227160004500 | PRE-FILLED WATER 500 ML BUBBLE HUMIDIFIER WITH PRESSURE RELIEF VALVE, O2 OUTLET ADAPTOR | PC | 61864
1553 | 4222180200100 | I.V. ARM BOARD, CUSHION PADDED, WITH PLASTIC COVER , WASHABLE, DISPOSABLE SIZE : 3" X 17.5" (ADULT SIZE ) | PC - Piece | 262
1554 | 4214160100300 | PATIENT CARE KIT (COMB,LOTION,POWDER,NAIL CUTTER) | KIT - Kit | 15
1555 | 4219181400700 | FILTER, INCUBATOR GRAF | Piece | 4
1556 | 4227222000300 | SENSOR, OXYGEN, CAPSULE, VENTILATOR, INTENSIVE CARE, DRAGER BABYLOG 8000 PLUS | Piece | 40
1557 | 4219181400000 | TEMPERATURE PROBE-NEONATE DRAGER INCUBATOR TO MAINTAIN NTE IN THE DRAGER INCUBATOR, AND CONTROL BABIES TEMPERATURE, THE DRAGER INCUBATOR TEMPERATURE PROBE MUST BE USED, OR THE BED WILL FAIL TO DO IT'S JOB | PC - Piece | 55
1558 | 4219181400100 | TEMPERATURE PROBE-NEONATE GIRAFFE INCUBATOR TO MAINTAIN NTE IN THE GIRAFFE INCUBATOR, AND CONTROL BABIES TEMPERATURE, THE GIRAFFE INCUBATOR TEMPERATURE PROBE MUST BE USED, OR THE BED WILL FAIL TO DO IT'S JOB | PC - Piece | 37
1559 | 4227221400000 | DISPOSABLE MECHANICAL VENTILATION CIRCUIT TRANSPORT INCUBATOR WITH VENTILATOR | PC - Piece | 169
1560 | 4214370500100 | PROTECTOR, EYE PROTECTOR, NEONATAL PHOTOTHERAPY, (MEDIUM), HYDROGEL ADHESIVE, "KEEPER STRAP", MANUFACTURED FROM A VERY SOFT FOAM FABRIC, INFAN TS MORE THAN 1500 GRAMS, LATEX AND DEHP FREE | Piece | 63
1561 | 4227160008900 | SENSOR (BIS) ADULT DISPOSABLE (SENSOR BISPECTRAL INDEX WORKING WITH THE BIS TECHNOLOGY USED FOR MEASURING THE CONSCIOUSNESS LEVEL OF THE PATIENT IN OR & ICU AND THE DEPTH OF ANAESTHESIA DURING THE OPERATION FOR ADULT)(SHOULD BE COMPATIBLE WITH EACH HOSPITAL STANDA RD MACHINE) | PC | 504
1562 | 4227160009000 | SENSOR (BIS)PEDIATRIC DISPOSABLE (SENSOR BISPECTRAL INDEX WORKING WITH THE BIS TECHNOLOGY USED FOR MEASURING THE CONSCIOUSNESS LEVEL OF THE PATIENT IN OR & ICU AND THE DEPTH OF ANAESTHESIA DURING THE OPERATION FOR PEDIATRIC)(SHOULD BE COMPATIBLE WITH EACH HOSPITAL STANDARD MACHINE) | PC | 362
1563 | 4219181400200 | CO2 SAMPLING LINE SINGLE USE 2.5-3M. | PC - Piece | 6
1564 | 4227160007500 | END-TIDAL CARBON DIOXIDE CAPNOMETER ADAPTOR FOR CONTINUOUS CO2 WITH HIGH ACCURACY IN CRITICAL AND CHALLENGING DISPOSABLE, NON STERIL E FOR NEONATE | PC | 205
1565 | 4227150000600 | SENSOR RESPIRATORY RATE SENSOR RAS-125C, ACUASTIC RESPIRATION CLOTH SENSOR CLIP FOR (ADULT- PEDIATRIC) TO MEASURE RESPIRATORY RATE R RA SINGLE PATIENT USE FOR ADULT, FDA APPROVED | PC | 120
1566 | 5313150600200 | KIT, DENTAL, 3-PACKAGE 1 SUCTION, TOOTHBRUSH, SODIUM BICARBONATE, ANTISEPTIC ORAL RINSE, MOUTH MOISTURIZER, APPLICATOR SWAB, 1-COVERED YANKAUER | Kit | 2578
1567 | 4223150500100 | SMALL BORE Y- EXTENSION SET WITH TRIPLE (TRI PORT) BONDED CARESITE LUER ACCESS DEVICE:SMALL BORE BIFURCATED EXT SET WITH 3 BONDED CARESITE LAD, SPIN-LOCK CONNECTOR, CONTAINS PVC DEHP FREE, LATEX FREE, PRIMING VOLUME : 0.9 ML LENGTH: 7 IN. DISPOSABLE, ENDS MUST NOT FIT ENTERAL TUBING FOR USE WITH POWER INJECTORS (MAXIMUM 300 PSI AND MAXIMUM FLOW RATE 10 ML/SEC", STERILE, INDIVIDUALLY PACKED | PC - Piece | 579
1568 | 1116213800800 | APPLICATOR TIP WELL-PADDED WITH COTTON, SOFT, NON-TRAUMATIC, DISPOSABLE, SINGLE USE, INDIVIDUALLY PACKAGED | BOX - Box | 103
1569 | 4214410300000 | DISPOSABLE CHEST TUBE KIT SEALED IN A STERILE PACKAGE KIT CONTENTS, CHEST TUBE INTRODUCER PAIR OF LARGE GLOVES 20ML AMPOULE LIDOCAINE HCL 1% 25 GA. X 1-1/2"" SAFETY GLIDE, NEEDLE LARGE CURVED KELLY CLAMP NEEDLE DRIVER SCISSORS, 0 SILK SUTURE, CURVED NEEDLE, 4" X 4"" GAUZE PADS 4"" X 4"" SLIT GAUZE PADS , SURGICAL TAPE, FOAM SUTURE NEEDLE RETAINER, SKIN MARKING PEN, PETROLATUM GAUZE ,SMALL CURVED KELLY CLAMP, RETRACTABLE SCALPEL, #11 BLADE ,10ML SYRINGE WITH 22 GA. X 1-1/2"" NEEDLE ,FENESTRATED DRAPE WITH ADHESIVE BACKING. | SET - SET | 25
1570 | 4227220902100 | CIRCUIT, VENTILATOR, BREATHING, HOSE, EXPIRATION VALVE AND MEASUREMENT LINE OR LEAKAGE VALVE, FOR CARINA PORTABLE, PVC AND LATEX FRE E, DISPOSA BLE | Piece | 50
1571 | 4213170100800 | DRAPE THEATRE MAKING STERILE FIELD FOR ANY PROCEDURE (IV TUBING ASSEMBLY), SIZES : 50X10 CM DISPOSABLE, STERILE, SINGLE USE, INDIVID UAL PACKAG ING | Piece | 750
1572 | 4222180300200 | DRESSING, CHLORHEXIDINE GLUCONATE (CHG), 1.9 X 1-NEONATE SPECIFIC FOR PLACEMENT AT PICC AND CVL SITES, ANTIMICROBIAL, INDIVIDUALLY PACKAGED, DISPOSABLE, STERILE | Piece | 16498
1573 | 4231152702500 | DRESSING, FILM, TRANSPARENT, ULTRA THIN, WITH BREATHABLE SOFT SILICONE, SIZE 6 X 7 CM, DISPOSABLE, STERILE | Piece | 70932
1574 | 4231152702600 | DRESSING, USED TO SECURE A MULTITUDE OF ITEMS TO SKIN, WATERPROOF, TRANSPARENT, REMOVABLE WITH ADHESIVE REMOVER, SIZE 10 CM X 10 CM,INDIVIDUAL LY PACKAGED, DISPOSABLE, STERILE | Piece | 17340
1575 | 4110410500000 | MUCUS EXTRACTOR PEDIA, DISPOSABLE USED TO COLLECT SPECIMEN FROM NASOPHARYNGEAL FOR CULTURE OR OTHER TESTS. | PC - Piece | 657
1576 | 4110411800000 | GALLIPOTS 70ML POLY WHITE SINGLE USE PLASTIC CONTAINER USED FOR ALIQUOTES, STERILE. INDIVIDUALLY PACKED, DISPOSABLE | BOX - Box | 91
1577 | 4213151200000 | BABY HAT: ( WHITE IN COLOR) ONE SIZE FITS MOST 5.0 OZ. 100% COMBED RINGSPUN COTTON 1X1 BABY RIB BEANIE STYLE CONSTRUCTION WITH FOLDED EDGE SUPER SOFT MATERIAL FOR SENSITIVE SKIN | PC - Piece | 323
1578 | 4229600800200 | VALVE, PULMONARY, NEW-BORNS, CHEST, AUTOMATIC, HANDHELD, SUCTION TUBE, SINGLE USE | Piece | 75
1579 | 4222150500600 | SET, NEEDLE, SCALP VEIN INFUSION (I.V. BUTTERFLY WITH WINGS) NEEDLE 24 G, LUER SLIP AND LOCK, BUTTERFLY WINGS, THIN WALL NEEDLE, NEEDLE CANNUL A SHOULD MADE OF STAINLESS STEEL 304, POLYPROPYLENE NEEDLE HUB, NEEDLE HUB COLOR ACCORDING TO INTERNATIONAL STANDARD, NON-TOXIC, NON-PYROGENIC , DISPOSABLE, STERILE | Piece | 33
1580 | 4227170900000 | NASAL PRONG PREMATURE DISPOSABLE, STERILE, SINGLE USE, INDIVIDUAL PACKAGING, MAXIMUM PATIENT FLOW 6 I/MIN | PC - Piece | 884
1581 | 4227170900200 | NASAL PRONG INFANT DISPOSABLE, STERILE, SINGLE USE, INDIVIDUAL PACKAGING, MAXIMUM PATIENT FLOW 6 I/MIN | PC - Piece | 96
1582 | 4227160002300 | BREATHING SYSTEM INFANT T-PIECE 1.6 M LENGTH | PC | 1188
1583 | 5110270700700 | SWAB STICK 2% CHLORHEXIDINE + 70% ALCOHOL: ANTIMICROBIAL PREP ON A PLASTIC STICK, COMBINATION OF 1% CHLORHEXIDINE GLUCONATE AND 70% ISOPROPYL ALCOHOL, 1.6 ML SINGLE UNIT DOSE POLYMER, STERILE, INDIVIDUALLY PACKAGED SCENT FREE | PC - Piece | 14370
1584 | 4214261000200 | Oral Medication Syringes 20 ml: Clean, single-use polypropylene syringes with separate ribbed tip caps; polypropylene barrel and plunger rod, latex-FREElunger tip; dual graduations in milliliters; oral feeding luer tip ,clear or amber tint. | PC - Piece | 1529
1585 | 4227160001800 | RESUSCITATION KIT BAG, PATIENT VALVE,MASK, INFANT, OXYGEN TUBING AND LOCKABLE, WITH RECEIVER BAG 0.5 L DISPOSABLE, SHOULD BE COMPATI BLE WITH MASK AND PEEP VALVE) ITEMS | KIT | 306
1586 | 4227191500100 | TRACHEOSTOMY TUBE HOLDER, NEONATAL, FITS UP TO 9 INCH NECK STRETCH MATERIAL , EXCLUSIVE MOISTURE REPELLANT NECKBAND LINING, FASTENER TABS, DISPOSABLE, INDIVIDUALLY WRAPPED | PC - Piece | 18
1587 | 4227160009500 | PRESSURE MONITORING KIT, SINGLE, FOR TRANSDUCER WITH MICRO DRIP CHAMBER, FLUSH DEVICE, EXTENSION FOR PRESSURE TUBING (110 CM) AND 3 WAY STOPCOCK, NON COMPLIANT, (SHOULD BE COMPATIBLE WITH EACH HOSPITAL STANDARD MACHINE) | KIT | 375
1588 | 4214410200200 | CHEST TUBE- PVC TAPER-TROCAR CATHETERS, STERILE, THERMO SENSITIVE, STRAIGHT CATHETER ,SIZE 12 (FR), 2 EYELETS, TAPERED ATP GUIDING STYLET, BLUE RADIOPAQUE STRIPE CONFIRMS PLACEMENT UPON X-RAY, STERILE, INDIVIDUALLY PACKED | PC - Piece | 3
1589 | 4222150600700 | UMBILICAL PLACEMENT KIT: USED FOR UMBILICAL CATHETERIZATION, 1 X OUTER WRAP 75 X 90CM 1 X RETRACTABLE SCALPEL NO 11 2 X DRAPES 45 X 75CM 1 X FENSTRATED DRAPE WITH EASY PEEL 50 X 50CM 2 X HAND TOWELS 1 X PAIR OF SUTURE SCISSORS 11CM 1 X TAPE MEASURE 2 X MOSQUITO FORCEPS CURVED 13CM 1 X MOSQUITO FORCEPS STRAIGHT 13CM 1 X IRIS FORCEPS CURVED 10.5CM 1 X IRIS FORCEPS CURVED 10CM 10 1 X IRIS FORCEPS STRAIGHT 10CM 1 X IRIS FORCEPS STRAIGHT WITH TEETH 10.5CM 1 X NEEDLE HOLDER 14CM 1 X LUER-SLIP SYRINGE 1ML 2 X LUER-LOCKYRINGES 3ML 2 X LUER-LOCKYRINGES 5ML 1 X VESSEL DILATOR PROBE 14CM 1 X ADHESIVE FIXATION STRIPS SWABS 10 X 10CM, 4PLY 6 X SWABS 5 X 5CM, 4PLY 1 X RED GALLIPOT 60ML 1 X TRANSPARENT GALLIPOT 60ML 1 X SILK SUTURE WITH CURVED CUTTING NEEDLE 3.0 1 X UMBILICAL COTTON LIGATURE " | PC - Piece | 54
1590 | 4223190500000 | BREAST MILK STORAGE AND FEEDING 60 ML BOTTLES: POLYPROPYLENE FREE BPA (BISPHENOL-A) DEAL FOR BREAST MILK STORAGE IN REFRIGERATOR OR FREEZER, SINGLE-USE, INDIVIDUALLY PACKED FITS UNIVERSAL NIPPLE, MUST HAVE ACCURATE MEASUREMENT OF FEEDING ACTUALLY CONSUMED BY BABY, GRADUATED BY 1 ML AND 5 ML INCREMENTS | Piece | 23050
1591 | 4713150200000 | CLEANING CLOTH, DISPOSABLE, PINK OR BLUE IN COLOR, LINT FREE, LARGE SIZE - 30 X 36CM, 50/PACKET | PC - Piece | 742
1592 | 4231152702700 | DRESSING, TRANSPARENT SIZE 2X3/4CM, NEONATE, ADHESIVE, SINGLE USE, STERILE, DISPOSABLE | Piece | 3651
1593 | 4231152702800 | DRESSING, TRANSPARENT, NEONATE, WATERPROOF USED TO SECURE A MULTITUDE OF ITEMS TO SKIN, REMOVABLE WITH ADHESIVE REMOVE, SIZE 1 X 3 OR 1 X 4 OR EQUIVALENT, INDIVIDUALLY PACKAGED, DISPOSABLE, STERILE | Piece | 4076
1594 | 4231151500100 | DRESSING, NEONATE ULTRA THIN, INDIVIDUALLY PACKAGED, USED TO SECURE A MULTITUDE OF ITEMS TO SKIN, WATERPROOF, HYDROCOLLOID EXTRA THIN, 5X10 CM , REMOVABLE WITH ADHESIVE REMOVER, FRIENDLY ON THE PRETERM SKIN, DISPOSABLE, STERILE | Piece | 6671
1595 | 4214230100000 | LABELS-BLANK PACKAGED AS ROLL, DISPOSABLE , SELF ADHESIVE-ALL PURPOSE | PC - Piece | 15
1596 | 4110410502900 | EXTRACTOR, FOR MUCUS, SPECIMEN PLASTIC- STERILE, INDIVIDUALLY PACKED, FOR COLLECTION OF NASOPHARYNGEAL SECRETIONS FOR TESTING WITH 40 ML SAMPL E COLLECTION AND CONTAINER COVER, A SIMPLE YET EFFICIENT WAY TO COLLECT SPECIMENS USING ANY SUCTION PUMP OR DEVICE, TWO SEE-THROUGH PLASTIC CO NTAINER SIZES, 40 CC, WITH GRADUATIONS CLEARLY MARKED, DISPOSABLE ADAPTOR PREVENTS CONTAMINATION FROM NON-STERILE SUCTION TUBE, SCREW-ON CAP P ROTECTS LIPS AND HELPS MAINTAIN STERILE POURING SURFACE, COLLAPSE-PROOF, 5 INCH LONG HEAVY WALL, NON-LATEX TUBING, AVAILABLE WITH A TRANSPORT CAP, INDIVIDUALLY PACKED, DISPOSABLE, STERILE | Piece | 218
1597 | 5110270700800 | SWABS & PREPS-NEONATE CHLORHEXIDINE SWABS 1% STERILE, INDIVIDUALLY PACKAGED, DISPOSABLE, SAFE FOR FRAGILE SKIN. | PC - Piece | 832
1598 | 4227170802400 | RESUSCITATION MASK SIZE 00 EXTREME PRETERM: ANATOMICALLY DESIGNED, SOFT-CUSHIONED PLIABLE MASK WITH AN ULTRA THIN WALL AND AIR-FILLED, INFLATABLE WITH VALVE, DISPOSABLE, CLEAR, WEIGHT < 1 KG | PC - Piece | 9
1599 | 4227170802500 | RESUSCITATION MASK SIZE 0 PRETERM: ANATOMICALLY DESIGNED, SOFT-CUSHIONED PLIABLE MASK WITH AN ULTRA THIN WALL AND AIR-FILLED, INFLATABLE WITH VALVE, DISPOSABLE, CLEAR, WEIGHING BETWEEN 1- 2.5KG | PC - Piece | 166
1600 | 4227170802600 | RESUSCITATION MASK SIZE 1 TERM: ANATOMICALLY DESIGNED, SOFT-CUSHIONED PLIABLE MASK WITH AN ULTRA THIN WALL AND AIR-FILLED, INFLATABLE WITH VALVE, DISPOSABLE, CLEAR, WEIGHT >2.5 KG | PC - Piece | 58
1601 | 4227201101000 | SINGLE SUCTION CATHETER SIZE 8 FR: SUCTION CATHETERS WITH CHIMNEY VALVE HAVE A LARGE OPENING ON THE CONTROL VENT, STAGGERED AND OPPOSITE EYELETS, 1 CM GRADUATION MARKS, STERILE, SINGLE-USE, DISPOSABLE, LATEX-FREE, INDIVIDUAL STRAIGHT PACKED , 8 FR/CH (2.67 MM )ة | KIT - Kit | 91
1602 | 4214261000000 | ORAL MEDICATION SYRINGES 3 ML : CLEAN, SINGLE-USE POLYPROPYLENE SYRINGES WITH SEPARATE RIBBED TIP CAPS; POLYPROPYLENE BARREL AND PLUNGER ROD, LATEX-FREELUNGER TIP; DUAL GRADUATIONS IN MILLILITERS; ORAL FEEDING LUER TIP ,CLEAR OR AMBER TINT. | PC - Piece | 7112
1603 | 4213210100100 | UNDERPAD-WATERPROOF 30CMX30CM DISPOSABLE, WATERPROOF, PACKAGED IN BULK | PC - Piece | 26805
1604 | 4218180301600 | SENSOR SATURATION PROBE (FOR PULSE OXIMETER) FINGER TIP TWO TYPES (ADHESIVE AND CLAMP) PRETERM NEONATES DISPOSABLE NELLCOR TECHNOLOG Y.) (SHOUL D BE COMPATIBLE WITH EACH HOSPITAL STANDARD MACHINE) | Piece | 1000
1605 | 4227190900900 | TUBE AIRWAY, ORAL , CLEAR SILICONE, HARD MOUTH PIECE WITH ATRAUMATIC SOFT ROUND BLUNT END, DISPOSABLE, NON STERILE SIZE: 0 SIZE TO BE MENTIONED ON THE TUBE ,WHITE CURVED , SMOOTH MOLDED PLASTIC ,INDIVIDUALLY PACKED | PC - Piece | 300
1606 | 4227190901000 | TUBE AIRWAY, ORAL , CLEAR SILICONE, HARD MOUTH PIECE WITH ATRAUMATIC SOFT ROUND BLUNT END, DISPOSABLE, NON STERILE INDIVIDUALLY PACKED. SIZE: 1 SIZE TO BE MENTIONED ON THE TUBE | PC - Piece | 443
1607 | 4227190901100 | TUBE AIRWAY, ORAL,CLEAR SILICONE, HARD MOUTH PIECE WITH ATRAUMATIC SOFT ROUND BLUNT END, DISPOSABLE, NON STERILE SIZE: 2 SIZE TO BE MENTIONED ON THE TUBE . ,WHITE CURVED , SMOOTH MOLDED PLASTIC ,INDIVIDUALLY PACKED | PC - Piece | 2728
1608 | 4227190901200 | TUBE AIRWAY, ORAL ,CLEAR SILICONE, HARD MOUTH PIECE WITH ATRAUMATIC SOFT ROUND BLUNT END, DISPOSABLE, NON STERILE INDIVIDUALLY PACKED SIZE: 3 SIZE TO BE MENTIONED ON THE TUBE | PC - Piece | 106
1609 | 4227190901300 | TUBE AIRWAY,ORAL,CLEAR SILICONE, HARD MOUTH PIECE WITH ATRAUMATIC SOFT ROUND BLUNT END, DISPOSABLE, NON STERILE SIZE: 4 SIZE TO BE MENTIONED ON THE TUBE | PC - Piece | 1105
1610 | 4227190300600 | ENDOTRACHEAL TUBE SILICONE SIZE: 2.5MM: PLAIN, ORAL/NASAL TYPE, RADIO-, SEMI-TRANSPARENT TUBE, GRADUATION MARKS ON BOTH SIDES OF THE TRACHEAL TUBE AND SPECIAL MARKINGS AT THE TIP AID CORRECT POSITIONING, , SPECIALLY MOULDED HOODED TIP, TIP-TO-TIP X-RAY LINE, SMOOTH FORMED MURPHY EYE AND TIP, DISPOSABLE, STERILE, INNER DIAMETER SIZE: 2.5MM. O.D: 3.6MM, LENGTH : 171 MM | TUB - Tube | 1971
1611 | 4227190300400 | ENDOTRACHEAL TUBE SILICONE SIZE 3.5 MM: PLAIN, ORAL/NASAL TYPE, RADIO-, SEMI-TRANSPARENT TUBE, GRADUATION MARKS ON BOTH SIDES OF THE TRACHEAL TUBE AND SPECIAL MARKINGS AT THE TIP AID CORRECT POSITIONING, SPECIALLY MOULDED HOODED TIP, TIP-TO-TIP X-RAY LINE, SMOOTH FORMED MURPHY EYE AND TIP, DISPOSABLE, STERILE, INNER DIAMETER SIZE: 3.5 MM. O.D: 5.1 MM, LENGTH : 213 MM | TUB - Tube | 892
1612 | 4227190300500 | ENDOTRACHEAL TUBE SILICONE SIZE 4 MM: PLAIN, ORAL/NASAL TYPE, RADIO-, SEMI-TRANSPARENT TUBE, GRADUATION MARKS ON BOTH SIDES OF THE TRACHEAL TUBE AND SPECIAL MARKINGS AT THE TIP AID CORRECT POSITIONING SPECIALLY MOULDED HOODED TIP, TIP-TO-TIP X-RAY LINE, SMOOTH FORMED MURPHY EYE AND TIP, DISPOSABLE, STERILE, INNER DIAMETER SIZE: 3.5 MM. O.D: 6.0 MM, LENGTH : 253 MM | TUB - Tube | 1807
1613 | 4227190301500 | TUBE ENDOTRACHEAL , POLYVINYL, PLAIN, ORAL/NASAL TYPE, RADIO-OPAQUE WITH 15MM TERMINATION CONNECTOR, NUMERICAL SCALING EVERY 1 CM STARTING FROM INSERTION SIDE , PROPER CORRELATION BETWEEN ID/OD, SMOOTH FORMED MURPHY EYE AND TIP, DISPOSABLE, STERILE, INNER DIAMETER SIZE: 4.5 MM. (ONE STYLET FREE CHARGE FOR EVERY TEN ENDOTRACHEAL TUBES). (SHOULD BE MENTIONED CLEARLY ON THE TUBE, ON THE OUTER SHEET TUBE I.D AND TUBE TYPE). | TUB - Tube | 905
1614 | 4227190301600 | TUBE ENDOTRACHEAL , POLYVINYL, PLAIN, ORAL/NASAL TYPE, RADIO-OPAQUE WITH 15MM TERMINATION CONNECTOR, NUMERICAL SCALING EVERY 1 CM STARTING FROM INSERTION SIDE , PROPER CORRELATION BETWEEN ID/OD, SMOOTH FORMED MURPHY EYE AND TIP, DISPOSABLE, STERILE, INNER DIAMETER SIZE: 5 MM. (ONE STYLET FREE CHARGE FOR EVERY TEN ENDOTRACHEAL TUBES). (SHOULD BE MENTIONED CLEARLY ON THE TUBE, ON THE OUTER SHEET TUBE I.D AND TUBE TYPE). | TUB - Tube | 433
1615 | 4227190301900 | TUBE ENDOTRACHEAL , POLYVINYL, PLAIN, ORAL/NASAL TYPE, RADIO-OPAQUE WITH 15MM TERMINATION CONNECTOR, NUMERICAL SCALING EVERY 1 CM STARTING FROM INSERTION SIDE , PROPER CORRELATION BETWEEN ID/OD, SMOOTH FORMED MURPHY EYE AND TIP, DISPOSABLE, STERILE. INNER DIAMETER SIZE: 5.5 MM. (ONE STYLET FREE CHARGE FOR EVERY TEN ENDOTRACHEAL TUBES). (SHOULD BE MENTIONED CLEARLY ON THE TUBE, ON THE OUTER SHEET TUBE I.D AND TUBE TYPE). | TUB - Tube | 494
1616 | 4227190301700 | TUBE ENDOTRACHEAL , POLYVINYL, PLAIN, ORAL/NASAL TYPE, RADIO-OPAQUE WITH 15MM TERMINATION CONNECTOR, NUMERICAL SCALING EVERY 1 CM STARTING FROM INSERTION SIDE , PROPER CORRELATION BETWEEN ID/OD, SMOOTH FORMED MURPHY EYE AND TIP, DISPOSABLE, STERILE, INNER DIAMETER SIZE: 6 MM. (ONE STYLET FREE CHARGE FOR EVERY TEN ENDOTRACHEAL TUBES). (SHOULD BE MENTIONED CLEARLY ON THE TUBE, ON THE OUTER SHEET TUBE I.D AND TUBE TYPE). | TUB - Tube | 345
1617 | 4227190301800 | TUBE ENDOTRACHEAL , POLYVINYL, PLAIN, ORAL/NASAL TYPE, RADIO-OPAQUE WITH 15MM TERMINATION CONNECTOR, NUMERICAL SCALING EVERY 1 CM STARTING FROM INSERTION SIDE , PROPER CORRELATION BETWEEN ID/OD, SMOOTH FORMED MURPHY EYE AND TIP, DISPOSABLE, STERILE, INNER DIAMETER SIZE: 6.5 MM. (ONE STYLET FREE CHARGE FOR EVERY TEN ENDOTRACHEAL TUBES). (SHOULD BE MENTIONED CLEARLY ON THE TUBE, ON THE OUTER SHEET TUBE I.D AND TUBE TYPE). | TUB - Tube | 184
1618 | 4227190322200 | TUBE, ENDOTRACHEAL, 15MM, DIA3.0MM, NASAL, POLYVINYL, PLAIN, CURVED, RADIO-OPAQUE, TERMINATION CONNECTOR, SMOOTH FORMED MURPHY EYE, TIP, NORTH, DISPOSABLE, STERILE | Tube | 144
1619 | 4227190316800 | TUBE, ENDOTRACHEAL, DIA3.5MM, POLYVINYL, PLAIN, RADIO-OPAQUE, 15MM TERMINATION CONNECTOR, NASAL TYPE, DISPOSABLE, STERILE | Tube | 373
1620 | 4227190303500 | TUBE ENDOTRACHEAL, PREFORMED, POLYVINYL, PLAIN, ORAL TYPE, RADIO-OPAQUE WITH 15MM TERMINATION CONNECTOR, SMOOTH FORMED MURPHY EYE AND TIP, NUMERICAL SCALING EVERY 1 CM STARTING FROM INSERTION SIDE , PROPER CORRELATION BETWEEN ID/OD, DISPOSABLE, STERILE , INNER DIAMETER SIZE: 3.5 MM, IN MOLDED TRAY. (SHOULD BE MENTIONED CLEARLY ON THE TUBE, ON THE OUTER SHEET TUBE I.D AND TUBE TYPE) | TUB - Tube | 243
1621 | 4227190303300 | TUBE ENDOTRACHEAL, PREFORMED, POLYVINYL, PLAIN, NASAL TYPE, RADIO-OPAQUE WITH 15MM TERMINATION CONNECTOR, SMOOTH FORMED MURPHY EYE AND TIP, NUMERICAL SCALING EVERY 1 CM STARTING FROM INSERTION SIDE , PROPER CORRELATION BETWEEN ID/OD, DISPOSABLE, STERILE, INNER DIAMETER SIZE: 4 MM, IN MOLDED TRAY. (SHOULD BE MENTIONED CLEARLY ON THE TUBE, ON THE OUTER SHEET TUBE I.D AND TUBE TYPE) | TUB - Tube | 271
1622 | 4227190303600 | TUBE ENDOTRACHEAL, PREFORMED, POLYVINYL, PLAIN, ORAL TYPE, RADIO-OPAQUE WITH 15MM TERMINATION CONNECTOR, SMOOTH FORMED MURPHY EYE AND TIP, NUMERICAL SCALING EVERY 1 CM STARTING FROM INSERTION SIDE , PROPER CORRELATION BETWEEN ID/OD, DISPOSABLE, STERILE , INNER DIAMETER SIZE: 4 MM, IN MOLDED TRAY. (SHOULD BE MENTIONED CLEARLY ON THE TUBE, ON THE OUTER SHEET TUBE I.D AND TUBE TYPE) | TUB - Tube | 721
1623 | 4227190303400 | TUBE ENDOTRACHEAL, PREFORMED, POLYVINYL, PLAIN, NASAL TYPE, RADIO-OPAQUE WITH 15MM TERMINATION CONNECTOR, SMOOTH FORMED MURPHY EYE AND TIP, NUMERICAL SCALING EVERY 1 CM STARTING FROM INSERTION SIDE , PROPER CORRELATION BETWEEN ID/OD, DISPOSABLE, STERILE, INNER DIAMETER SIZE: 4.5 MM, IN MOLDED TRAY. (SHOULD BE MENTIONED CLEARLY ON THE TUBE, ON THE OUTER SHEET TUBE I.D AND TUBE TYPE) | TUB - Tube | 250
1624 | 4227190303700 | TUBE ENDOTRACHEAL, PREFORMED, POLYVINYL, PLAIN, ORAL TYPE, RADIO-OPAQUE WITH 15MM TERMINATION CONNECTOR, SMOOTH FORMED MURPHY EYE AND TIP, NUMERICAL SCALING EVERY 1 CM STARTING FROM INSERTION SIDE , PROPER CORRELATION BETWEEN ID/OD, DISPOSABLE, STERILE , INNER DIAMETER SIZE: 4.5 MM, IN MOLDED TRAY. (SHOULD BE MENTIONED CLEARLY ON THE TUBE, ON THE OUTER SHEET TUBE I.D AND TUBE TYPE) | TUB - Tube | 115
1625 | 4227190303900 | TUBE ENDOTRACHEAL, PREFORMED, POLYVINYL, PROFILE CUFF, HIGH VOLUME/LOW PRESSURE, NASAL TYPE, RADIO-OPAQUE WITH 15MM TERMINATION CONNECTOR, SMOOTH FORMED MURPHY EYE AND TIP, NUMERICAL SCALING EVERY 1 CM STARTING FROM INSERTION SIDE , PROPER CORRELATION BETWEEN ID/OD, DISPOSABLE, STERILE ,INNER DIAMETER SIZE: 6 MM, IN MOLDED TRAY. (SHOULD BE MENTIONED CLEARLY ON THE TUBE, ON THE OUTER SHEET TUBE I.D AND TUBE TYPE) | TUB - Tube | 4
1626 | 4227190304000 | TUBE ENDOTRACHEAL, PREFORMED, POLYVINYL, PROFILE CUFF, HIGH VOLUME/LOW PRESSURE, NASAL TYPE, RADIO-OPAQUE WITH 15MM TERMINATION CONNECTOR, SMOOTH FORMED MURPHY EYE AND TIP, NUMERICAL SCALING EVERY 1 CM STARTING FROM INSERTION SIDE , PROPER CORRELATION BETWEEN ID/OD, DISPOSABLE, STERILE ,INNER DIAMETER SIZE: 7 MM, IN MOLDED TRAY. (SHOULD BE MENTIONED CLEARLY ON THE TUBE, ON THE OUTER SHEET TUBE I.D AND TUBE TYPE) | TUB - Tube | 400
1627 | 4227190302200 | TUBE ENDOTRACHEAL , POLYVINYL, PROFILE CUFF, ORAL/NASAL TYPE, HIGH VOLUME/LOW PRESSURE, RADIO-OPAQUE WITH 15MM TERMINATION CONNECTOR, SMOOTH FORMED MURPHY EYE AND TIP, NUMERICAL SCALING EVERY 1 CM STARTING FROM INSERTION SIDE , PROPER CORRELATION BETWEEN ID/OD, SMOOTH TAPERED MEMBRANE CUFF, DISPOSABLE, STERILE, INNER DIAMETER SIZE: 6MM. (ONE STYLET FREE CHARGE FOR EVERY TEN ENDOTRACHEAL TUBES). (SHOULD BE MENTIONED CLEARLY ON THE TUBE, ON THE OUTER SHEET AND ON THE CUFF: TUBE I.D., HI/LOW AND TUBE TYPE) | TUB - Tube | 99
1628 | 4227190500500 | TUBE ENDO-BRONCHIAL, DOUBLE LUMEN, LEFT, RADIO-OPAQUE WITH ROUND SOFT SUCTION CATHETER AND DOUBLE SWIVEL CONNECTOR , WITH STYLET FOR USE IN THORACIC SURGERY, DISPOSABLE, STERILE. SIZE: FG41 | TUB - Tube | 88
1629 | 4227190500400 | TUBE ENDO-BRONCHIAL, DOUBLE LUMEN, LEFT, RADIO-OPAQUE WITH ROUND SOFT SUCTION CATHETER AND DOUBLE SWIVEL CONNECTOR , WITH STYLET FOR USE IN THORACIC SURGERY, DISPOSABLE, STERILE. SIZE: FG37 | TUB - Tube | 144
1630 | 4227190500300 | TUBE ENDO-BRONCHIAL, DOUBLE LUMEN, LEFT, RADIO-OPAQUE WITH ROUND SOFT SUCTION CATHETER AND DOUBLE SWIVEL CONNECTOR , WITH STYLET FOR USE IN THORACIC SURGERY, DISPOSABLE, STERILE, SIZE: FG39 | TUB - Tube | 51
1631 | 4227190328100 | TUBE ENDOTRACHEAL, POLYVINYL, REINFORCED BY CIRCUMFERENTIAL RIBS, ORAL/NASAL TYPE,UNCUFFED, RADIOPAQUE WITH 15MM TERMINATION CONNECT OR, SMOOTH FORMED MURPHY EYE AND TIP, WITH STYLET, NUMERICAL SCALING EVERY 1 CM STARTING FROM INSERTION SIDE, PROPER CORRELATION BET WEEN ID/OD, DISPOSABLE, STERILE,SIZE 3.0MM (ID) | PC | 50
1632 | 4227190328200 | TUBE ENDOTRACHEAL, POLYVINYL, REINFORCED BY CIRCUMFERENTIAL RIBS, ORAL/NASAL TYPE,UNCUFFED, RADIOPAQUE WITH 15MM TERMINATION CONNECT OR, SMOOTH FORMED MURPHY EYE AND TIP, WITH STYLET, NUMERICAL SCALING EVERY 1 CM STARTING FROM INSERTION SIDE, PROPER CORRELATION BET WEEN ID/OD, DISPOSABLE, STERILE,SIZE 3.5MM (ID) | PC | 25
1633 | 4227190301300 | TUBE ENDOTRACHEAL , POLYVINYL, REINFORCED BY CIRCUMFERENTIAL RIBS, ORAL/NASAL TYPE, RADIO-OPAQUE WITH 15MM TERMINATION CONNECTOR, SMOOTH FORMED MURPHY EYE AND TIP, WITH STYLET, NUMERICAL SCALING EVERY 1 CM STARTING FROM INSERTION SIDE , PROPER CORRELATION BETWEEN ID/OD, DISPOSABLE, STERILE, INNER DIAMETER SIZE: 4.5 MM. (SHOULD BE MENTIONED CLEARLY ON THE TUBE, ON THE OUTER SHEET TUBE I.D AND TUBE TYPE). | TUB - Tube | 141
1634 | 4227190301400 | TUBE ENDOTRACHEAL , POLYVINYL, REINFORCED BY CIRCUMFERENTIAL RIBS, ORAL/NASAL TYPE, RADIO-OPAQUE WITH 15MM TERMINATION CONNECTOR, SMOOTH FORMED MURPHY EYE AND TIP, WITH STYLET, NUMERICAL SCALING EVERY 1 CM STARTING FROM INSERTION SIDE , PROPER CORRELATION BETWEEN ID/OD, DISPOSABLE, STERILE, INNER DIAMETER SIZE: 4 MM. (SHOULD BE MENTIONED CLEARLY ON THE TUBE, ON THE OUTER SHEET TUBE I.D AND TUBE TYPE). | TUB - Tube | 73
1635 | 4227190301100 | TUBE ENDOTRACHEAL , POLYVINYL, REINFORCED BY CIRCUMFERENTIAL RIBS , ORAL/NASAL TYPE, PROFILE CUFF HIGH VOLUME/LOW PRESSURE , RADIO-OPAQUE WITH 15MM TERMINATION CONNECTOR, WITH STYLET, NUMERICAL SCALING EVERY 1 CM STARTING FROM INSERTION SIDE , PROPER CORRELATION BETWEEN ID/OD , SMOOTH FORMED MURPHY EYE AND TIP, SMOOTH TAPERED MEMBRANE CUFF, DISPOSABLE, STERILE, INNER DIAMETER SIZE: 5.5 MM. (SHOULD BE MENTIONED CLEARLY ON THE TUBE, ON THE OUTER SHEET AND ON THE CUFF: TUBE I.D., HI/LOW AND TUBE TYPE) | TUB - Tube | 144
1636 | 4227190317000 | TUBE, ENDOTRACHEAL, DIA3MM, POLYVINYL, PLAIN, RADIO-OPAQUE, 15MM TERMINATION CONNECTOR, ORAL TYPE, DISPOSABLE, STERILE | Tube | 57
1637 | 4227160010300 | CATHETER CENTRAL VENOUS COMPLETE KIT, RADIOPAQUE, CONTAINS: - TRIPLE LUMEN PUR CATHETER. - GUIDE WIRE(UNKINKABLE) - NON LUER LOCK SY RINGE 5 ML - INTRODUCER NEEDLE SHORT BEVEL. - INTRODUCER CANNULA. - DILATOR. - SECONDARY FIXATION DEVICE. -SLIDING CLAMPS. - SCALP B LADE. - SIZE: 7 FR, LENGTH 20 CM,PEEL PACK, DISPOSABLE,STERILE | SET | 4903
1638 | 4227160009900 | CATHETER CENTRAL VENOUS COMPLETE KIT, RADIOPAQUE, CONTAINS: - DOUBLE LUMEN PUR CATHETER. - - GUIDE WIRE(UNKINKABLE) - NON LUER LOCK SYRINGE 5 M L. - INTRODUCER NEEDLE SHORT BEVEL. - INTRODUCER CANNULA. - DILATOR. - SECONDARY FIXATION DEVICE. -SLIDING CLAMPS. - SCAL P BLADE. - SIZE: 7 F R , LENGTH 15-20 CM,PEEL PACK, DISPOSABLE,STERILE | Kit | 193
1639 | 4222150302300 | KIT CATHETER SIZE 7 L 20CM CENTRAL VENOUS THREE BRANCH | Kit | 13
1640 | 4227160010000 | CATHETER CENTRAL VENOUS COMPLETE KIT, RADIOPAQUE, CONTAINS: - TRIPLE LUMEN PUR CATHETER. - GUIDE WIRE(UNKINKABLE) - NON LUER LOCK SY RINGE 5 ML. - INTRODUCER NEEDLE SHORT BEVEL. - INTRODUCER CANNULA. - DILATOR. - SECONDARY FIXATION DEVICE. -SLIDING CLAMPS. - SCALP BLADE. SIZE: 5 FR, LENGTH 10-15 CM,PEEL PACK, DISPOSABLE,STERILE | SET | 52
1641 | 4227160010200 | CATHETER CENTRAL VENOUS COMPLETE KIT, RADIOPAQUE, CONTAINS: - DOUBLE LUMEN PUR CATHETER. - GUIDE WIRE(UNKINKABLE) - NON LUER LOCK SY RINGE 5 ML. - INTRODUCER NEEDLE SHORT BEVEL. - INTRODUCER CANNULA. - DILATOR. - SECONDARY FIXATION DEVICE. -SLIDING CLAMPS. - SCALP BLADE SIZE: 5 FR, LENGTH 8 CM,PEEL PACK, DISPOSABLE,STERILE | SET | 191
1642 | 4227160010100 | CATHETER CENTRAL VENOUS COMPLETE KIT, RADIOPAQUE, CONTAINS: - DOUBLE LUMEN PUR CATHETER. - GUIDE WIRE(UNKINKABLE) - NON LUER LOCK SY RINGE 5 ML - INTRODUCER NEEDLE SHORT BEVEL. - INTRODUCER CANNULA. - DILATOR. - SECONDARY FIXATION DEVICE. -SLIDING CLAMPS. - SCALP B LADE. SIZE: 5 FR, LENGTH 10-15 CM PEEL PACK, DISPOSABLE,STERILE | SET | 129
1643 | 4222150300400 | CATHETER CENTRAL VENOUS COMPLETE KIT , RADIO-OPAQUE, CONTAINS: - TRIPLE LUMEN PUR CATHETER . - GUIDE WIRE( UNKINKABLE) - NON LUER LOCK SYRINGE 5 ML . - INTRODUCER NEEDLE SHORT BEVEL . - INTRODUCER CANNULA . - DILATOR . - SECONDARY FIXATION DEVICE. -SLIDING CLAMPS . - SCALP BLADE . SIZE: 7 FR, LENGTH 15 CM PEEL PACK , DISPOSABLE ,STERILE. | KIT - Kit | 429
1644 | 4231201400200 | STAPLER, LINEAR, CUTTER, FOR LAPAROSCOPIC, ROTICULATOR, LOADING UNIT, 60 / 4.1-4.8, DISPOSABLE, STERILE | Piece | 62
1645 | 4231200904800 | STAPLER, LINEAR, CUTTER, OPEN SURGERY, SIZE 40-45 MM/ 3.5, RELOADABLE WHICH APPLIES TWO ROLLS OF TITANIUM STAGGERED STAPLES, TWO STEP CLOSURE WITH SAFETY INTERLOCK SYSTEM, AUTOMATIC AND MANUAL PIN PLACEMENT, SLIM ANVIL, SLIPPERY RESISTANT AND ONE HANDED INSTRUMENT, WITH UPGRADED STAP LE AND ANVIL, DISPOSABLE, STERILE | Stapler | 5
1646 | 4231200911600 | STAPLER, LINEAR, CUTTER, OPEN SURGERY, SIZE: 40-45 MM / 3.5, LOADING UNIT WHICH APPLIES TWO ROLLS OF TITANIUM STAGGERED STAPLES, TWOSTEP CLOSU RE WITH SAFETY INTERLOCK SYSTEM, AUTOMATIC AND MANUAL PIN PLACEMENT, SLIM ANVIL, SLIPPERY RESISTAN AND ONE HANDED INSTRUMENT, DISPOSABLE STERI LE | Piece | 100
1647 | 4231200911800 | STAPLER, INTERNAL, SIZE 45MM/4.8, GUT, LINEAR, OPEN SURGERY, SLIPPERY RESISTANT, SLIM ANVIL, RELOADABLE, DISPOSABLE, STERILE | Stapler | 6
1648 | 4231200912000 | STAPLER, INTERNAL, SIZE 60MM/3.5, GUT, LINEAR, OPEN SURGERY, SLIPPERY RESISTANT, SLIM ANVIL, RELOADABLE, DISPOSABLE, STERILE | Stapler | 161
1649 | 4231200912100 | STAPLER, INTERNAL, SIZE 60 MM/4.8, GUT, LINEAR, OPEN SURGERY, SLIPPERY RESISTANT, SLIM ANVIL, RELOADABLE, DISPOSABLE, STERILE | Stapler | 103
1650 | 4231200912300 | STAPLER, LINEAR, CUTTER, ENDO GIA, 55 - 60 X 3.8, STERILE | Stapler | 100
1651 | 4231200912400 | LOADING UNIT, GIA OR EQUIVALENT, 55 - 60 X 3.8, FOR STAPLER, STERILE | Piece | 142
1652 | 4231200912500 | STAPLER, LINEAR, CUTTER, DEVICE, TITANIUM, FOR NORMAL TISSUE, 77.0 MM, STAPLE LINE | Stapler | 186
1653 | 4231200912600 | STAPLER, INTERNAL, SIZE 75-80MM/3.8, GUT, LINEAR, OPEN SURGERY, SLIPPERY RESISTANT, SLIM ANVIL, RELOADABLE, DISPOSABLE, STERILE | Piece | 310
1654 | 4231200908200 | STAPLER, OPEN SURGERY, CIRCULAR, SIZE: 21, CURVED, END TO END ANASTOMOSIS, APPLIES TWO ROWS OF CIRCULAR STAGGERED STAPLER, ADJUSTABLE STAPLE H EIGHT, WITH A KNIFE IN BETWEEN, DISPOSABLE, STERILE | Stapler | 17
1655 | 4231200911300 | STAPLER, CIRCULAR, SIZE 28-29 MM, CURVED END TO END ANASTOMOSIS STAPLER, APPLIES TWO ROWS OF CIRCULAR STAGGERED STAPLER WITH A KNIFE IN BETWEEN , AIRTIGHT FOR BOTH OPEN AND LAPAROSCOPIC PROCEDURE, SHAFT MARKED AND ALONE PIN TROCAR, SLIM ANVIL, DISPOSABLE, STERILE | Stapler | 70
1656 | 4231200911400 | STAPLER, CIRCULAR, SIZE 30-31 MM, CURVED END TO END ANASTOMOSIS STAPLER, APPLIES TWO ROWS OF CIRCULAR STAGGERED STAPLER WITH A KNIFE IN BETWEEN , AIRTIGHT FOR BOTH OPEN AND LAPAROSCOPIC PROCEDURE, SHAFT MARKED AND ALONE PIN TROCAR, SLIM ANVIL, DISPOSABLE, STERILE | Stapler | 2
1657 | 4231200905100 | STAPLER, SKIN, SUTURE, SKIN CLOSURE, STERILE, DISPOSABLE | Stapler | 11160
1658 | 4227190336600 | NASOPHARYNGEAL AIRWAY,SILICONE COATED LATEX MATERIAL, WITH DISTAL - TIP + SLIDABLE DEPTH RING+ 15MM (ID) CONNECTOR STERILE, DISPOSA BLE SIZE 5.5MM (ID) | PC | 1961
1659 | 4227190337000 | NASOPHARYNGEAL AIRWAY,SILICONE COATED LATEX MATERIAL, WITH DISTAL - TIP + SLIDABLE DEPTH RING+ 15MM (ID) CONNECTOR STERILE, DISPOSA BLE SIZE 7.5MM (ID) | PC | 2178
1660 | 4227190336800 | NASOPHARYNGEAL AIRWAY,SILICONE COATED LATEX MATERIAL, WITH DISTAL - TIP + SLIDABLE DEPTH RING+ 15MM (ID) CONNECTOR STERILE, DISPOSA BLE SIZE 6.5MM (ID) | PC | 2451
1661 | 4227190336900 | NASOPHARYNGEAL AIRWAY,SILICONE COATED LATEX MATERIAL, WITH DISTAL - TIP + SLIDABLE DEPTH RING+ 15MM (ID) CONNECTOR STERILE, DISPOSA BLE SIZE 7.0MM (ID) | PC | 2355
1662 | 4231201000200 | INSTRUMENT, SUTURING, PURSTRING 65, WITH STUTURE, MONOSOF, MONOFILAMENT, NON ABSORBABLE, SINGLE USE | Stapler | 80
1663 | 4222150300000 | CATHETER CENTRAL VENOUS COMPLETE KIT , RADIO-OPAQUE, CONTAINS: - DOUBLE LUMEN PUR CATHETER . - GUIDE WIRE( UNKINKABLE) - NON LUER LOCK SYRINGE 5 ML . - INTRODUCER NEEDLE SHORT BEVEL - INTRODUCER CANNULA . - DILATOR . - SECONDARY FIXATION DEVICE. -SLIDING CLAMPS . - SCALP BLADE . SIZE: 7 FR, LENGTH 30 CM PEEL PACK , DISPOSABLE ,STERILE. | KIT - Kit | 84
1664 | 4222150300300 | CATHETER CENTRAL VENOUS COMPLETE KIT , RADIO-OPAQUE, CONTAINS: - TRIPLE LUMEN PUR CATHETER . - GUIDE WIRE( UNKINKABLE) - NON LUER LOCK SYRINGE 5 ML - INTRODUCER NEEDLE SHORT BEVEL . - INTRODUCER CANNULA . - DILATOR . - SECONDARY FIXATION DEVICE. -SLIDING CLAMPS . - SCALP BLADE . SIZE: 7 FR, LENGTH 30 CM ,PEEL PACK , DISPOSABLE ,STERILE. | KIT - Kit | 102
1665 | 4227150501000 | VENTILATOR CIRCUIT EXTENDABLE, UNHEATED SIZE ADULT,DOUBLE LUMEN, CO2 SAMPLING LINE, DISPOSABLE, (EACH HOSPITAL SHOULD BE COMPATIBLE WITH ANESTHESIA MACHINE, VENT MACHINE) | PC | 15255
1666 | 4227220900400 | FILTER FOR HEAT AND MOIST EXCHANGE (ARTIFICIAL NOSE ) WITH LUER LOCK PORT FOR CO2 MONITOR LIGHT WEIGHT, SMALL VOLUME, WITH LOW RESISTANCE TO FLOW, HYDROPHILIC MEMBRANE WITH 100 % RETENTION FOR LIQUID BORN MICROBES ,FOR ADULT USE ( 175 - 300 ML ) DISPOSABLE , STERILE. | PC - Piece | 1509
1667 | 4227220900500 | BLOOD FILTER FOR REMOVAL OF BLOOD CLOTS, DEBRIS AND MICROAGGRIGATES , HIGH FILTERING CAPACITY, COMPATIBLE, LOW RESIDUA1VOLUME, RAPID BLOOD FLOW, SIZE 60 MICRON , STERILE. | PC - Piece | 251
1668 | 4227160003200 | FILTER BACTERIAL / VIRAL + HEAT MOISTURE EXCHANGE PEDIATRIC WITH MEASUREMENT FOR MACHINE, 22 ID /OD, DISPOSABLE | PC | 10000
1669 | 4231150505500 | SET WOUND DRAINAGE 10MM FAT. 3/4 FLUTED WITHOUT TROCAR, AND 300-500 CC BULB SUCTION RESERVOIR , DISPOSABLE STERILE. | PC - Piece | 53
1670 | 4229551300600 | MESH, HERNIA, 10X30CM, BIFACE DOUBLE SIDED, PROSTHESIS, VISCERAL SIDE IS NON ADHERENT MATERIAL, PARIETAL SIDE IS SYNTHETIC ADHESIVE MATERIAL, H OMOGENEITY, ABDOMINAL WALL TISSUES &amp; CONTRIBUTE TO REINFORCEMENT, DEFECT, MULTIPLE HOLES, ALLOW FLUID DRAINAGE, HELP BODY TO OVERCOME INFECTION , STERILE | Piece | 155
1671 | 4229551301200 | PROSTHESIS, HERNIA, DOUBLE SIDED, BIFACE | Piece | 515
1672 | 4229551301400 | MESH, SURGICAL, 20X20CM, GRAFTING, HERNIA | Piece | 250
1673 | 4229551304500 | PROSTHESIS, HERNIA, 20X30CM, BIFACE, DOUBLE SIDED, NON ADHERENT, STERILE | Piece | 240
1674 | 4229551304600 | PROSTHESIS, HERNIA, 30X30CM, BIFACE, DOUBLE SIDED, NON ADHERENT, STERILE | Piece | 245
1675 | 4214250407100 | NEEDLE, BIOPSY, DEVICE, 14GA L10CM, PENETRATION D11MM, AUTOMATIC, CORE COAXIAL, DISPOSABLE, STERILE | Piece | 414
1676 | 4214250407200 | NEEDLE, BIOPSY, AUTOMATIC, SPRING, LOADED FOR HISTOLOGICAL BIOPSY ON SOFT TISSUE, TROCAR TIP, SIZE 16G X 20CM, DISPOSABLE, STERILE | Piece | 40
1677 | 4223161300000 | SET, FOR GASTRIC LAVAGE, TUBE 34 FRENCH, CLOSED END, 4 NON-OPPOSING EYE, 150 CM, DISPOSABLE, STERILE | Piece | 578
1678 | 4229421100000 | TRAY, SURGICAL INSTRUMENT, OPEN | Piece | 110
1679 | 4223170200000 | TUBE, TUBE FEEDING, JEJUNAL, MEDICAL GRADE SILICONE CONSTRUCTION, INFLATABLE, SILICONE INTERNAL RETENTION BALLOON, EXTERNAL RETENTION RING, UN IVERSAL FEEDING PORT CONNECTOR, MEDICATION PORT, TRIM ABLE DISTAL TIP, DUAL EXIT PORTS, RADIOPAQUE STRIP, SIZE 9 FRENCH, DISPOSABLE, STERILE | Piece | 192
1680 | 4229540200000 | SKIN MARKER PEN , GENTIAN VIOLET INK QUINCKE DRYING &DOES NOT RUN , LARGE INK RESERVOIR , STANDARD TIP WITH RULER , STERILE. | PC - Piece | 1283
1681 | 4231201200000 | SKIN STAPLER CLIPS REMOVER , DISPOSABLE STERILE. | PC - Piece | 1525
1682 | 4229514301100 | KIT, ELECTROSURGERY, CONTAINS, PATIENT RETURN ELECTRODE PLATE, UNIVERSAL PLUG CORD ELECTROSURGICAL GENERATORS, ADULT, STERILE, DISPO SABLE | Set | 6989
1683 | 4229514311700 | KIT, ELECTROSURGERY, PEDIATRIC, STERILE, DISPOSABLE | Set | 1000
1684 | 4229495800600 | INSTRUMENT, SEALER, DIVIDER, OPEN SURGERY | Piece | 149
1685 | 4229551300300 | MESH, LIGHTWEIGHT, MACROPOROUS, PARTIALLY ABSORBED FLAT SHEET, FOR OPEN HERNIA REPAIR SURGERY, SIZE 15 X 15 CM, DISPOSABLE, STERILE | Piece | 153
1686 | 4213170103000 | MAGNETIC DRAPE THAT PROVIDES A SECURE 'HANDS FREE' TRANSFER ZONE FOR METALLIC INSTRUMENTS, WATER PROOF, LIGHTWEIGHT, DISPOSABLE, STERILE, SIZE 25CM X 40CM. | PC - Piece | 5
1687 | 4218270200100 | MEASURING TAPE, STERILE, DISPOSABLE FOR INTRAOPERATIVE USE | PC - Piece | 271
1688 | 4214280209500 | GARMENT, COMPRESSION, LARGE, THIGH LEG | Pair | 2750
1689 | 4214280205300 | GARMENT, COMPRESSION, LEG, MEDIUM CIRCUMFERENCE, KNEE LENGTH ANATOMICALLY DESIGNED WITH ADJUSTABLE SLEEVE CLOSURE WITH FREE PORTAPUL E MACHINE, WITH BACK UP BATTERY DISPOSABLE | Pair | 4825
1690 | 4229551300200 | MESH, FOR UMBILICAL HERNIA, COMPOSED OF PROLINE MESH AND ANTI ADHESION OXIDIZED CELLULOSE, POLYDIOXANONE RING 6.4 X 6.4 CM, DISPOSABLE, STERIL E | Piece | 150
1691 | 4229540201400 | PENCIL LATE, FOR ELECTROSURGERY, ATTACHABLE, DISPOSABLE, STERILE | Piece | 29000
1692 | 4229514301200 | BLADE, ELECTROSURGERY COATED BLADE, EXTENDED, ELECTRODE, INSULATED, TOTAL LENGTH: 16.5 CM, ACTIVE LENGTH: 5 MM | Piece | 1260
1693 | 4229514302400 | TUBING, ELECTROSURGERY LAPAROSCOPIC TUBING, 1/4 X 10, CONNECTS DIRECTLY TO SMOKE EVACUATOR, IN-LINE VALVE, ENABLES CONTROLLED SMOKE EVACUATION, WITH MINIMAL, PNEUMOPERITONEAL PRESSURE LOSS | Piece | 3
1694 | 4231190100000 | SILICON HUBLESS DRAIN, MULTICHANNEL WITH SOLID CORE, SIZE 19 WITH COLLECTION RESERVOIR, GRADUATED, SELF EXPANDABLE SIZE 300-400 ML | PC - Piece | 82
1695 | 4223161300100 | SET, FOR GASTRIC LAVAGE, TUBE 36 FRENCH, CLOSED END, 4 NON-OPPOSING EYE, 150 CM, DISPOSABLE, STERILE | Piece | 157
1696 | 4231220186300 | SUTURE, POLYGLYCONATE, SIZE 2-0, CIRCUMFERENCE BARBED STRAND 20 CM, CLEAR, SINGLE NEEDLE L30MM 1/2 CIRCLE, TAPER POINT, UNIDIRECTIONAL, BARBED WOUND CLOSURE DEVICE, STERILE | Dozen | 34
1697 | 4231220186400 | SUTURE, POLYGLYCONATE, SIZE 0, CIRCUMFERENCE BARBED STRAND 70 CM, CLEAR, SINGLE NEEDLE L45MM 1/2 CIRCLE, TAPER POINT, UNIDIRECTIONAL, BARBED WOUND CLOSURE DEVICE, STERILE | Dozen | 26
1698 | 4231220186500 | SUTURE, POLYGLYCONATE, SIZE 0, CIRCUMFERENCE BARBED STRAND 20 CM, CLEAR, SINGLE NEEDLE L35MM 1/2 CIRCLE, TAPER POINT, UNIDIRECTIONAL, BARBED WOUND CLOSURE DEVICE, STERILE | Dozen | 26
1699 | 4231220186000 | SUTURE, POLYGLYCONATE, SIZE 0, CIRCUMFERENCE BARBED STRAND 30 CM, CLEAR, SINGLE NEEDLE L36MM 1/2 CIRCLE, TAPER POINT, UNIDIRECTIONAL, BARBED WOUND CLOSURE DEVICE, STERILE | Dozen | 26
1700 | 4231220317100 | SUTURE, POLYGLYCONATE, GREEN OR POLYGLECAPRONE (CLEAR) UNI-DIRECTIONAL BARBED WOUND CLOSURE DEVICE, CIRCUMFERENCE BARBED STRAND, 30 CM, SIZE 2/0, 24 MM, CURVED PREMIUM, REVERSE CUTTING, SINGLE NEEDLE, STERILE | Dozen | 1
1701 | 4231220168400 | SUTURE, GLYCOMER 90, CLEAR, UNI DIRECTIONAL, BARBED, WOUND CLOSURE DEVICE | Dozen | 48
1702 | 4231220186200 | SUTURE, POLYGLYCONATE, SIZE 3/0, CIRCUMFERENCE BARBED STRAND 20 CM, CLEAR, SINGLE NEEDLE L19MM 1/2 CIRCLE, PREMIUM REVERSE CUTTING, UNIDIRECTIONAL, BARBED WOUND CLOSURE DEVICE, STERILE | Dozen | 1
1703 | 4214280205400 | GARMENT, COMPRESSION, LEG, XL CIRCUMFERENCE, KNEE LENGTH ANATOMICALLY DESIGNED WITH ADJUSTABLE SLEEVE CLOSURE WITH FREE PORTAPULE MA CHINE, WIT H BACK UP BATTERY DISPOSABLE | Pair | 325
1704 | 4214280204500 | GARMENT, FOR FOOT, THE COMPRESSION SLEEVE CONTAINS, NOT MINIMUM OF THREE BLADDER, TO DELIVER CIRCUMFERENTIAL, SEQUENTIAL, AND GRADIE NT COMPRES SION, ONE SIZE FIT ALL, WITH FREE MACHINES | Pair | 1320
1705 | 4229514310000 | FILTER, ELECTROSURGERY CHARCOAL FILTER, TO REMOVE VERY SMALL PARTICLE, IN SMOKE EVACUATION, CAPTURE SMALL, AND ELIMINATES SMOKE PARTICLES AND ODOR, NON-STERILE | Piece | 5
1706 | 4214250100000 | NEEDLE, SPINAL, AMINOCENTESIS | Piece | 20
1707 | 4229161312500 | BLADE SCALPEL, CARBON STEEL / STAINLESS STEEL WITHOUT HANDLE, SIZE G23, PACK, DISPOSABLE, STERILE | Piece | 8411
1708 | 4229161312600 | BLADE SCALPEL, CARBON STEEL / STAINLESS STEEL WITHOUT HANDLE, SIZE G24, DISPOSABLE, STERILE | Piece | 4740
1709 | 4214311500200 | MANIPULATOR, UTERINE, DIA4.5MM WITH INJECTOR, LATEX FREE, DISPOSABLE, STERILE, FOR LAPAROSCOPIC AND HYSTERECTOMY | Piece | 8
1710 | 4231200500500 | ADHESIVE, SKIN, OCTYL\BUTYL, TOPICAL | Piece | 300
1711 | 4214320300300 | CATHETER, INSEMINATION, INTRA UTERINE | Piece | 5
1712 | 4229548000000 | SET, INSTRUMENT, SURGICAL, HYSTEROSCOPE | Piece | 19
1713 | 4231190100100 | SILICON HUBLESS DRAIN, MULTICHANNEL WITH SOLID CORE, SIZE 15 WITH COLLECTION RESERVOIR, GRADUATED, SELF EXPANDABLE SIZE 100-150 ML | PC - Piece | 32
1714 | 4218201300100 | SPECULUM: CUSCO VAGINAL SPECULUM INDIVIDUALLY PACKED DISPOSABLE SIZE MEDIUM | PC - Piece | 155
1715 | 4229495400200 | SET, HYSTROSCOPE, OPERATIVE | Piece | 3
1716 | 4229552300000 | DEVICE, TOT OBTURATOR, HELICAL PASSERS ONE A TRAUMATIC WINGED GUIDE TRANS OBTURATOR TAPE | Piece | 10
1717 | 4229514311800 | FORCEPS, BIPOLAR, 1MMX4IN TIP, HIGHLY POLISHED, LIGHT CLOSING FORCE, NYLON COATING RESIST ABRASION, STERILE | Piece | 12
1718 | 4229542100700 | SOLUTION, FOR SKIN, SURGICAL, PREOPERATIVE, PREPPING SOLUTION, IN A SELF-CONTAINED APPLICATOR, WITH SPONGE, COVERED END, CONTAINS 25-35 ML, OF 0.7 % AVAILABLE IODINE AND 74% ISOPROPYL ALCOHOL, TUBE AND APPLICATOR ARE LATEX FREE, SINGLE-USE | Piece | 1665
1719 | 5110270700900 | SWAB STICKS IMPREGNATED WITH 70% ISOPROPYL AND 2% CHLORHEXIDINE FOR CENTRAL LINE INSERTION : SWAB STICKS ARE A WETTED NON-WOVEN PAD ADHERED TO A PLASTIC STICK WHICH IS USED TO SANITIZE THE SKIN , IMPREGNATED WITH 70% ISOPROPYL AND 2% CHLORHEXIDINE, INDIVIDUALLY SEALED IN EASY-TEAR PACKETS. | PC - Piece | 3444
1720 | 4229180100000 | HAEMRROHID RUBBER BAND | PC - Piece | 260
1721 | 4223160900000 | FEEDING TUBE NASOJUJENAL ,LENGTH 120CM ,TUBE TIP TUNGSTEN WEIGHTED TO MAINTAIN PLACEMENT T, RADIOPAQUE,WITH STYLET .SIZE :- 8-12 FR | PC - Piece | 485
1722 | 4231160700900 | ADHESIVE, ABSORBENT ,CELLULOSE, SIZE 3 X4 INCH | Piece | 189
1723 | 4220340507800 | CATHETER, BALLOON, 40X80CM | Piece | 50
1724 | 4412190500000 | FOOT PRINTER, KLEEN-PRINT, FOOT PRINTER PROVIDES POSITIVE INFANT IDENTIFICATION WITHOUT MESS, SIMPLY PRESS NEWBORNS FOOT TO THIN SHEET OF MYLAR FILM ( ONE SIDE COATED WITH NON-TOXIC BLACK OR BLUE INK) AND LARGE ENOUGH FOR MOTHERS FINGER PRINT .DISPOSABLE | PC - Piece | 4297
1725 | 4218150500200 | DEVICE, ENDOMELIRIAL, SAMPLING, L20.6CM, DIA2.9-3.1MM, WITH SYRINGE, 10ML, DISPOSABLE, STERILE | Piece | 450
1726 | 4214271600800 | RING, PESSARY, WITH SUPPORT, FOLDING SIZE: 3 (2 1/2 INCH), 64 MM WITH APPLICATOR, MEDICAL GRADE SILICONE, FOR USE SEVERAL MONTHS | Piece | 4
1727 | 4214271600400 | RING, PESSARY, WITH SUPPORT, FOLDING SIZE: 4 (2 3/4 INCH), 70 MM WITH APPLICATOR, MEDICAL GRADE SILICONE, FOR USE SEVERAL MONTHS | Piece | 4
1728 | 4214271603700 | DEVICE, PESSARY, RING, SIZE 5, 3 INCHES, 76MM, APPLICATOR, FOLDING, WITH SUPPORT | Piece | 4
1729 | 4214271600500 | RING, PESSARY, WITH SUPPORT, FOLDING SIZE: 6 (3 1/4 INCH), 83 MM WITH APPLICATOR, MEDICAL GRADE SILICONE, FOR USE SEVERAL MONTHS | Piece | 4
1730 | 4214271600600 | RING, PESSARY, WITH SUPPORT, FOLDING SIZE: 7 (3 1/2 INCH), 89 MM WITH APPLICATOR, MEDICAL GRADE SILICONE, FOR USE SEVERAL MONTHS | Piece | 4
1731 | 4214271600700 | RING, PESSARY, WITH SUPPORT, FOLDING SIZE: 8 (3 3/4 INCH), 95 MM WITH APPLICATOR, MEDICAL GRADE SILICONE FOR USE SEVERAL MONTHS | Piece | 10
1732 | 4231160700800 | HEMOSTASIS, SPONGE, COLLAGEN, WITH HUMAN FIBRINOGEN, AND HUMAN THROMBIN, ASSORTED SIZES | Piece | 62
1733 | 4214310200400 | TUBE, APPARATUS TO GUIDE SECTIONING OF THE UTERUS, DURING TOTAL LAPAROSCOPIC HYSTERECTOMY AND PREVENT LOSS OF PNEUMOPERITONEUM AFTER COLPOTOMY, AND USED AS RESERVOIR, SIZE: 3.0 CM, WITH FREE HANDLE, DISPOSABLE, STERILE. | Piece | 5
1734 | 4214311500400 | TUBE APPARATUS, LAPAROSCOPIC, 3.5CM, WITH FREE HANDLE, TOTAL HYSTERECTOMY, DISPOSABLE, STERILE | Piece | 5
1735 | 4214310200900 | TUBE, APPARATUS TO GUIDE SECTIONING OF THE UTERUS, DURING TOTAL LAPAROSCOPIC HYSTERECTOMY AND PREVENT LOSS OF PNEUMOPERITONEUM AFTERCOLPOTOMY, AND USED AS RESERVOIR, SIZE: 4.0 CM, WITH FREE HANDLE, DISPOSABLE, STERILE | Piece | 2
1736 | 4229310700400 | RETRACTOR, VAGINAL, SELF-RETAINING RING, HORSESHOE SHAPED RETRACTOR SYSTEM, TO BE SUPPLIED WITH 10 BLUNT STAY HOOKS, DISPOSABLE, STERILE | Piece | 105
1737 | 4229310708200 | RETRACTOR, VAGINAL, SELF-RETAINING RING, SQUARE SHAPED RETRACTOR SYSTEM, TO BE SUPPLIED WITH 8-10 BLUNT STAY HOOKS, DISPOSABLE, STERILE | Piece | 1
1738 | 5124129900800 | WATER BASED VAGINAL EXAMINATION GEL, HYPOALLERGENIC, STERILE, SINGLE PACKED IN 5 GM EACH | PC - Piece | 46842
1739 | 4214310600100 | CATHETER, WORD, FOR BARTHOLIN ABSCESS DRAINAGE, DISPOSABLE, STERILE | Piece | 55
1740 | 4229360300000 | UTERINE SOUND, WITH MEASURING MARKS, DISPOSABLE | Piece | 55
1741 | 4229495801200 | HOOK, FOR LAPAROSCOPIC, 5 MM, L- SHAPED WITH SAFETY MECHANISM, AND 3 METER CABLE, CAN BE CONNECTED TO SUCTION IRRIGATION HANDLE, TO BE PROVIDED WITH UNIVERSAL ADAPTOR, DISPOSABLE, STERILE | Piece | 7
1742 | 4229495801300 | HANDSET, LAPAROSCOPIC, FOUR FUNCTION, E2750 | Piece | 45
1743 | 4227222300100 | BREATHING EXERCISER (VOLUMETRIC), 2-2.5 LITER, FOR PEDIATRIC. | PC - Piece | 920
1744 | 4227222300200 | BREATHING EXERCISER (VOLUMETRIC), 4-5 LITER, FOR ADULT. | PC - Piece | 4719
1745 | 4227191531300 | ANAETHESIA FACE MASK,FULLY TRANSPARENT ALL MASK AND AIR CUSHION MADE OF SILICON, NON SLIP,DISPOSABLE, ALL DIFFERENT SIZE | PC | 466
1746 | 4227191531300 | ANAETHESIA FACE MASK,FULLY TRANSPARENT ALL MASK AND AIR CUSHION MADE OF SILICON, NON SLIP,DISPOSABLE, ALL DIFFERENT SIZE | PC | 266
1747 | 4227170800400 | MASK, ANESTHESIA FACE MASKS, FULLY TRANSPARENT ALL MASK AND AIR-CUSHION MADE OF SILICON,NON SLIP RIDGES, SIZE 4 (FOR SMALL ADULT). DISPOSABLE | PC - Piece | 632
1748 | 4227170800600 | MASK, ANESTHESIA FACE MASKS, FULLY TRANSPARENT ALL MASK AND AIR-CUSHION MADE OF SILICON, NON SLIP RIDGES, SIZE 5 (ADULT) .DISPOSABLE | PC - Piece | 2655
1749 | 4227191531300 | ANAETHESIA FACE MASK,FULLY TRANSPARENT ALL MASK AND AIR CUSHION MADE OF SILICON, NON SLIP,DISPOSABLE, ALL DIFFERENT SIZE | PC | 250
1750 | 4227170801000 | MASK, ANESTHESIA FACE MASKS, FULLY TRANSPARENT ALL MASK AND AIR-CUSHION MADE OF SILICON, NON SLIP RIDGES, SIZE 0 (FOR NEONATE).DISPOSABLE | PC - Piece | 112
1751 | 4227170801300 | MASK, ANESTHESIA FACE MASKS,FULLY TRANSPARENT ALL MASK AND AIR-CUSHION MADE OF SILICON, NON SLIP RIDGES,SIZE 1 (FOR BABY). DISPOSABLE | PC - Piece | 278
1752 | 4227170801500 | MASK, DISPOSABLE ANESTHESIA FACE MASKS, TRANSPARENT, AIR-CUSHION NON SLIP RIDGES, INFLATABLE, WITH HEADGEAR SIZE 2 (FOR CHILD). | PC - Piece | 908
1753 | 4227170801700 | MASK, DISPOSABLE ANESTHESIA FACE MASKS, TRANSPARENT, AIR-CUSHION NON SLIP RIDGES, INFLATABLE, WITH HEADGEAR SIZE 3 (FOR BIG CHILD). | PC - Piece | 3
1754 | 4224171300100 | ANGLE TUBE ADAPTER , TITANIUM , WITH APPROX. 20 DEGREES TILT . | Piece | 4
1755 | 4224171302200 | FOOT ADAPTER, FOR SACH AND DYNAMIC FOOT ,FOR CHILDREN WITH M8 THREAD . | Piece | 4
1756 | 4219180300500 | FOOT ADAPTER , TITANIUM,WITH CAP SCREW ( FOOT BOLT ), FOR ALL DYNAMIC AND SACH FEET, BOLT SIZE M8 THREAD | Piece | 56
1757 | 4224200500500 | FOOT ADAPTER , TITANIUM,WITH CAP SCREW ( FOOT BOLT ), FOR ALL DYNAMIC AND SACH FEET, BOLT SIZE M10 THREAD | Piece | 65
1758 | 4224200500100 | TUBE ADAPTER ,TITANIUM 30MM DIA,WITH 30 X 2MM ,ALUMINIUM ALLOY TUBE, TUBE LENGTH 200MM APPROX. | Piece | 13
1759 | 4224171314200 | TUBE ADAPTER, TITANIUM 30MM DIA,WITH 30 X 2MM ,ALUMINIUM ALLOY TUBE, TUBE LENGTH 440MM APPROX. | Piece | 25
1760 | 4224200500400 | TUBE CLAMP ADAPTER, TITANIUM, 30MM DIA,WITH 4 ADJUSTMENT SET SCREWS, ONE FILLISTER SCREW AND PLASTIC RING ,INNER DIA 30MM | Piece | 78
1761 | 4224200500100 | TUBE ADAPTER ,TITANIUM 30MM DIA,WITH 30 X 2MM ,ALUMINIUM ALLOY TUBE, TUBE LENGTH 200MM APPROX. | Piece | 5
1762 | 4224200502200 | ADAPTER (DOUBLE) ,TITANIUM, ABOVE AND BELOW WITH FOUR EACH ADJUSTMENT SCREWS ,FOR CONNECTION BETWEEN TOW ADJUSTMENT PYRAMIDS, L=45MM, APPROX. | Piece | 2
1763 | 4224200502300 | ADAPTER (DOUBLE) ,TITANIUM ABOVE AND BELOW WITH FOUR EACH ADJUSTMENT SCREWS FOR CONNECTION BETWEEN TOW ADJUSTMENT PYRAMIDS, L=60MM, APPROX. | Piece | 3
1764 | 4224200500000 | ADAPTER (DOUBLE) ,TITANIUM ABOVE AND BELOW WITH FOUR EACH ADJUSTMENT SCREWS FOR CONNECTION BETWEEN TOW ADJUSTMENT PYRAMIDS, L=75MM, APPROX. | Piece | 5
1765 | 4224171302700 | SOCKET ADAPTER WITH ROTATION PYRAMID, S/S ,WITH ADJUSTMENT PYRAMID AND LAMINATION ANCHOR ,FOR LAMINATION DIRECTLY TO THE TRANS-FEMORAL SOCKET | Piece | 8
1766 | 4224171302400 | ROTATABLE SOCKET ADAPTER, S/S, AND LAMINATION ANCHOR, FOR LAMINATION DIRECTLY ONTO THE DISTAL END OF AK SOCKET | Piece | 8
1767 | 4224200100600 | DYNAMIC FOOT FOR (MEN) WITH INNER FLEXIBLE FOOT, DORSAL REINFORCEMENT MEDIUM DENSITY HEEL & TOES, HEEL HEIGHT 10MM, LEFT MEN SIZE 22CM | Piece | 5
1768 | 4224200102400 | DYNAMIC FOOT FOR (MEN) WITH INNER FLEXIBLE FOOT, DORSAL REINFORCEMENT MEDIUM DENSITY HEEL & TOES, HEEL HEIGHT 10MM, LEFT MEN SIZE 23CM | Piece | 10
1769 | 4224200108600 | DYNAMIC FOOT FOR (MEN) WITH INNER FLEXIBLE FOOT, DORSAL REINFORCEMENT MEDIUM DENSITY HEEL & TOES, HEEL HEIGHT 10MM, LEFT MEN SIZE 24CM | Piece | 10
1770 | 4224200108700 | DYNAMIC FOOT FOR (MEN) WITH INNER FLEXIBLE FOOT, DORSAL REINFORCEMENT MEDIUM DENSITY HEEL & TOES, HEEL HEIGHT 10MM, LEFT MEN SIZE 25CM | Piece | 5
1771 | 4224200100700 | DYNAMIC FOOT FOR (MEN) WITH INNER FLEXIBLE FOOT, DORSAL REINFORCEMENT MEDIUM DENSITY HEEL & TOES, HEEL HEIGHT 10MM, LEFT MEN SIZE 26CM | Piece | 5
1772 | 4224200108800 | DYNAMIC FOOT FOR (MEN) WITH INNER FLEXIBLE FOOT, DORSAL REINFORCEMENT MEDIUM DENSITY HEEL & TOES, HEEL HEIGHT 10MM, LEFT MEN SIZE 27CM | Piece | 3
1773 | 4224200100000 | DYNAMIC FOOT FOR (MEN) WITH INNER FLEXIBLE FOOT, DORSAL REINFORCEMENT MEDIUM DENSITY HEEL & TOES, HEEL HEIGHT 10MM, LEFT MEN SIZE 28CM | Piece | 4
1774 | 4224200108900 | DYNAMIC FOOT FOR (MEN) WITH INNER FLEXIBLE FOOT, DORSAL REINFORCEMENT MEDIUM DENSITY HEEL & TOES, HEEL HEIGHT 10MM, RIGHT MEN SIZE 22CM | Piece | 1
1775 | 4224200109000 | DYNAMIC FOOT FOR (MEN) WITH INNER FLEXIBLE FOOT, DORSAL REINFORCEMENT MEDIUM DENSITY HEEL & TOES, HEEL HEIGHT 10MM, RIGHT MEN SIZE 23CM | Piece | 1
1776 | 4224200100200 | DYNAMIC FOOT FOR (MEN) WITH INNER FLEXIBLE FOOT, DORSAL REINFORCEMENT MEDIUM DENSITY HEEL & TOES, HEEL HEIGHT 10MM, RIGHT MEN SIZE 24CM | Piece | 3
1777 | 4224200100400 | DYNAMIC FOOT FOR (MEN) WITH INNER FLEXIBLE FOOT, DORSAL REINFORCEMENT MEDIUM DENSITY HEEL & TOES, HEEL HEIGHT 10MM, RIGHT MEN SIZE 25CM | Piece | 3
1778 | 4224200100300 | DYNAMIC FOOT FOR (MEN) WITH INNER FLEXIBLE FOOT, DORSAL REINFORCEMENT MEDIUM DENSITY HEEL & TOES, HEEL HEIGHT 10MM, RIGHT MEN SIZE 26CM | Piece | 3
1779 | 4224200102100 | DYNAMIC FOOT FOR (MEN) WITH INNER FLEXIBLE FOOT, DORSAL REINFORCEMENT MEDIUM DENSITY HEEL & TOES, HEEL HEIGHT 10MM, RIGHT MEN SIZE 27CM | Piece | 2
1780 | 4224200109100 | DYNAMIC FOOT FOR (MEN) WITH INNER FLEXIBLE FOOT, DORSAL REINFORCEMENT MEDIUM DENSITY HEEL & TOES, HEEL HEIGHT 10MM, RIGHT MEN SIZE 28CM | Piece | 7
1781 | 4224200102700 | MODULAR B.K. KIT WITH INNER TUBE ADAPTOR AND TUBE CLAMP ADAPTOR, 34MM DIA (TITANIUM) . | Kit | 36
1782 | 4224200501200 | VALVE SEAT WITH TUBE FOR VALVE WITH OUTSIDE DIA 40MM AND HOLE DIA 24MM | Piece | 13
1783 | 4214280200100 | COSMETIC STOCKINGS FOR ABOVE KNEE ,(SIZE 2)L=66CM APPROX | Piece | 21
1784 | 4232150700100 | CONNECTION PLATE , GLUED TO THE COSMETIC FOAM COVER AND SNAPPED ONTO THE ADAPTOR . | Piece | 9
1785 | 4224200501400 | SLEEVE, PAIR OF SUSPENSION SLEEVE TOW-WAY STRETCH FOR BELOW KNEE AMPUTATION PROSTHESES , LENGTH 250MM , LOWER CIRCUMFERENCE 295MM , UPPER CIRCUMFERENCE 425MM, APPROX . | Pair | 5
1786 | 4214280210700 | SLEEVE, PAIR OF SUSPENSION SLEEVE TOW-WAY STRETCH FOR BELOW KNEE AMPUTATION PROSTHESES , LENGTH 250MM , LOWER CIRCUMFERENCE 310MM , UPPER CIRCUMFERENCE 440MM, APPROX . | Pair | 31
1787 | 4214280210800 | SLEEVE ,PAIR OF SUSPENSION SLEEVE TOW-WAY STRETCH FOR BELOW KNEE AMPUTATION PROSTHESES , LENGTH 250MM , LOWER CIRCUMFERENCE 325MM , UPPER CIRCUMFERENCE 455MM, APPROX . | Pair | 41
1788 | 4224200500800 | SILICONE LINER SHUTTLE LOCK WITH DISTAL ADJUSTABLE PYRAMID COMPLETE SET | Set | 45
1789 | 4224200502500 | SILICONE LINER SHUTTLE LOCK WITH DISTAL ADJUSTABLE SCREW COMPLETE SET | Set | 32
1790 | 4224200502800 | SILICONE LINER SOCKET WITH DISTAL CONNECTION,WITH HIGH SHOCK ABSORBATION,SIZE 235 MM, APPROX | Piece | 3
1791 | 4224200502900 | SILICONE LINER SOCKET WITH DISTAL CONNECTION,WITH HIGH SHOCK ABSORBATION,SIZE 250MM, APPROX | Piece | 8
1792 | 4224200503000 | SILICONE LINER SOCKET WITH DISTAL CONNECTION,WITH HIGH SHOCK ABSORBATION,SIZE 265MM, APPROX | Piece | 13
1793 | 4224200503100 | SILICONE LINER SOCKET WITH DISTAL CONNECTION,WITH HIGH SHOCK ABSORBATION,SIZE 280MM, APPROX | Piece | 10
1794 | 4224200503200 | SILICONE LINER SOCKET WITH DISTAL CONNECTION,WITH HIGH SHOCK ABSORBATION,SIZE 300MM, APPROX | Piece | 10
1795 | 4224200503300 | SILICONE LINER SOCKET WITH DISTAL CONNECTION,WITH HIGH SHOCK ABSORBATION,SIZE 320MM, APPROX | Piece | 10
1796 | 4224200503400 | SILICONE LINER SOCKET WITH DISTAL CONNECTION,WITH HIGH SHOCK ABSORBATION,SIZE 340MM, APPROX | Piece | 9
1797 | 4224200503500 | SILICONE LINER SOCKET WITH DISTAL CONNECTION,WITH HIGH SHOCK ABSORBATION,SIZE 360MM, APPROX | Piece | 6
1798 | 4224200503600 | SILICONE LINER SOCKET WITH DISTAL CONNECTION,WITH HIGH SHOCK ABSORBATION,SIZE 380MM, APPROX | Piece | 6
1799 | 4224200503700 | SILICONE LINER SOCKET WITH DISTAL CONNECTION,WITH HIGH SHOCK ABSORBATION,SIZE 400MM, APPROX | Piece | 7
1800 | 4224200400600 | ELASTIC NYLON SOCKS WITH INNER POLYMER GEL COATING FOR TRANSTIBIA AMPUTATION ,SOCKS L= 400 MM , GEL LENGTH 200MM, DISTAL CIR . 160-220 MM, PROXIMAL . CIR . 160 - 250 MM APPROX. | Piece | 6
1801 | 4224200401000 | ELASTIC NYLON SOCKS WITH INNER POLYMER GEL COATING FOR TRANSTIBIA AMPUTATION ,SOCKS L= 450 MM , GEL LENGTH 250MM, DISTAL CIR . 200-310 MM, PROXIMAL . CIR . 200 - 350 MM APPROX. | Piece | 14
1802 | 4214280200800 | ELASTIC NYLON SOCKS WITH INNER POLYMER GEL COATING FOR TRANSTIBIA AMPUTATION ,SOCKS L= 450 MM , GEL LENGTH 250MM, DISTAL CIR . 230-350 MM, PROXIMAL . CIR . 230 - 400 MM APPROX. | Piece | 14
1803 | 4224200401100 | ELASTIC NYLON SOCKS WITH INNER POLYMER GEL COATING FOR TRANSTIBIA AMPUTATION ,SOCKS L= 500 MM , GEL LENGTH 330MM, DISTAL CIR . 270-400 MM, PROXIMAL . CIR . 270 - 450 MM APPROX. | Piece | 14
1804 | 4224170306500 | TRANSFEMORAL NEOPRENE SUSPENSION SLEEVE SIZE L , LEFT . | Piece | 1
1805 | 4224170306600 | TRANSFEMORAL NEOPRENE SUSPENSION SLEEVE SIZE L , RIGHT . | Piece | 1
1806 | 4224170306700 | TRANSFEMORAL NEOPRENE SUSPENSION SLEEVE SIZE XL , LEFT . | Piece | 1
1807 | 4224170306800 | TRANSFEMORAL NEOPRENE SUSPENSION SLEEVE SIZE XL , RIGHT . | Piece | 5
1808 | 4224170306900 | TRANSFEMORAL NEOPRENE SUSPENSION SLEEVE SIZE XXL , LEFT . | Piece | 5
1809 | 4224170307000 | TRANSFEMORAL NEOPRENE SUSPENSION SLEEVE SIZE XXL , RIGHT . | Piece | 5
1810 | 4224200105600 | Prosthetic FOOT with foot shell , with divided heel and forefoot area, the cushioning composite for a springy, lively step. High energy return, multi axial function. Size: 24cm right. | Piece | 3
1811 | 4224200105700 | Prosthetic FOOT with foot shell , with divided heel and forefoot area, the cushioning composite for a springy, lively step. High energy return, multi axial function. Size: 24cm Left. | Piece | 4
1812 | 4224200105800 | Prosthetic FOOT with foot shell , with divided heel and forefoot area, the cushioning composite for a springy, lively step. High energy return, multi axial function. Size: 25cm right. | Piece | 4
1813 | 4224200105900 | Prosthetic FOOT with foot shell , with divided heel and forefoot area, the cushioning composite for a springy, lively step. High energy return, multi axial function. Size: 25cm Left. | Piece | 3
1814 | 4224200106000 | Prosthetic FOOT with foot shell , with divided heel and forefoot area, the cushioning composite for a springy, lively step. High energy return, multi axial function. Size: 26cm right. | Piece | 3
1815 | 4224200106100 | Prosthetic FOOT with foot shell , with divided heel and forefoot area, the cushioning composite for a springy, lively step. High energy return, multi axial function. Size: 26cm Left. | Piece | 3
1816 | 4224200106200 | Prosthetic FOOT with foot shell , with divided heel and forefoot area, the cushioning composite for a springy, lively step. High energy return, multi axial function. Size: 27cm right. | Piece | 4
1817 | 4224200106300 | Prosthetic FOOT with foot shell , with divided heel and forefoot area, the cushioning composite for a springy, lively step. High energy return, multi axial function. Size: 27cm Left. | Piece | 6
1818 | 4224200106400 | Prosthetic FOOT with foot shell , with divided heel and forefoot area, the cushioning composite for a springy, lively step. High energy return, multi axial function. Size: 28cm right. | Piece | 7
1819 | 4224200106500 | Prosthetic FOOT with foot shell , with divided heel and forefoot area, the cushioning composite for a springy, lively step. High energy return, multi axial function. Size: 28cm Left. | Piece | 6
1820 | 4224200106600 | Prosthetic FOOT with foot shell , with divided heel and forefoot area, the cushioning composite for a springy, lively step. High energy return, multi axial function. Size: 29cm right. | Piece | 5
1821 | 4224200106700 | Prosthetic FOOT with foot shell , with divided heel and forefoot area, the cushioning composite for a springy, lively step. High energy return, multi axial function. Size: 29cm Left. | Piece | 4
1822 | 4224200106800 | Prosthetic FOOT with foot shell , with divided heel and forefoot area, the cushioning composite for a springy, lively step. High energy return, multi axial function. Size: 30cm right. | Piece | 4
1823 | 4224200106900 | Prosthetic FOOT with foot shell , with divided heel and forefoot area, the cushioning composite for a springy, lively step. High energy return, multi axial function. Size: 30cm Left. | Piece | 3
1824 | 4214280200200 | Sleeve, pair of suspension sleeve two-way stretch for below knee amputation prosthesis, Length 250mm, lower circumference 310mm, upper circumference 410mm, approx | Pair | 8
1825 | 4224171300600 | ISCHIAL BAND STEEL, 320MM LENGTH, 35MM WIDTH , 2MM THICK | Piece | 1
1826 | 4224170901700 | SHOES SURGICAL (HALF BOOT) LACE TO TOE, LEATHER UPPER , LEATHER LINING AND LEATHER INSOLE-OUTSOLE JOINED BY STITCHING ALL ROUND WITH 20MM. APPROX , HEEL AND RIGID SHANK, RENFORCED TOE BOX AND COUNTER , SIZE 18 BLACK COLOUR . | Pair | 23
1827 | 4224170900000 | SHOES SURGICAL (HALF BOOT) LACE TO TOE, LEATHER UPPER , LEATHER LINING AND LEATHER INSOLE-OUTSOLE JOINED BY STITCHING ALL ROUND WITH 20MM. APPROX , HEEL AND RIGID SHANK, RENFORCED TOE BOX AND COUNTER , SIZE 19 BLACK COLOUR . | Pair | 23
1828 | 4224170903100 | SHOES SURGICAL (HALF BOOT) LACE TO TOE, LEATHER UPPER , LEATHER LINING AND LEATHER INSOLE-OUTSOLE JOINED BY STITCHING ALL ROUND WITH 20MM. APPROX , HEEL AND RIGID SHANK, RENFORCED TOE BOX AND COUNTER , SIZE 20 BLACK COLOUR . | Pair | 23
1829 | 4224170903200 | SHOES SURGICAL (HALF BOOT) LACE TO TOE, LEATHER UPPER , LEATHER LINING AND LEATHER INSOLE-OUTSOLE JOINED BY STITCHING ALL ROUND WITH 20MM. APPROX , HEEL AND RIGID SHANK, RENFORCED TOE BOX AND COUNTER , SIZE 21 BLACK COLOUR . | Pair | 23
1830 | 4224170903300 | SHOES SURGICAL (HALF BOOT) LACE TO TOE, LEATHER UPPER , LEATHER LINING AND LEATHER INSOLE-OUTSOLE JOINED BY STITCHING ALL ROUND WITH 20MM. APPROX , HEEL AND RIGID SHANK, RENFORCED TOE BOX AND COUNTER , SIZE 22 BLACK COLOUR . | Pair | 66
1831 | 4213150700200 | SHOES SURGICAL (HALF BOOT) LACE TO TOE, LEATHER UPPER , LEATHER LINING AND LEATHER INSOLE-OUTSOLE JOINED BY STITCHING ALL ROUND WITH 20MM. APPROX , HEEL AND RIGID SHANK, RENFORCED TOE BOX AND COUNTER , SIZE 23 BLACK COLOUR . | Pair | 69
1832 | 4224170903500 | SHOES SURGICAL (HALF BOOT) LACE TO TOE, LEATHER UPPER , LEATHER LINING AND LEATHER INSOLE-OUTSOLE JOINED BY STITCHING ALL ROUND WITH 20MM. APPROX , HEEL AND RIGID SHANK, RENFORCED TOE BOX AND COUNTER , SIZE 39 BLACK COLOUR TO BE 75% AND 25% BROWN . | Pair | 43
1833 | 4224170902000 | SHOES SURGICAL (HALF BOOT) LACE TO TOE, LEATHER UPPER , LEATHER LINING AND LEATHER INSOLE-OUTSOLE JOINED BY STITCHING ALL ROUND WITH 20MM. APPROX , HEEL AND RIGID SHANK, RENFORCED TOE BOX AND COUNTER , SIZE40 BLACK COLOUR TO BE 75% AND 25% BROWN . | Pair | 23
1834 | 4224170904100 | SHOES SURGICAL (HALF BOOT) LACE TO TOE, LEATHER UPPER , LEATHER LINING AND LEATHER INSOLE-OUTSOLE JOINED BY STITCHING ALL ROUND WITH 20MM. APPROX , HEEL AND RIGID SHANK, RENFORCED TOE BOX AND COUNTER , SIZE41 BLACK COLOUR TO BE 75% AND 25% BROWN . | Pair | 18
1835 | 4224170900100 | SHOES SURGICAL (HALF BOOT) LACE TO TOE, LEATHER UPPER , LEATHER LINING AND LEATHER INSOLE-OUTSOLE JOINED BY STITCHING ALL ROUND WITH 20MM. APPROX , HEEL AND RIGID SHANK, RENFORCED TOE BOX AND COUNTER , SIZE 42 BLACK COLOUR TO BE 75% AND 25% BROWN . | Pair | 11
1836 | 4224170903700 | SHOES SURGICAL (HALF BOOT) LACE TO TOE, LEATHER UPPER , LEATHER LINING AND LEATHER INSOLE-OUTSOLE JOINED BY STITCHING ALL ROUND WITH 20MM. APPROX , HEEL AND RIGID SHANK, RENFORCED TOE BOX AND COUNTER , SIZE 43 BLACK COLOUR TO BE 75% AND 25% BROWN . | Pair | 11
1837 | 4213150701500 | SHOES SURGICAL (HALF BOOT) LACE TO TOE, LEATHER UPPER , LEATHER LINING AND LEATHER INSOLE-OUTSOLE JOINED BY STITCHING ALL ROUND WITH 20MM. APPROX , HEEL AND RIGID SHANK, RENFORCED TOE BOX AND COUNTER , SIZE 44 BLACK COLOUR TO BE 75% AND 25% BROWN . | Pair | 10
1838 | 4224170903900 | SHOES SURGICAL (HALF BOOT) LACE TO TOE, LEATHER UPPER , LEATHER LINING AND LEATHER INSOLE-OUTSOLE JOINED BY STITCHING ALL ROUND WITH 20MM. APPROX , HEEL AND RIGID SHANK, RENFORCED TOE BOX AND COUNTER , SIZE 45 BLACK COLOUR TO BE 75% AND 25% BROWN . | Pair | 8
1839 | 4224170904000 | SHOES SURGICAL (HALF BOOT) LACE TO TOE, LEATHER UPPER , LEATHER LINING AND LEATHER INSOLE-OUTSOLE JOINED BY STITCHING ALL ROUND WITH 20MM. APPROX , HEEL AND RIGID SHANK, RENFORCED TOE BOX AND COUNTER , SIZE 46 BLACK COLOUR TO BE 75% AND 25% BROWN . | Pair | 8
1840 | 4213150700000 | SHOES,MEDICAL SHOES FOR DIABETIC PATIENTS OF LIGHT WEIGHT SOFT LINING AND INSOLE,WITHOUT HEEL ,SINGLE VELCRO STRAP,BROAD WIDTH,SIZE-37 | Pair | 497
1841 | 4213150704200 | SHOES,MEDICAL SHOES FOR DIABETIC PATIENTS OF LIGHT WEIGHT SOFT LINING AND INSOLE,WITHOUT HEEL ,SINGLE VELCRO STRAP,BROAD WIDTH,SIZE-38 | Pair | 537
1842 | 4213150704300 | SHOES,MEDICAL SHOES FOR DIABETIC PATIENTS OF LIGHT WEIGHT SOFT LINING AND INSOLE,WITHOUT HEEL ,SINGLE VELCRO STRAP,BROAD WIDTH,SIZE-39 | Pair | 582
1843 | 4213150704400 | SHOES,MEDICAL SHOES FOR DIABETIC PATIENTS OF LIGHT WEIGHT SOFT LINING AND INSOLE,WITHOUT HEEL ,SINGLE VELCRO STRAP,BROAD WIDTH,SIZE-40 | Pair | 682
1844 | 4213150704500 | SHOES,MEDICAL SHOES FOR DIABETIC PATIENTS OF LIGHT WEIGHT SOFT LINING AND INSOLE,WITHOUT HEEL ,SINGLE VELCRO STRAP,BROAD WIDTH,SIZE-41 | Pair | 687
1845 | 4213150704600 | SHOES,MEDICAL SHOES FOR DIABETIC PATIENTS OF LIGHT WEIGHT SOFT LINING AND INSOLE,WITHOUT HEEL ,SINGLE VELCRO STRAP,BROAD WIDTH,SIZE-42 | Pair | 738
1846 | 4213150704700 | SHOES,MEDICAL SHOES FOR DIABETIC PATIENTS OF LIGHT WEIGHT SOFT LINING AND INSOLE,WITHOUT HEEL ,SINGLE VELCRO STRAP,BROAD WIDTH,SIZE-43 | Pair | 584
1847 | 4213150704800 | SHOES,MEDICAL SHOES FOR DIABETIC PATIENTS OF LIGHT WEIGHT SOFT LINING AND INSOLE,WITHOUT HEEL ,SINGLE VELCRO STRAP,BROAD WIDTH,SIZE-44 | Pair | 508
1848 | 4213150704900 | SHOES,MEDICAL SHOES FOR DIABETIC PATIENTS OF LIGHT WEIGHT SOFT LINING AND INSOLE,WITHOUT HEEL ,SINGLE VELCRO STRAP,BROAD WIDTH,SIZE-45 | Pair | 432
1849 | 4213150705000 | SHOES,MEDICAL SHOES FOR DIABETIC PATIENTS OF LIGHT WEIGHT SOFT LINING AND INSOLE,WITHOUT HEEL ,SINGLE VELCRO STRAP,BROAD WIDTH,SIZE-46 | Pair | 306
1850 | 4224170604500 | SOFT SILICONE HEEL PAD (BLUE DOT),SMALL | Piece | 592
1851 | 4224170601800 | SOFT SILICONE HEEL PAD (BLUE DOT), MEDIUM | Piece | 1008
1852 | 4224170601700 | SOFT SILICONE HEEL PAD (BLUE DOT), LARGE | Piece | 891
1853 | 4224170601900 | SOFT SILICONE HEEL PAD (BLUE DOT), X-LARGE | Piece | 600
1854 | 4224170602000 | SOFT SILICONE SOLE (MEN'S GREEN DOT), SIZE 10 - 11 | Piece | 1129
1855 | 4224170602100 | SOFT SILICONE SOLE (MEN'S GREEN DOT), SIZE 12 - 13 | Piece | 993
1856 | 4224170602200 | SOFT SILICONE SOLE (MEN'S GREEN DOT), SIZE 14 - 15 | Piece | 640
1857 | 4224170602300 | SOFT SILICONE SOLE (MEN'S GREEN DOT), SIZE 6 - 7 | Piece | 976
1858 | 4224170602400 | SOFT SILICONE SOLE (MEN'S GREEN DOT), SIZE 8 - 9 | Piece | 1116
1859 | 4224170200400 | HIP ABDUCTION BRACE , ADJUSTABLE , X-SMALL | Piece | 78
1860 | 4224170200200 | HIP ABDUCTION BRACE ADJUSTABLE , SMALL | Piece | 109
1861 | 4224170200000 | HIP ABDUCTION BRACE ADJUSTABLE , MEDIUM | Piece | 102
1862 | 4224170200100 | HIP ABDUCTION BRACE ADJUSTABLE , LARGE | Piece | 82
1863 | 4224170304100 | KNEE BRACE WITH ADJUSTABLE RANGE OF MOTION , SMALL | Piece | 239
1864 | 4224170304000 | KNEE BRACE WITH ADJUSTABLE RANGE OF MOTION , MEDIUM | Piece | 310
1865 | 4224170303900 | KNEE BRACE WITH ADJUSTABLE RANGE OF MOTION , LARGE | Piece | 347
1866 | 4224170303700 | KNEE BRACE WITH ADJUSTABLE RANGE OF MOTION ,X- LARGE | Piece | 362
1867 | 4224170303800 | KNEE BRACE WITH ADJUSTABLE RANGE OF MOTION ,XX- LARGE | Piece | 332
1868 | 4224170304500 | KNEE SUPPORT BEIGE COLOUR WITH TWO METAL STRIPS WITH JOINT & TWO VELCRO STRAPS & PATELLA OPENING , LARGE | Piece | 585
1869 | 4224170304700 | KNEE SUPPORT BEIGE COLOUR WITH TWO METAL STRIPS WITH JOINT & TWO VELCRO STRAPS & PATELLA OPENING , MEDIUM | Piece | 492
1870 | 4224170305000 | KNEE SUPPORT BEIGE COLOUR WITH TWO METAL STRIPS WITH JOINT & TWO VELCRO STRAPS & PATELLA OPENING , X-LARGE | Piece | 457
1871 | 4224170305200 | KNEE SUPPORT BEIGE COLOUR WITH TWO METAL STRIPS WITH JOINT & TWO VELCRO STRAPS & PATELLA OPENING , XX-LARGE | Piece | 512
1872 | 4224170101600 | ANKLE SUPPORT,ELASTIC, SMALL | Piece | 932
1873 | 4224170110800 | ANKLE SUPPORT, ELASTIC MEDIUM | Piece | 1823
1874 | 4224170101400 | ANKLE SUPPORT, ELASTIC LARGE | Piece | 2132
1875 | 4224170101400 | ANKLE SUPPORT, ELASTIC LARGE | Piece | 2088
1876 | 4224170302100 | KNEE SUPPORT, ELASTIC SMALL | Piece | 1223
1877 | 4224170302000 | KNEE SUPPORT, ELASTIC MEDIUM | Piece | 2668
1878 | 4224170301900 | KNEE SUPPORT, ELASTIC LARGE | Piece | 3248
1879 | 4224170302200 | KNEE SUPPORT, ELASTIC X-LARGE | Piece | 3436
1880 | 4224170302300 | KNEE SUPPORT, ELASTIC XX-LARGE | Piece | 2893
1881 | 4224170104100 | DYNAMIC ANKLE FOOT ORTHOSIS. RIGHT (FOOT SIZE 10" FOOTPLATE 9 3/4", HEIGHT AT THICKEST PART OF CALF 12 1/2" - 14 1/4", PROXIMAL STRAP 13 1/4" HEEL HEIGHT 3/5" APPROX.) CARBON FIBER INCORPORATED, LIGHTWEIGHT, ENERGY RETURN, WITH TEXTILE COVER TO PREVENT SKIN CONTACT | Piece | 1
1882 | 4224170104200 | DYNAMIC ANKLE FOOT ORTHOSIS. LEFT (FOOT SIZE 10 3/4" , FOOTPLATE 10 1/4", HEIGHT AT THICKEST PART OF CALF 13 1/4" ? 15", PROXIMAL STRAP 14 1/4", HEEL HEIGHT 3/5" APPROX.) CARBON FIBER INCORPORATED, LIGHTWEIGHT, ENERGY RETURN, WITH TEXTILE COVER TO PREVENT SKIN CONTACT | Piece | 1
1883 | 4224170104300 | DYNAMIC ANKLE FOOT ORTHOSIS. RIGHT (FOOT SIZE 10 3/4" , FOOTPLATE 10 1/4", HEIGHT AT THICKEST PART OF CALF 13 1/4" ? 15", PROXIMAL STRAP 14 1/4", HEEL HEIGHT 3/5" APPROX.) CARBON FIBER INCORPORATED, LIGHTWEIGHT, ENERGY RETURN, WITH TEXTILE COVER TO PREVENT SKIN CONTACT | Piece | 1
1884 | 4224170104400 | DYNAMIC ANKLE FOOT ORTHOSIS. LEFT (FOOT SIZE 11 1/2", FOOTPLATE 11", HEIGHT AT THICKEST PART OF CALF14 1/4"-15 3/4", PROXIMAL STRAP 15", HEEL HEIGHT 3/5" APPROX.) CARBON FIBER INCORPORATED, LIGHTWEIGHT, ENERGY RETURN, WITH TEXTILE COVER TO PREVENT SKIN CONTACT | Piece | 1
1885 | 4224170104500 | DYNAMIC ANKLE FOOT ORTHOSIS. RIGHT (FOOT SIZE 11 1/2", FOOTPLATE 11", HEIGHT AT THICKEST PART OF CALF14 1/4"-15 3/4", PROXIMAL STRAP 15", HEEL HEIGHT 3/5" APPROX.) CARBON FIBER INCORPORATED, LIGHTWEIGHT, ENERGY RETURN, WITH TEXTILE COVER TO PREVENT SKIN CONTACT | Piece | 3
1886 | 4224170104600 | DROP FOOT SPLINT, POLYPROPYLENE, OPENED HEEL, WITH VELCRO, LONG SOLE, SIZE 39 -41, RT. | Piece | 63
1887 | 4224170104700 | DROP FOOT SPLINT, POLYPROPYLENE, OPENED HEEL, WITH VELCRO, LONG SOLE, SIZE 41 - 44, RT. | Piece | 53
1888 | 4224170104800 | DROP FOOT SPLINT, POLYPROPYLENE, OPENED HEEL, WITH VELCRO, LONG SOLE, SIZE 41 - 44, LT. | Piece | 52
1889 | 4224170104900 | DROP FOOT SPLINT, POLYPROPYLENE, OPENED HEEL, WITH VELCRO, LONG SOLE, SIZE 39 - 41, LT. | Piece | 64
1890 | 4224170105000 | DROP FOOT SPLINT, POLYPROPYLENE, OPENED HEEL, WITH VELCRO, LONG SOLE, SIZE 37 - 39, RT. | Piece | 15
1891 | 4224170105100 | DROP FOOT SPLINT, POLYPROPYLENE, OPENED HEEL, WITH VELCRO, LONG SOLE, SIZE 37 - 39, LT. | Piece | 15
1892 | 4224170105200 | DROP FOOT SPLINT, POLYPROPYLENE, OPENED HEEL, WITH VELCRO, LONG SOLE, SIZE 35 - 37, RT. | Piece | 11
1893 | 4224170105300 | DROP FOOT SPLINT, POLYPROPYLENE, OPENED HEEL, WITH VELCRO, LONG SOLE, SIZE 35 - 37, LT. | Piece | 8
1894 | 4618160901000 | ARCH SUPPORT, HIGH DENSITY, FULL LENGTH, SIZE: LARGE (39-41) | Pair | 8
1895 | 4618160900600 | ARCH SUPPORT, HIGH DENSITY, FULL LENGTH, SIZE: MEDIUM (37-39). | Pair | 16
1896 | 4618160900300 | ARCH SUPPORT, HIGH DENSITY, FULL LENGTH, SIZE: SMALL (35-37). | Pair | 2
1897 | 4618160900400 | ARCH SUPPORT, HIGH DENSITY, FULL LENGTH, SIZE: XX-LARGE (44-46) | Pair | 1
1898 | 4224170608500 | ARCH SUPPORT, HIGH DENSITY, FULL LENGTH, X-LARGE, (41-44). | Pair | 26
1899 | 4224170605200 | ARCH SUPPORT, MEDIUM DENSITY , FULL LENGTH, SIZE: X- LARGE (41-44). | Pair | 25
1900 | 4618160900700 | ARCH SUPPORT, MEDIUM DENSITY , FULL LENGTH, SIZE: SMALL (35-37). | Pair | 26
1901 | 4618160900900 | ARCH SUPPORT, MEDIUM DENSITY , FULL LENGTH, SIZE: XX- LARGE (44-46). | Pair | 13
1902 | 4618160900200 | ARCH SUPPORT, MEDIUM DENSITY , FULL LENGTH, SIZE: MEDIUM(37-39). | Pair | 28
1903 | 4618160900100 | ARCH SUPPORT, MEDIUM DENSITY, FULL LENGTH, SIZE: LARGE (39-41) | Pair | 25
1904 | 4618160901900 | ARCH SUPPORT, PEDIATRIC, HIGH DENSITY, FULL LENGTH,SIZE: 32 | Pair | 29
1905 | 4618160901700 | ARCH SUPPORT, PEDIATRIC, HIGH DENSITY, FULL LENGTH,SIZE: 27 | Pair | 29
1906 | 4224170610900 | ARCH SUPPORT, PEDIATRIC, HIGH DENSITY, FULL LENGTH,SIZE: 28 | Pair | 26
1907 | 4224170611000 | ARCH SUPPORT, PEDIATRIC, HIGH DENSITY, FULL LENGTH,SIZE: 30 | Pair | 29
1908 | 4618160901300 | ARCH SUPPORT, PEDIATRIC, HIGH DENSITY, FULL LENGTH,SIZE: 20 | Pair | 25
1909 | 4224170611100 | ARCH SUPPORT, PEDIATRIC, HIGH DENSITY, FULL LENGTH,SIZE: 26 | Pair | 15
1910 | 4224170606300 | ARCH SUPPORT, PEDIATRIC, HIGH DENSITY, FULL LENGTH,SIZE: 33 | Pair | 15
1911 | 4224170611200 | ARCH SUPPORT, PEDIATRIC, HIGH DENSITY, FULL LENGTH,SIZE: 34 | Pair | 15
1912 | 4224170606400 | ARCH SUPPORT, PEDIATRIC, HIGH DENSITY, FULL LENGTH,SIZE: 29 | Pair | 13
1913 | 4618160901500 | ARCH SUPPORT, PEDIATRIC, HIGH DENSITY, FULL LENGTH,SIZE: 24 | Pair | 16
1914 | 4224170606600 | ARCH SUPPORT, PEDIATRIC, HIGH DENSITY, FULL LENGTH,SIZE: 23 | Pair | 22
1915 | 4618160901600 | ARCH SUPPORT, PEDIATRIC, HIGH DENSITY, FULL LENGTH,SIZE: 25 | Pair | 56
1916 | 4618160908100 | ARCH SUPPORT, PEDIATRIC, HIGH DENSITY, FULL LENGTH,SIZE: 22 | Pair | 23
1917 | 4618160901400 | ARCH SUPPORT, PEDIATRIC, HIGH DENSITY, FULL LENGTH,SIZE: 21 | Pair | 46
1918 | 4618160901100 | ARCH SUPPORT, PEDIATRIC, HIGH DENSITY, FULL LENGTH, SIZE: 18 | Pair | 16
1919 | 4618160901200 | ARCH SUPPORT, PEDIATRIC, HIGH DENSITY, FULL LENGTH,SIZE: 19 | Pair | 20
1920 | 4618160902000 | ARCH SUPPORT, PEDIATRIC, HIGH DENSITY, FULL LENGTH,SIZE: 35 | Pair | 13
1921 | 4618160901800 | ARCH SUPPORT, PEDIATRIC, HIGH DENSITY, FULL LENGTH,SIZE: 31 | Pair | 16
1922 | 4224170101300 | BILATERAL FOOT ORTHOSIS WITH CONNECTING BAR DENIS BROWN SPLINT WITH STRAIGHT LAST BOOT SIZE 14 1/2 , WITH ADJUSTABLE AND MOBILE FOOT PLATES TO CONTROL FOOT ROTATION. | Set | 123
1923 | 4224150708400 | BILATERAL FOOT ORTHOSIS WITH CONNECTING BAR DENIS BROWN SPLINT WITH STRAIGHT LAST BOOT SIZE 15 1/2 , WITH ADJUSTABLE AND MOBILE FOOT PLATES TO CONTROL FOOT ROTATION. | Set | 109
1924 | 4224150708500 | BILATERAL FOOT ORTHOSIS WITH CONNECTING BAR DENIS BROWN SPLINT WITH STRAIGHT LAST BOOT SIZE 16 , WITH ADJUSTABLE AND MOBILE FOOT PLATES TO CONTROL FOOT ROTATION. | Set | 107
1925 | 4224150708600 | BILATERAL FOOT ORTHOSIS WITH CONNECTING BAR DENIS BROWN SPLINT WITH STRAIGHT LAST BOOT SIZE 17 , WITH ADJUSTABLE AND MOBILE FOOT PLATES TO CONTROL FOOT ROTATION. | Set | 10
1926 | 4224170604600 | BILATERAL FOOT ORTHOSIS WITH CONNECTING BAR DENIS BROWN SPLINT WITH STRAIGHT LAST BOOT SIZE 20 , WITH ADJUSTABLE AND MOBILE FOOT PLATES TO CONTROL FOOT ROTATION. | Set | 4
1927 | 4224170610000 | SHOES- ANTI-VARUS SHOES FEATURES: ACTION LEATHER UPPER,SPLIT LEATHER LINING, NON - SLIP RUBBER OUTSOLE, HIGH ANKLE HARD HEEL THIS ANTI-VARUS BOOTS ARE DESIGNED TO BE USED TO HELP MAINTAIN CORRECTION IN BABIES ,WITH CLUBFOOT AND METATARSUS ADDUCTUS TWO VELCRO STRAP,DARK BLUE COLOUR , SIZE-18 | Pair | 36
1928 | 4224170603000 | SHOES- ANTI-VARUS SHOES FEATURES: ACTION LEATHER UPPER,SPLIT LEATHER LINING, NON - SLIP RUBBER OUTSOLE, HIGH ANKLE HARD HEEL THIS ANTI-VARUS BOOTS ARE DESIGNED TO BE USED TO HELP MAINTAIN CORRECTION IN BABIES ,WITH CLUBFOOT AND METATARSUS ADDUCTUS TWO VELCRO STRAP,DARK BLUE COLOUR , SIZE-19 | Pair | 50
1929 | 4224170608700 | SHOES- ANTI-VARUS SHOES FEATURES: ACTION LEATHER UPPER,SPLIT LEATHER LINING, NON - SLIP RUBBER OUTSOLE, HIGH ANKLE HARD HEEL THIS ANTI-VARUS BOOTS ARE DESIGNED TO BE USED TO HELP MAINTAIN CORRECTION IN BABIES ,WITH CLUBFOOT AND METATARSUS ADDUCTUS TWO VELCRO STRAP,DARK BLUE COLOUR , SIZE-20 | Pair | 61
1930 | 4224170608800 | SHOES- ANTI-VARUS SHOES FEATURES: ACTION LEATHER UPPER,SPLIT LEATHER LINING, NON - SLIP RUBBER OUTSOLE, HIGH ANKLE HARD HEEL THIS ANTI-VARUS BOOTS ARE DESIGNED TO BE USED TO HELP MAINTAIN CORRECTION IN BABIES ,WITH CLUBFOOT AND METATARSUS ADDUCTUS TWO VELCRO STRAP,DARK BLUE COLOUR , SIZE-21 | Pair | 61
1931 | 4224170608900 | SHOES- ANTI-VARUS SHOES FEATURES: ACTION LEATHER UPPER,SPLIT LEATHER LINING, NON - SLIP RUBBER OUTSOLE, HIGH ANKLE HARD HEEL THIS ANTI-VARUS BOOTS ARE DESIGNED TO BE USED TO HELP MAINTAIN CORRECTION IN BABIES ,WITH CLUBFOOT AND METATARSUS ADDUCTUS TWO VELCRO STRAP,DARK BLUE COLOUR , SIZE-22 | Pair | 61
1932 | 4224170609000 | SHOES- ANTI-VARUS SHOES FEATURES: ACTION LEATHER UPPER,SPLIT LEATHER LINING, NON - SLIP RUBBER OUTSOLE, HIGH ANKLE HARD HEEL THIS ANTI-VARUS BOOTS ARE DESIGNED TO BE USED TO HELP MAINTAIN CORRECTION IN BABIES ,WITH CLUBFOOT AND METATARSUS ADDUCTUS TWO VELCRO STRAP,DARK BLUE COLOUR , SIZE-23 | Pair | 98
1933 | 4224170609100 | SHOES- ANTI-VARUS SHOES FEATURES: ACTION LEATHER UPPER,SPLIT LEATHER LINING, NON - SLIP RUBBER OUTSOLE, HIGH ANKLE HARD HEEL THIS ANTI-VARUS BOOTS ARE DESIGNED TO BE USED TO HELP MAINTAIN CORRECTION IN BABIES ,WITH CLUBFOOT AND METATARSUS ADDUCTUS TWO VELCRO STRAP,DARK BLUE COLOUR , SIZE-24 | Pair | 102
1934 | 4224170609200 | SHOES- ANTI-VARUS SHOES FEATURES: ACTION LEATHER UPPER,SPLIT LEATHER LINING, NON - SLIP RUBBER OUTSOLE, HIGH ANKLE HARD HEEL THIS ANTI-VARUS BOOTS ARE DESIGNED TO BE USED TO HELP MAINTAIN CORRECTION IN BABIES ,WITH CLUBFOOT AND METATARSUS ADDUCTUS TWO VELCRO STRAP,DARK BLUE COLOUR , SIZE-25 | Pair | 102
1935 | 4224170609300 | SHOES- ANTI-VARUS SHOES FEATURES: ACTION LEATHER UPPER,SPLIT LEATHER LINING, NON - SLIP RUBBER OUTSOLE, HIGH ANKLE HARD HEEL THIS ANTI-VARUS BOOTS ARE DESIGNED TO BE USED TO HELP MAINTAIN CORRECTION IN BABIES ,WITH CLUBFOOT AND METATARSUS ADDUCTUS TWO VELCRO STRAP,DARK BLUE COLOUR , SIZE-26 | Pair | 102
1936 | 4224170609400 | SHOES- ANTI-VARUS SHOES FEATURES: ACTION LEATHER UPPER,SPLIT LEATHER LINING, NON - SLIP RUBBER OUTSOLE, HIGH ANKLE HARD HEEL THIS ANTI-VARUS BOOTS ARE DESIGNED TO BE USED TO HELP MAINTAIN CORRECTION IN BABIES ,WITH CLUBFOOT AND METATARSUS ADDUCTUS TWO VELCRO STRAP,DARK BLUE COLOUR , SIZE-27 | Pair | 64
1937 | 4224170603100 | SHOES- ANTI-VARUS SHOES FEATURES: ACTION LEATHER UPPER,SPLIT LEATHER LINING, NON - SLIP RUBBER OUTSOLE, HIGH ANKLE HARD HEEL THIS ANTI-VARUS BOOTS ARE DESIGNED TO BE USED TO HELP MAINTAIN CORRECTION IN BABIES ,WITH CLUBFOOT AND METATARSUS ADDUCTUS TWO VELCRO STRAP,DARK BLUE COLOUR , SIZE-28 | Pair | 48
1938 | 4224170603200 | SHOES- ANTI-VARUS SHOES FEATURES: ACTION LEATHER UPPER,SPLIT LEATHER LINING, NON - SLIP RUBBER OUTSOLE, HIGH ANKLE HARD HEEL THIS ANTI-VARUS BOOTS ARE DESIGNED TO BE USED TO HELP MAINTAIN CORRECTION IN BABIES ,WITH CLUBFOOT AND METATARSUS ADDUCTUS TWO VELCRO STRAP,DARK BLUE COLOUR , SIZE-29 | Pair | 39
1939 | 4224170603300 | SHOES- ANTI-VARUS SHOES FEATURES: ACTION LEATHER UPPER,SPLIT LEATHER LINING, NON - SLIP RUBBER OUTSOLE, HIGH ANKLE HARD HEEL THIS ANTI-VARUS BOOTS ARE DESIGNED TO BE USED TO HELP MAINTAIN CORRECTION IN BABIES ,WITH CLUBFOOT AND METATARSUS ADDUCTUS TWO VELCRO STRAP,DARK BLUE COLOUR , SIZE-30 | Pair | 34
1940 | 4224170602900 | SHOES- ANTI-VARUS SHOES FEATURES: ACTION LEATHER UPPER,SPLIT LEATHER LINING, NON - SLIP RUBBER OUTSOLE, HIGH ANKLE HARD HEEL THIS ANTI-VARUS BOOTS ARE DESIGNED TO BE USED TO HELP MAINTAIN CORRECTION IN BABIES ,WITH CLUBFOOT AND METATARSUS ADDUCTUS TWO VELCRO STRAP,DARK BLUE COLOUR , SIZE-31 | Pair | 13
1941 | 4224170607300 | SHOES- ANTI-VARUS SHOES FEATURES: ACTION LEATHER UPPER,SPLIT LEATHER LINING, NON - SLIP RUBBER OUTSOLE, HIGH ANKLE HARD HEEL THIS ANTI-VARUS BOOTS ARE DESIGNED TO BE USED TO HELP MAINTAIN CORRECTION IN BABIES ,WITH CLUBFOOT AND METATARSUS ADDUCTUS TWO VELCRO STRAP,DARK BLUE COLOUR , SIZE-32 | Pair | 15
1942 | 4224170607400 | SHOES- ANTI-VARUS SHOES FEATURES: ACTION LEATHER UPPER,SPLIT LEATHER LINING, NON - SLIP RUBBER OUTSOLE, HIGH ANKLE HARD HEEL THIS ANTI-VARUS BOOTS ARE DESIGNED TO BE USED TO HELP MAINTAIN CORRECTION IN BABIES ,WITH CLUBFOOT AND METATARSUS ADDUCTUS TWO VELCRO STRAP,DARK BLUE COLOUR , SIZE-33 | Pair | 20
1943 | 4224170607500 | SHOES- ANTI-VARUS SHOES FEATURES: ACTION LEATHER UPPER,SPLIT LEATHER LINING, NON - SLIP RUBBER OUTSOLE, HIGH ANKLE HARD HEEL THIS ANTI-VARUS BOOTS ARE DESIGNED TO BE USED TO HELP MAINTAIN CORRECTION IN BABIES ,WITH CLUBFOOT AND METATARSUS ADDUCTUS TWO VELCRO STRAP,DARK BLUE COLOUR , SIZE-34 | Pair | 12
1944 | 4224150708000 | BILATERAL FOOT ORTHOSIS WITH CONNECTING BAR DENIS BROWN SPLINT WITH STRAIGHT LAST BOOT SIZE 11 , WITH ADJUSTABLE AND MOBILE FOOT PLATES TO CONTROL FOOT ROTATION. | Set | 123
1945 | 4224150708100 | BILATERAL FOOT ORTHOSIS WITH CONNECTING BAR DENIS BROWN SPLINT WITH STRAIGHT LAST BOOT SIZE 12 , WITH ADJUSTABLE AND MOBILE FOOT PLATES TO CONTROL FOOT ROTATION. | Set | 130
1946 | 4224150708200 | BILATERAL FOOT ORTHOSIS WITH CONNECTING BAR DENIS BROWN SPLINT WITH STRAIGHT LAST BOOT SIZE 13 1/2 , WITH ADJUSTABLE AND MOBILE FOOT PLATES TO CONTROL FOOT ROTATION. | Set | 116
1947 | 4224180501800 | ELBOW BRACE, SMALL ,ADJUSTABLE | Piece | 205
1948 | 4224180501700 | ELBOW BRACE, MEDIUM ,ADJUSTABLE | Piece | 418
1949 | 4224180501200 | ELBOW BRACE, LARGE ,ADJUSTABLE | Piece | 432
1950 | 4224180501300 | ELBOW BRACE, X-LARGE ,ADJUSTABLE | Piece | 430
1951 | 4224180500500 | ELBOW SUPPORT ELASTIC WITH PAD, SMALL | Piece | 293
1952 | 4224180501400 | ELBOW SUPPORT ELASTIC WITH PAD, MEDIUM | Piece | 596
1953 | 4224180501500 | ELBOW SUPPORT ELASTIC WITH PAD, LARGE | Piece | 526
1954 | 4224180501600 | ELBOW SUPPORT ELASTIC WITH PAD, X-LARGE | Piece | 563
1955 | 4224180602600 | WRIST BRACE, LEFT, SMALL | Piece | 455
1956 | 4224180602700 | WRIST BRACE, LEFT, MEDIUM | Piece | 674
1957 | 4224180602800 | WRIST BRACE, LEFT, LARGE | Piece | 874
1958 | 4224180602900 | WRIST BRACE, LEFT, X-LARGE | Piece | 764
1959 | 4224180603000 | WRIST BRACE, RIGHT, SMALL | Piece | 589
1960 | 4224180603100 | WRIST BRACE, RIGHT, MEDIUM | Piece | 844
1961 | 4224180603200 | WRIST BRACE, RIGHT, LARGE | Piece | 825
1962 | 4224180603300 | WRIST BRACE, RIGHT, X-LARGE | Piece | 628
1963 | 4224180603400 | WRIST SPLINT ( COCK-UP ) LARGE , RIGHT | Piece | 227
1964 | 4224180603500 | WRIST SPLINT ( COCK-UP ) X-LARGE , RIGHT | Piece | 250
1965 | 4224180603600 | WRIST-HAND-THUMB ORTHOSIS SMALL , LEFT | Piece | 391
1966 | 4224180603700 | WRIST-HAND-THUMB ORTHOSIS MEDIUM , LEFT | Piece | 360
1967 | 4224180600000 | WRIST-HAND-THUMB ORTHOSIS LARGE , LEFT | Piece | 473
1968 | 4224180600300 | WRIST-HAND-THUMB ORTHOSIS X-LARGE , LEFT | Piece | 330
1969 | 4224180600700 | WRIST-HAND-THUMB ORTHOSIS SMALL , RIGHT | Piece | 323
1970 | 4224180600600 | WRIST-HAND-THUMB ORTHOSIS MEDIUM , RIGHT | Piece | 390
1971 | 4224180602500 | WRIST-HAND-THUMB ORTHOSIS LARGE , RIGHT | Piece | 350
1972 | 4224180900200 | HUMERAL BRACE , FOR HUMERAL AND SHOULDER IMMOBILIZATION, POLYETHYLENE THERMOPLASTIC MOLDED TO THE ANATOMICAL SHAPE , SIZE XL , LEFT | Piece | 25
1973 | 4224180900400 | HUMERAL BRACE , FOR HUMERAL AND SHOULDER IMMOBILIZATION, POLYETHYLENE THERMOPLASTIC MOLDED TO THE ANATOMICAL SHAPE , SIZE,XL , RIGHT | Piece | 25
1974 | 4224180900500 | HUMERAL BRACE , FOR HUMERAL AND SHOULDER IMMOBILIZATION, POLYETHYLENE THERMOPLASTIC MOLDED TO THE ANATOMICAL SHAPE , SIZE M , RIGHT | Piece | 13
1975 | 4224180900600 | HUMERAL BRACE , FOR HUMERAL AND SHOULDER IMMOBILIZATION, POLYETHYLENE THERMOPLASTIC MOLDED TO THE ANATOMICAL SHAPE , SIZE L , LEFT | Piece | 13
1976 | 4224180900700 | HUMERAL BRACE , FOR HUMERAL AND SHOULDER IMMOBILIZATION, POLYETHYLENE THERMOPLASTIC MOLDED TO THE ANATOMICAL SHAPE , SIZE L , RIGHT | Piece | 13
1977 | 4224180900800 | HUMERAL BRACE , FOR HUMERAL AND SHOULDER IMMOBILIZATION, POLYETHYLENE THERMOPLASTIC MOLDED TO THE ANATOMICAL SHAPE , SIZE S, LEFT | Piece | 13
1978 | 4224180900900 | HUMERAL BRACE , FOR HUMERAL AND SHOULDER IMMOBILIZATION, POLYETHYLENE THERMOPLASTIC MOLDED TO THE ANATOMICAL SHAPE , SIZE S, RIGHT. | Piece | 12
1979 | 4224180901000 | HUMERAL BRACE , FOR HUMERAL AND SHOULDER IMMOBILIZATION, POLYETHYLENE THERMOPLASTIC MOLDED TO THE ANATOMICAL SHAPE , SIZE M, LEFT | Piece | 12
1980 | 4224180301300 | CERVICAL COLLAR WITH SPONGE & VENT, (PHILADELPHIA), LARGE | Piece | 1730
1981 | 4224180301400 | CERVICAL COLLAR WITH SPONGE & VENT, (PHILADELPHIA), MEDIUM | Piece | 1700
1982 | 4224180301700 | CERVICAL COLLAR SOFT FOAM, VELCRO, SMALL | Piece | 1217
1983 | 4224180301100 | CERVICAL COLLAR SOFT FOAM, VELCRO, MEDIUM | Piece | 2883
1984 | 4224180301200 | CERVICAL COLLAR SOFT FOAM, VELCRO, LARGE | Piece | 2983
1985 | 4224180200500 | BELT DORSAL SUPPORT, MEDIUM | Piece | 1814
1986 | 4224210300700 | S. O.M.I .STERNO OCCIPITAL MANDIBULAR LMMOBILIZER , SIZE SMALL. | Piece | 92
1987 | 4224210301600 | S. O.M.I .STERNO OCCIPITAL MANDIBULAR LMMOBILIZER , SIZE LARGE . | Piece | 8
1988 | 4224210301500 | NON- INVASIVE HALO FOR CERVICAL STABILIZATION, MRI COMPATIBALE, SIZE: UNIVERSAL, ADULT | Set | 8
1989 | 4221150100500 | CANE, QUADRIPOD ,ADJUSTABLE | Piece | 126
1990 | 4221150201400 | TIPS, COMPLETE FLEXIBLE RUBBER TIP , FOR WALKING CANE COLOR BLACK HOLE DIAM 17.5 MM APPROX . | Piece | 181
1991 | 4221150201900 | FOREARM CRUTCHES( ELBOW ) MADE FROM ALUMINIUM CLOSE CUFF WITH 180DEG PIVOT EASY PUSH BOTTON ADJUSTABLE AT BOTH LEGS AND FOREARM CUFFS,AND METAL REINFORCED RUBBER TIPS SIZE MEDIUM. | Piece | 98
1992 | 4221150501900 | WALKER ALUMINUM( WALKING FRAME ) ADJUSTABLE FOLDING WALKER WITH METAL REINFORCEMENT RUBBER TIPS AND HIGHT ADJUSTABLE.SIZE MEDIUM. | Piece | 1050
1993 | 4221150502200 | WALKER ALUMINUM ( WALKING FRAME )ADJUSTABLE FOLDING WALKER WITH METAL REINFORCEMENT RUBBER TIPS AND HIGHT ADJUSTABLE.SIZE LARGE.. | Piece | 1333
1994 | 4221150502000 | WALKER ( WALKING FRAME ) ,ADJUSTABLE WALKER WITH BODY WEIGHT SUPPORTED PAD AND TWO FRONT WHEELS. ADULT SIZE | Piece | 832
1995 | 4219221000000 | WHEELCHAIR FOR ADULT,SELF PROPELLED, CHROME PLATED ,FRAME SIZE WIDTH 22",DEPTH 16" BACK HIGHT 16" , 8" SOLID RUBBER CASTER,24"REAR NEUMATIC TIRE WITH BREAK, DETACHABLE ARMREST DESK TYPE,SWING AWAY FOOTREST,ELEVATING LEG REST WITH SUPPOPRT PAD, FOLDING FRAME ,SAFETY BELT,DOUBLE EMBASSED UPHOLSTRY | Piece | 1388
1996 | 4225170600000 | CEREBRAL PALSY WALKER, TWO PAIRS OF HANDGRIP. FRONT WHEEL 3", ADJUSTABLE HEIGHT (16-21 IN) | Piece | 173
1997 | 4221150600100 | POSTURAL CONTROL WALKER FOR CEREBRAL PALSY CHILDREN. FOLDABLE, WITH ANTI-REVERSE FRONT WHEELS , HANDGRIPS. THE WALKER IS BEHIND THE CHILD DURING WALKING. SMALL | Piece | 106
1998 | 4221150502400 | POSTURAL CONTROL WALKER FOR CEREBRAL PALSY CHILDREN. FOLDABLE, WITH ANTI-REVERSE FRONT WHEELS, HANDGRIPS. THE WALKER IS BEHIND THE CHILD DURING WALKING. MEDIUM | Piece | 229
1999 | 4214360501600 | ROLL LOOP, INSIDE WIDTH 35MM | Piece | 125
2000 | 4224171302300 | ROLL LOOP, INSIDE WIDTH 50MM | Piece | 250
2001 | 4224171302900 | LOOP, LOOP IRON NICKEL PLATED PLAIN JOINTED ,20MM | Piece | 11
2002 | 4224171307100 | LOOP, LOOP IRON NICKEL PLATED PLAIN JOINTED ,25MM | Piece | 6
2003 | 4224210800000 | HOOK AND PILE CLOSURE, W=20MM , SALMON ( VELCRO ), ROLL 25M . | Roll | 15
2004 | 4224152003400 | HOOK AND PILE CLOSURE, W=20MM , WHITE ( VELCRO ) ROLL 25M . | Roll | 3
2005 | 4224152003500 | HOOK AND PILE CLOSURE, W=25MM , SALMON ( VELCRO )ROLL 25M. | Roll | 25
2006 | 4224152003600 | HOOK AND PILE CLOSURE, W=25MM , WHITE ( VELCRO )ROLL 25M. | Roll | 28
2007 | 4224152002400 | HOOK AND PILE CLOSURE, W=30MM , SALMON ( VELCRO )ROLL 25M . | Roll | 5
2008 | 4224152002500 | HOOK AND PILE CLOSURE, W=30MM , WHITE ( VELCRO )ROLL 25M . | Roll | 19
2009 | 4224152002600 | HOOK AND PILE CLOSURE, W=50MM , SALMON ( VELCRO )ROLL 25M . | Roll | 3
2010 | 4224152002700 | HOOK AND PILE CLOSURE, W=50MM , WHITE ( VELCRO )ROLL 25M . | Roll | 1
2011 | 4412210900000 | STRAP SELF ADHESIVE 25MM HOOK + LOOP , WHITE , ( VELCRO ) ROLL 25M . | Roll | 117
2012 | 4224152002100 | WEBBING ELASTIC, W=21MM , GREY WITH WHITE STRIPES ,ROLL OF 25MT | Roll | 13
2013 | 4224150203700 | WEBBING ELASTIC, W=30MM , GREY WITH WHITE STRIPES ,ROLL OF 25MT | Roll | 3
2014 | 4224150203700 | WEBBING ELASTIC, W=30MM , GREY WITH WHITE STRIPES ,ROLL OF 25MT | Roll | 2
2015 | 4224171300500 | COUTIL,WHITE COUTIL ,100% COTTON FOR BELTS,WIDTH 100CM | Meter | 13
2016 | 4224171307300 | COUTIL,GREEN COUTIL ,100% COTTON FOR BELTS,WIDTH 100CM | Meter | 14
2017 | 4222170600700 | P.V.A. BAGS ,FOR LAMINATION 600 X 110 X 40MM APPROX. | Piece | 36
2018 | 4222170600800 | P.V.A. BAGS FOR LAMINATION 700 X 190 X 50MM APPROX. | Piece | 31
2019 | 4222170600900 | P.V.A. BAGS FOR LAMINATION 700 X 270 X 50MM APPROX. | Piece | 44
2020 | 4222170100000 | P.V.A. BAGS FOR LAMINATION 1000 X 190 X 50MM APPROX. | Piece | 31
2021 | 4222170601000 | P.V.A. BAGS FOR LAMINATION 1000 X 260 X 50MM APPROX. | Piece | 44
2022 | 4222170601100 | P.V.A. BAGS FOR LAMINATION 1300 X 220 X 50MM APPROX. | Piece | 43
2023 | 4222170101700 | P.V.A. BAGS FOR LAMINATION 1300 X 260 X 50MM APPROX. | Piece | 44
2024 | 4224150602800 | PLASTER OF PARIS POWDER, (40KG/PACK) ( ALABASTER MOULDING PLASTER) | Packet | 54
2025 | 4218260100100 | BEST BLUE CHROME LAMB LINING | Sq. F | 357
2026 | 4218260100000 | BLACK SHADE FULL CHROME SIDE 1 3/4MM APPROX. | Sq. F | 54
2027 | 4214280200500 | CALF LEATHER BLACK FOR SHOE MAKING,BEST QUALITY | Sq. F | 5
2028 | 4224170609700 | CALF LEATHER BROWN FOR SHOE MAKING BEST QUALITY | Sq. F | 30
2029 | 4218260100200 | COGNAC SHADE FULL CHROME SIDE 1 3/4MM APPROX. | Sq. F | 32
2030 | 4218260100300 | CORDOVAN CHROME LINING | Sq. F | 218
2031 | 4214280200700 | LADIES BEST WILLOW CALF SKIN BLUE | Sq. F | 42
2032 | 4214280205700 | LADIES BEST WILLOW CALF SKIN BURGUNDY | Sq. F | 34
2033 | 4224171314000 | LADIES BEST WILLOW CALF SKIN WHITE | Sq. F | 27
2034 | 4214280200400 | NATURAL CALF LINING 1.1MM APROX. | Sq. F | 369
2035 | 4229546100100 | GLUE FOR LEATHER , NET CONTENTS 650 GM APPROX . . | Container | 284
2036 | 4215242500000 | RESIN , FLEXIBLE RESIN FOR FLEXIBLE LAMINATION , NET CONTENTS 900GM APPROX . | Container | 5
2037 | 4215242500900 | RESIN , LAMINATION RESIN 80:20 FOR RIGID LAMINATION, NET CONTENTS 900GM APPROX . | Container | 121
2038 | 4215242501000 | RESIN , SEALING RESIN FOR SEALING AND BONDING, NET CONTENTS 900GM APPROX . | Container | 19
2039 | 4224171200300 | RIGID FOAM 200,FOR AVERAGE WEIGHT BEARING VOLUME INCREASE 6.5 TIMES,865 GM APPROX . | Container | 9
2040 | 4224171310800 | CARBON FIBRE CLOTH,FOR LOCALIZED AND HIGH STRENGTH LAMINATE REINFORCEMENT 1200MM WIDTH .APPROX. ( ORDERING BY MT ) | Meter | 25
2041 | 4224150205400 | DACRON FELT WHITE COLOR, FILLING MATERIAL FOR LAMINATES , W=1000MM ,APPROX . ( ORDERING BY MT ) | Meter | 4
2042 | 4214280204800 | FIBERGLASS STOCKINETTE , HIGH ELASTICITY, TWO - WAY STRETCH , W=100MM L /ROLL 15.6 MT APPROX . | Roll | 9
2043 | 4214280204700 | FIBERGLASS STOCKINETTE , HIGH ELASTICITY, TWO - WAY STRETCH , W=120MM L /ROLL 12.5 MT APPROX . | Roll | 7
2044 | 4214280204600 | FIBERGLASS STOCKINETTE , HIGH ELASTICITY, TWO - WAY STRETCH , W=150MM L /ROLL 9.3 MT APPROX . | Roll | 7
2045 | 4214280205200 | NYLGLASS STOCKINETTE ,OFF - WHITE, 50/50% BLEND OF NYLON AND FIBERGLASS W=80MM , L=35.7MT APPR0X . | Roll | 10
2046 | 4224150400400 | NYLGLASS STOCKINETTE ,OFF - WHITE, 50/50% BLEND OF NYLON AND FIBERGLASS W=100MM , L=32.2MT APPR0X . | Roll | 4
2047 | 4224150603700 | NYLGLASS STOCKINETTE ,OFF - WHITE, 50/50% BLEND OF NYLON AND FIBERGLASS W=120MM , L=26.3MT APPR0X . | Roll | 7
2048 | 4224150300100 | NYLGLASS STOCKINETTE ,OFF - WHITE, 50/50% BLEND OF NYLON AND FIBERGLASS W=150MM , L=23.8MT APPR0X . | Roll | 4
2049 | 4224150603600 | NYLGLASS STOCKINETTE ,OFF - WHITE, 50/50% BLEND OF NYLON AND FIBERGLASS W=200MM , L=18.0MT APPR0X . | Roll | 3
2050 | 4224150603800 | NYLGLASS STOCKINETTE ,OFF - WHITE, 50/50% BLEND OF NYLON AND FIBERGLASS W=250MM , L=15.2MT APPR0X . | Roll | 3
2051 | 4224150402100 | NYLGLASS STOCKINETTE ,OFF - WHITE, 50/50% BLEND OF NYLON AND FIBERGLASS W=300MM , L=11.6MT APPR0X . | Roll | 1
2052 | 4231155304600 | PERLON STOCKINETTE WHITE , W=60MM , L / ROLL 27.7MT APPROX . | Roll | 10
2053 | 4231155304000 | PERLON STOCKINETTE WHITE , W=100MM , L / ROLL 370MT APPROX . | Roll | 26
2054 | 4231155304200 | PERLON STOCKINETTE WHITE , W=120MM , L / ROLL 33.3MT APPROX . | Roll | 26
2055 | 4231155304100 | PERLON STOCKINETTE WHITE , W=150MM , L / ROLL 27.0MT APPROX . | Roll | 25
2056 | 4214280204900 | WOVEN CARBON-FIBERGLASS STOCKINETTE FOR FABRICATION OF THIN - WALLED , HIIGH-STRENGHT , W= 080MM, L/ ROLL11.0MT APPROX. | Roll | 3
2057 | 4214280205000 | WOVEN CARBON-FIBERGLASS STOCKINETTE FOR FABRICATION OF THIN -WALLED , HIIGH-STRENGHT , W= 100MM, L/ ROLL 10.0MT APPROX . | Roll | 3
2058 | 4214280205100 | WOVEN CARBON - FIBER STOCKINETTE FOR FABRIICATION OF RIGID FRAME STRUTS , CLASPS AND CONNECTION , W= 20MM L/ ROLL 25.0MT APPROX . | Roll | 6
2059 | 4215260600000 | POLYETHYLENE SHEET FLEXIBLE 1000MM X 500MM , 1MM THICK,NATURAL , APPROX . | Sheet | 4
2060 | 4224171305100 | POLYETHYLENE SHEET FLEXIBLE 1000MM X 500MM , 2MM THICK,NATURAL , APPROX . | Sheet | 1
2061 | 4224171303500 | POLYETHYLENE SHEETS, SIZE 2000MM X 1000MM ,THICKNESS 3MM. , WHITE , APPROX . | Sheet | 2
2062 | 4215260600200 | POLYETHYLENE SHEETS, SIZE 2000MM X 1000MM ,THICKNESS 4MM. , WHITE , APPROX . | Sheet | 5
2063 | 4224151000600 | PLASTAZOTE SHEETS,BLACK, RIGID DENSITY,UNPERFORATED SIZE:46X71X1 CM APPROX . | Sheet | 10
2064 | 4224170610700 | PLASTAZOTE SHEETS,BLACK, RIGID DENSITY,UNPERFORATED SIZE:46X71X2 CM APPROX . | Sheet | 1
2065 | 4224151001700 | PLASTAZOTE SHEETS, BLACK,VERY RIGID, SIZE: 10 X 560 X 750MM APPROX. | Sheet | 2
2066 | 4224151002000 | PLASTAZOTE SHEETS, CACAUSIAN COLOUR, 1000 X 750 X6MM THICKNESS APPROX . | Sheet | 55
2067 | 4224151001900 | PLASTAZOTE SHEETS, CACAUSIAN COLOUR,1000 X 750 X 3MM THICKNESS APPROX . | Sheet | 3
2068 | 4224171501100 | POGISTER MATERIAL SELF ADHESIVE WHITE SIZE: 3 MM X 100CM X 50CM APPROX . | Sheet | 33
2069 | 4224200502000 | POLYFORM, 2MM THICK, SKIN COLOUR, SIZE: 1M X 1M APPROX . | Sheet | 16
2070 | 4224171303600 | POLYFORM, 4MM THICK, SKIN COLOUR, SIZE: 1M X 1M APPROX . | Sheet | 14
2071 | 4224171501000 | POLYFORM, 5MM THICK, SKIN COLOUR, SIZE: 1M X 1M APPROX . | Sheet | 29
2072 | 4224200502100 | POLYFORM, 6MM THICK, SKIN COLOUR, SIZE: 1M X 1M APPROX . | Sheet | 2
2073 | 4231155203800 | FOAM ADHESIVE TAPE W=25MM, L=10MT, THICKNESS=4MM APPROX . | Roll | 11
2074 | 4231150603300 | ELASTECATED TUBULAR BANDAGE ROLL OF 10MT,WIDTH 6.75 CM APPROX. | Roll | 73
2075 | 4231150604000 | ELASTECATED TUBULAR BANDAGE ROLL OF 10MT,WIDTH 7.5 CM APPROX. | Roll | 82
2076 | 4231150603700 | ELASTECATED TUBULAR BANDAGE ROLL OF 10MT,WIDTH 8.75 CM APPROX. | Roll | 94
2077 | 4231150603800 | ELASTECATED TUBULAR BANDAGE ROLL OF 10MT,WIDTH 12 CM APPROX. | Roll | 91
2078 | 4231150603900 | ELASTECATED TUBULAR BANDAGE ROLL OF 10MT,WIDTH 17.5 CM APPROX. | Roll | 55
2079 | 4224200401600 | STUMP SOCKS,TERRY CLOTH, WHITE,THIN-WALLED FOR TRANSTIBIAL AMPUTATION ,L=30CM | Piece | 5
2080 | 4224171303700 | POLYPROPYLENE COPOLYMER,NATURAL SIZE 2000 X 1000 X 3 MM,APPROX | Sheet | 25
2081 | 4224151000700 | POLYPROPYLENE COPOLYMER,NATURAL, SIZE 2000 X 1000 X4 MM,APPROX . | Sheet | 18
2082 | 4224151006000 | POLYPROPYLENE COPOLYMER,NATURAL, SIZE 2000 X 1000 X 5 MM,APPROX . | Sheet | 18
2083 | 4224171302000 | THERMOPAPER , LCE PLANET , FOR DYEING SHEET MATHERIALS , L 2000 X 800 MM , APPROX . | Piece | 9
2084 | 4224151000800 | ANTIBACTERIAL THERMOLYN PE 200 , (FOR TLSOS) LENGTH 2000 MM , WIDTH 1000 MM, THICKNESS 3MM, | Sheet | 6
2085 | 4224151000900 | ANTIBACTERIAL THERMOLYN PE 200 , (FOR TLSOS) LENGTH 2000 MM , WIDTH 1000 MM, THICKNESS 6 MM. | Sheet | 5
2086 | 4224151001000 | ANTIBACTERIAL THERMOLYN PETG CLEAR, FOR TRANSFEMORAL FITTINGS WITH/WITHOUT LINERS, HIGHLY TRANSPARENT, BREAK RESISTANT, LENGTH 400MM, THICKNESS 3 MM. | Sheet | 5
2087 | 4224151001100 | ANTIBACTERIAL THERMOLYN PETG CLEAR, FOR TRANSFEMORAL FITTINGS WITH/WITHOUT LINERS, HIGHLY TRANSPARENT, BREAK RESISTANT, LENGTH 400MM, THICKNESS 5 MM. | Sheet | 3
2088 | 4224151001200 | ANTIBACTERIAL THERMOLYN PP-H, (DAFOS AND ANKLE SEVEN) LENGTH 2000 MM , WIDTH 1000 MM, THICKNESS 4 MM. | Sheet | 3
2089 | 4224151001300 | ANTIBACTERIAL THERMOLYN PP-H, (DAFOS AND ANKLE SEVEN) LENGTH 2000 MM , WIDTH 1000 MM, THICKNESS 5 MM, _x000D_ | Sheet | 3
2090 | 4224151001400 | ANTIBACTERIAL THERMOLYN PP-H, (DAFOS AND ANKLE SEVEN) LENGTH 2000 MM , WIDTH 1000 MM, THICKNESS 6 MM, | Sheet | 3
2091 | 4224200005500 | system controls the volume of the residual limb A PUMP UNIT FOR HEAVY DUTY PURPOSES, HEAVY BODY WEIGHT / HIGH LEVEL OF ACTIVITY complete kit | Kit | 10
2092 | 4224200010700 | SYSTEM,A PUMP UNIT,SYSTEM PREVENTS VOLUME LOSS AND MINIMIZES VOLUME FLUCTUATIONS IN THE RESIDUAL LIMB, THE USERS BENEFIT FROM THE ADVANGATGES OF THE VACUUM SYSTEM. | Kit | 2
2093 | 4224200112200 | MICROPROCESSOR PROSTHETIC LEG SYSTEM (COMPLETE), INCLUDING MICROPROCESSOR KNEE، PROSTHETIC FOOT, ADAPTER, CHARGER AND WIRLESS CONNECTION.WITH COMPLETE FITTING ACCESSORIES INCLUDING PROGRAM AND TRAINING. | Set | 8
2094 | 5310230500000 | DIAPER FOR LESS THAN 3KGS. - HIGHLY ABSORBENT ASSURES DRY SURFACE - READJUSTABLE ADHESIVE TAPE - ANTILEAK BARRIER. PACKING: WRAPPED IN A PLASTIC PACK. | PC - Piece | 7676
2095 | 5310230500300 | DIAPER FROM 3 TO 4.5KGS. - HIGHLY ABSORBENT ASSURES DRY SURFACE - READJUSTABLE ADHESIVE TAPE - ANTILEAK BARRIER. PACKING: WRAPPED IN A PLASTIC PACK. | PC - Piece | 20189
2096 | 5310230500400 | DIAPER FROM 4.5 TO 7.5 KGS. - HIGHLY ABSORBENT ASSURES DRY SURFACE - READJUSTABLE ADHESIVE TAPE - ANTILEAK BARRIER. PACKING: WRAPPED IN A PLASTIC PACK. | PC - Piece | 44428
2097 | 5310230500200 | DIAPER FROM 18 TO 25KGS. - HIGHLY ABSORBENT ASSURES DRY SURFACE - READJUSTABLE ADHESIVE TAPE - ANTILEAK BARRIER. PACKING: WRAPPED IN A PLASTIC PACK. | PC - Piece | 35528
2098 | 4231150504700 | DRESSING SELF ADHESIVE ROUND, DISPOSABLE, STERILE, SIZE: 7/8" | PC - Piece | 5876
2099 | 4231150504900 | DRESSING SEMI-PERMEABLE TRANSPARENT FILM, WITH FRAME , MOISTURE VAPOR, ADHESIVE, DISPOSABLE, STERILE, SIZE: 6 X 7CM. | PC - Piece | 899996
2100 | 4231154001500 | DRESSING, ALGINATE WITH SILVER AND CARBOXY METHYL CELLULOSE, COVERED WITH NON ADHERENT LAYER, SIZE 10 X 20 CM OR EQUIVALENT IN THE SIZE (+\-2) , DISPOSABLE, STERILE | Piece | 4985
2101 | 4214310200300 | REAGENT CHEMISTRY 5 GRAM IODINE STARCH | Piece | 450
2102 | 5313161300200 | DIMETHYL 28GM PROTECTOR SKIN CREAM | Tube | 670
2103 | 5124122200400 | SPRAY, SKIN, 28ML, DIMETHICONE, PROTECTION | Piece | 6338
2104 | 4213170401500 | TOWEL, SURGICAL, 10X10CM, NON-ABSORBENT | Piece | 1401
2105 | 4231150501800 | ABSORBENT, VISCOSE/POLYESTER NON WOVEN DRESSING IMPREGNATED WITH SODIUM CHLORIDE SIZE 2X100 CM OR EQUIVALENT IN THE SIZE (+\-2). | PC - Piece | 356
2106 | 4231151006800 | DRESSING, FOAM, 10.5CMX13.5, HYDRO CELLULAR, THREE LAYERS HEEL | Piece | 4500
2107 | 4231151004000 | DRESSING, MULTILAYER COMPRESSED FOAM, IMPREGNATED WITH SILVER WITH SOFT SILICONE ADHESIVE, COVERED WITH POLYETHYLENE RELEASE FILM, PAINLESS RE MOVAL TECHNOLOGY, SIZE 10 X 10CM OR EQUIVALENT IN THE SIZE (+\-2), DISPOSABLE, STERILE | Piece | 21943
2108 | 4111610501500 | SOLUTION, CHEMISTRY, GLUCOSE BOTTLE, KRBOX | Kit | 20
2109 | 4231150505100 | COHESIVE, ELASTIC CONFORMING BANDAGE WITH DOUBLE ADHESIVE EFFECT, LATEX FREE, PERMEABLE TO AIR, CONSIST OF 43% VISCOSE , 37% COTTON, 20% POLYAMIDE, ROLL SIZE; 12CMX4M | PC - Piece | 110
2110 | 4231150505200 | COHESIVE, ELASTIC CONFORMING BANDAGE WITH DOUBLE ADHESIVE EFFECT, LATEX FREE, PERMEABLE TO AIR, CONSIST OF VISCOSE , COTTON, POLYAMIDE, ROLL OF 8 CM X 4 M. | PC - Piece | 3985
2111 | 4231154500200 | BANDAGE ADHESIVE, 10X10CM, AQUEOUS COLLOIDAL | Piece | 7643
2112 | 4231150502800 | DRESSING GAUZE IMPREGNATED IN PARAFFIN. DISPOSABLE, STERILE. SIZE: 10 X 10CM PACKING: 10 SEPARATE DRESSINGS/PACK | PC - Piece | 18970
2113 | 4231151203700 | SWAB GAUZE, (100% COTTON), X-RAY DETECTABLE, 16 PLY, WHITE, FOLDED EDGES, NOT LESS THAN 15 THREADS/CM2, BLEACHED SIZE: 10 X 20 CM, DISPOSABLE, NON-STERILE | Piece | 25500
2114 | 4231150502900 | TAPE ZINC OXIDE, SELF ADHESIVE, EASILY CUT WITHOUT SCISSOR, SIZE: 2.5CM X 9M APPROXIMATELY, PACKING: 10-20 ROLLS/PACK. | ROL - Roll | 3605
2115 | 4231150503000 | TAPE ZINC OXIDE, SELF ADHESIVE, EASILY CUT WITHOUT SCISSOR, SIZE: 5CM X 9M APPROXIMATELY, PACKING: 10-20 ROLLS/PACK. | ROL - Roll | 4051
2116 | 4231150503100 | TAPE ZINC OXIDE, SELF ADHESIVE, EASILY CUT WITHOUT SCISSOR, SIZE: 7.5CM X 9M APPROXIMATELY, PACKING: 10-20 ROLLS/PACK. | ROL - Roll | 2343
2117 | 4231150503200 | TAPE ZINC OXIDE, SELF ADHESIVE, EASILY CUT WITHOUT SCISSOR, SIZE: 10CM X 9M APPROXIMATELY, PACKING: 10-20 ROLLS/PACK. | ROL - Roll | 505
2118 | 4231150503300 | TAPE ZINC OXIDE, SELF ADHESIVE, EASILY CUT WITHOUT SCISSOR, SIZE: 1.25CM X 9M APPROXIMATELY, PACKING: 10-20 ROLLS/PACK. | ROL - Roll | 1873
2119 | 4231150503400 | TAPE POROUS ADHESIVE, HYPOALLERGENIC, TRANSLUCENT, DISPOSABLE, SIZE: 1.25CM X 9M APPROXIMATELY, PACKING: 10-20 ROLLS/PACK. | ROL - Roll | 3377
2120 | 4231150503600 | TAPE POROUS ADHESIVE, HYPOALLERGENIC, TRANSLUCENT, DISPOSABLE, SIZE: 5CM X 9M APPROXIMATELY, PACKING: 10-20 ROLLS/PACK. | ROL - Roll | 11262
2121 | 4231200500800 | STRIP, SKIN, CLOSURE, SIZE: 3 X 75 MM, STERILE | Piece | 105332
2122 | 4231200500400 | STRIP, SKIN, CLOSURE, SIZE: 6 X 75 MM, STERILE | Piece | 127401
2123 | 4231200500700 | STRIP, SKIN, CLOSURE, SIZE: 12 X 100 MM, STERILE | Piece | 197293
2124 | 4231150503800 | STRIP ADHESIVE, WATER PROOF, SIZE: 2.5X7.2CM APPROXIMATELY PACKING: 100 PIECES/PACK. | PC - Piece | 57880
2125 | 4231151700100 | SPRAY, DRESSING SPRAY, NON MEDICATED SURGICAL FOR PROTECTION AGAINST SKIN BURN AND WOUND, 200-300GM / CONTAINER | Container | 20621
2126 | 5313161600000 | DRESSING, HIGHLY VISCOUS HYDROGEL WITH SODIUM OR CALCIUM ALGINATE TUBE, SIZE AT LEAST 15GM, DISPOSABLE, STERILE | Piece | 15762
2127 | 4231150503900 | DRESSING TRANSPARENT : MEDICAL IV TRANSPARENT DRESSING FOR THE PERIPHERAL LINE FOR ADULT .LATEX FREE, BREATHABLE, WATERPROOF. WITH 2 PARTS( TRANSPARENT & CLOTH LIKE). HAVING 2 SECURING STRIPS . WITH DOCUMENTATION LABEL .SIZE 7 X 8.5 CM, STERILE | PC - Piece | 24763
2128 | 4231152701700 | DRESSING, TRANSPARENT: I.V. SECUREMENT, TRANSPARENT, IMPREGNATED WITH 2-3% CHLORHEXIDINE GEL PAD FOR CENTRAL LINES, WITH OR WITHOUT SILVER HIGH LY BREATHABLE FOR MOISTURE, EVAPORATION, LATEX FREE, BREATHABLE, WATERPROOF, WITH 2 PARTS (TRANSPARENT AND CLOTH LIKE), 2 SECURING STRIP, DOCUM ENTATION LABEL, ADULT SIZE 8.5 CM X 11.5 CM, STERILE | Piece | 56852
2129 | 1116213801100 | GAUZE BALLS, X-RAY DETECTABLE, MADE OF NOT LESS THAN 20 THREAD/CM GAUZE, ROLLED WITH CUT EDGES ARE SECURED IN, UNFOLDED DIMENSION 20X20 CM, 5 PCS/PACK, DOUBLE WRAPPED, STERILE. | PC - Piece | 360
2130 | 1116213801200 | GAUZE BALLS, X-RAY DETECTABLE, MADE OF NOT LESS THAN 20 THREAD/CM GAUZE, ROLLED WITH CUT EDGES ARE SECURED IN, UNFOLDED DIMENSION 30X30 CM, 5 PCS/PACKET, DOUBLE WRAPPED, STERILE. | PC - Piece | 1680
2131 | 4231152701800 | DRESSING, ACTIVATED CHARCOAL, CLOTH W/ SILVER, SIZE 10.5 X 10.5 CM, DISPOSABLE, STERILE | Piece | 23250
2132 | 4231150504000 | DRESSING PIV TRANSPARENT : ANCHORING MEDICAL IV DRESSING FOR FIXING THE PERIPHERAL LINE FOR PEDIATRIC SIZE 5X5,7CM.LATEX FREE. BREATHABLE. WATERPROOF. WITH 2 PARTS (TRANSPARENT & CLOTH LIKE). 2SECURING STERILE STRIPS, FUNNY LOGO . STERILE | PC - Piece | 2695
2133 | 4231150504100 | TAPE SILK, SELF ADHESIVE, EASILY CUT WITHOUT SCISSOR, SIZE : 2.5CM X 9M APPROXIMATELY, PACKING: 10-20 ROLLS/PACK. | ROL - Roll | 675
2134 | 4231150504200 | TAPE SURGICAL PAPER MICROPORE, SELF ADHESIVE, HYPOALLERGENIC, SIZE : 2.5CMX10YARDS APPROXIMATELY, PACKING: 10-20 ROLLS/PACK. | ROL - Roll | 2582
2135 | 4214150400000 | TONSIL SWABS, X-RAY DETECTABLE, 2.0 X 15 CM, MADE OF 16 PLY. OF NOT LESS THAN 20 THREAD/CM GAUZE INCORPORATED WITH X-RAY DETECTABLE THREAD. UNFOLDED DIMENSION OF 2.0 X15 CM, FOLDED AND STITCHED STERILE, 5 PCS/PACKET, DOUBLE WRAPPED, STERILE . | PC - Piece | 298
2136 | 5110270701000 | CHLORHEXIDINE SOLUTION, 100 ML SACHET OF AN AQUEOUS SOLUTION OF CHLORHEXIDINE GLUCONATE BP 0.05%, STERILE, FOR EXTERNAL USE. (STD PACKING : BOX/60) | SAC - Sachet | 173
2137 | 4231150504300 | DRESSING SURGICAL ADHESIVE, NON WOVEN, NON-ADHERENT, , ABSORBENT,STERILE, INDIVIDUALLY PACKED, SIZE: 10 X 25CMS, | PC - Piece | 427
2138 | 4231150504400 | HIGHLY ABSORBENT POLYURETHANE DRESSING , NON-ADHESIVE, HYDROCELLULAR, COMBINES AN ABSORBENT HYDROCELLULAR PAD SANDWICHED BETWEEN A PERFORATED NON-ADHERENT WOUND CONTACT AND A WATERPROOF OUTER FILM, STERILE, INDIVIDUALLY PACKED , SIZE : 10 X 10CM | PC - Piece | 326
2139 | 4231150504600 | DRESSING TRANSPARENT WITH LABEL , ADHESIVE WATER-PROOF, SEMI -PERMEABLE , CLEAR, THIN FILM DESIGNED FOR I.V. CATHETER SITES AND TO SECURE OR COVER INTRAVASCULAR DEVICES STERILE DISPOSABLE, INDIVIDUALLY PACKED, SIZE: 4.4 X 4.4CM | PC - Piece | 1251
2140 | 4231220100000 | POLYPROPYLENE SUTURE SIZE 3/0, 75CM LONG WITH 60MM STRAIGHT CUTTING NEEDLE, STERILE PACKING: ONE DOZEN / BOX. | DZ - Dozen | 1
2141 | 4231220100100 | POLYPROPYLENE SUTURE SIZE 0, 100CM LONG WITH 40MM 1/2CIRCLE CUTTING NEEDLE, ,STERILE | DZ - Dozen | 9
2142 | 4231220100200 | POLYPROPYLENE SUTURE SIZE 1, 100CM LONG WITH 40MM CURVED CUTTING NEEDLE, STERILE PACKING: ONE DOZEN / BOX. | DZ - Dozen | 16
2143 | 4231220100300 | POLYPROPYLENE SUTURE SIZE 7/0, 60CM LONG WITH 8MM CURVED ROUND BODIED DOUBLE NEEDLE, STERILE PACKING: ONE DOZEN / BOX. | DZ - Dozen | 134
2144 | 4231220100400 | POLYPROPYLENE SUTURE SIZE 5/0, 90CM LONG WITH 16MM 1/2CIRCLE ROUND BODIED DOUBLE NEEDLE, STERILE PACKING: ONE DOZEN / BOX. | DZ - Dozen | 12
2145 | 4231220100500 | SILK VERGIN BRAIDED BLACK SUTURE SIZE 8/0, 45CM LONG WITH 8MM 1/2CIRCLE CUTTING MICROPOINT DOUBLE NEEDLE, STERILE PACKING: ONE DOZEN / BOX. | DZ - Dozen | 1
2146 | 4231220100600 | SILK VERGIN BRAIDED BLACK SUTURE SIZE 8/0, 45CM LONG WITH 8MM CURVED CUTTING MICROPOINT NEEDLE, STERILE PACKING: ONE DOZEN / BOX. | DZ - Dozen | 2
2147 | 4231220100700 | SILK BRAIDED BLACK SUTURE SIZE 7/0, 45CM LONG WITH 8MM REVERSE CUTTING MICROPOINT DOUBLE NEEDLE, STERILE PACKING: ONE DOZEN / BOX. | DZ - Dozen | 2
2148 | 4231220100800 | SILK BRAIDED BLACK SUTURE SIZE 7/0, 35CM LONG WITH 8MM CURVED ROUND BODIED DOUBLE NEEDLE, STERILE PACKING: ONE DOZEN / BOX. | DZ - Dozen | 4
2149 | 4231220101000 | SILK BRAIDED BLACK SUTURE SIZE 6/0, 45CM LONG WITH 8MM 1/2CIRCLE SPATULATED FINE DOUBLE NEEDLE, STERILE PACKING: ONE DOZEN / BOX. | DZ - Dozen | 2
2150 | 4231220101300 | SILK BRAIDED BLACK SUTURE SIZE 6/0, 75CM LONG WITH 12MM CURVED REVERE CUTTING NEEDLE, STERILE PACKING: ONE DOZEN / BOX. | DZ - Dozen | 2
2151 | 4231220101400 | SILK BRAIDED BLACK SUTURE SIZE 5/0, 38CM LONG WITH 10-15MM CURVED CUTTING DOUBLE NEEDLE, STERILE PACKING: ONE DOZEN / BOX. | DZ - Dozen | 1
2152 | 4231220101600 | SILK BRAIDED BLACK SUTURE SIZE 5/0, 75CM LONG WITH 16MM CURVED CUTTING NEEDLE, STERILE PACKING: ONE DOZEN / BOX. | DZ - Dozen | 1
2153 | 4231220101700 | SILK BRAIDED BLACK SUTURE SIZE 5/0, 75CM LONG WITH 16MM CURVED ROUND BODIED NEEDLE, STERILE PACKING: ONE DOZEN / BOX. | DZ - Dozen | 7
2154 | 4231220101800 | SILK BRAIDED BLACK SUTURE SIZE 4/0, 45CM LONG WITH 10-15MM CURVED CUTTING DOUBLE NEEDLE, STERILE PACKING: ONE DOZEN / BOX. | DZ - Dozen | 2
2155 | 4231220102000 | SILK BRAIDED BLACK SUTURE SIZE 4/0, 75CM LONG WITH 16MM CURVED ROUND BODIED NEEDLE, STERILE PACKING: ONE DOZEN / BOX. | DZ - Dozen | 5
2156 | 4231220102100 | SILK BRAIDED BLACK SUTURE SIZE 4/0, 75CM LONG WITH 16MM CURVED CUTTING NEEDLE, STERILE PACKING: ONE DOZEN / BOX. | DZ - Dozen | 15
2157 | 4231220102200 | SILK BRAIDED BLACK SUTURE SIZE 3/0, 45CM LONG WITH 26MM CURVED REVERSE CUTTING NEEDLE, STERILE PACKING: ONE DOZEN / BOX. | DZ - Dozen | 715
2158 | 4231220102300 | SILK BRAIDED BLACK SUTURE SIZE 3/0, 75CM LONG WITH 16MM CURVED CUTTING NEEDLE, STERILE PACKING: ONE DOZEN / BOX. | DZ - Dozen | 18
2159 | 4231220102400 | SILK BRAIDED BLACK SUTURE SIZE 3/0, 75CM LONG WITH 16MM 1/2CIRCLE ROUND BODIED NEEDLE, STERILE PACKING: ONE DOZEN / BOX. | DZ - Dozen | 11
2160 | 4231220102500 | SILK BRAIDED BLACK SUTURE SIZE 3/0, 75CM LONG WITH 30MM 1/2CIRCLE ROUND BODIED NEEDLE, STERILE PACKING: ONE DOZEN / BOX. | DZ - Dozen | 5
2161 | 4231220102600 | SILK BRAIDED BLACK SUTURE SIZE 3/0, 75CM LONG WITH 60MM STRAIGHT CUTTING NEEDLE, STERILE PACKING: ONE DOZEN / BOX. | DZ - Dozen | 234
2162 | 4231220102700 | SILK BRAIDED BLACK SUTURE SIZE 2/0, 75CM LONG WITH 25MM 1/2CIRCEL ROUND BODIED NEEDLE, STERILE PACKING: ONE DOZEN / BOX. | DZ - Dozen | 11
2163 | 4231220102800 | SILK BRAIDED BLACK SUTURE SIZE 2/0, 45CM LONG WITH 26MM CURVED REVERSE CUTTING NEEDLE, STERILE PACKING: ONE DOZEN / BOX. | DZ - Dozen | 108
2164 | 4231220103000 | SILK BRAIDED BLACK SUTURE SIZE 2/0, 100CM LONG WITH 55MM STRAIGHT CUTTING NEEDLE, STERILE PACKING: ONE DOZEN / BOX. | DZ - Dozen | 4
2165 | 4231220103100 | SILK BRAIDED BLACK SUTURE SIZE 2/0, 100CM LONG WITH 75MM STRAIGHT CUTTING NEEDLE, STERILE PACKING: ONE DOZEN / BOX. | DZ - Dozen | 85
2166 | 4231220103200 | SILK BRAIDED BLACK SUTURE SIZE 0, 75CM LONG WITH 30MM 1/2CIRCLE ROUND BODIED NEEDLE, STERILE PACKING: ONE DOZEN / BOX. | DZ - Dozen | 17
2167 | 4231220103400 | SILK BRAIDED BLACK SUTURE SIZE 0, 100CM LONG WITH 90MM CURVED CUTTING NEEDLE, STERILE PACKING: ONE DOZEN / BOX. | DZ - Dozen | 11
2168 | 4231220103500 | SILK BRAIDED BLACK SUTURE SIZE 1, 75CM LONG WITH 35MM 1/2CIRCLE ROUND BODIED NEEDLE, STERILE PACKING: ONE DOZEN / BOX. | DZ - Dozen | 3
2169 | 4231220103600 | SILK BRAIDED BLACK SUTURE SIZE 1, 75CM LONG WITH 40MM CURVED CUTTING HEAVY NEEDLE, STERILE PACKING: ONE DOZEN / BOX. | DZ - Dozen | 139
2170 | 4231220103700 | SILK BRAIDED BLACK SUTURE SIZE 1, 100CM LONG WITH 90MM CURVED CUTTING NEEDLE, STERILE PACKING: ONE DOZEN / BOX. | DZ - Dozen | 2
2171 | 4231220103900 | SILK BRAIDED SUTURE SIZE 2/0, 150 CM WITHOUT NEEDLE STERILE PACKING, ONE DOZEN/BOX | DZ - Dozen | 1
2172 | 4231220104000 | SILK BRAIDED SUTURE SIZE 3/0, 150 CM WITHOUT NEEDLE STERILE PACKING, ONE DOZEN/BOX | DZ - Dozen | 1
2173 | 4231220104100 | POLYPROPYLENE MONOFILAMENT SUTURE SIZE 4/0, 75CM LONG WITH 16MM CURVED ROUND BODIED NEEDLE PACKING: ONE DOZEN / BOX. | DZ - Dozen | 10
2174 | 4231220104200 | POLYPROPYLENE MONOFILAMENT SUTURE SIZE 4/0, 45CM LONG WITH 19MM CURVED ROUND BODIED NEEDLE, STERILE PACKING: ONE DOZEN / BOX. | DZ - Dozen | 2
2175 | 4231220104300 | POLYPROPLINE NON ABSORBABLE SUTURE SIZE 2/0, 70CM LONG WITH 26MM 1/2CIRCLE TAPER POINT NEEDLE, STERILE PACKING: ONE DOZEN / BOX. | DZ - Dozen | 12
2176 | 4231220104500 | POLYPROPYLENE MONOFILAMENT SUTURE SIZE 3/0, 60CM LONG WITH 30MM 1/2CIRCLE ROUND BODIED NEEDLE, STERILE PACKING: ONE DOZEN / BOX. | DZ - Dozen | 2
2177 | 4231220104600 | NYLON MONOFILAMENT BLACK COLOUR SUTURE SIZE 10/0, 30CM LONG WITH 6MM CURVED SPATULATED DOUBLE NEEDLE, STERILE PACKING: ONE DOZEN / BOX. | DZ - Dozen | 19
2178 | 4231220104700 | NYLON MONOFILAMENT BLACK COLOUR SUTURE SIZE 10/0, 30CM LONG WITH 6MM CURVED DOUBLE, ROUND BODIED NEEDLE, STERILE PACKING: ONE DOZEN / BOX. | DZ - Dozen | 5
2179 | 4231220104800 | NYLON MONOFILAMENT BLACK COLOUR SUTURE SIZE 9/0, 30CM LONG WITH 6MM CURVED SPATULATED DOUBLE NEEDLE, STERILE PACKING: ONE DOZEN / BOX. | DZ - Dozen | 4
2180 | 4231220105200 | NYLON POLYAMIDE MONOFILAMENT NON ABSORBABLE SUTURE SIZE 8/0 , 30CM LONG WITH 6MM CURVED ROUND BODIED NEEDLE , STERILE . | DZ - Dozen | 2
2181 | 4231220105300 | NYLON POLYAMIDE MONOFILAMENT NON ABSORBABLE SUTURE SIZE 9/0 , 30CM LONG WITH 6MM CURVED ROUND BODIED NEEDLE , STERILE . | DZ - Dozen | 2
2182 | 4229290300100 | SUTURE BOOT DESIGNED TO FACILITATE THE GRASPING AND TAGGING OF SUTURE , FIRMLY HOLDS THE FINEST SUTURE WITHOUT DAMAGE , DOES NOT SLIP , RADIOPAQUE , STERILE PACKAGE IN CONVENIENT FOAM CARTRIDGE WITH PEEL OFF ADHESIVE BACKING , ONE CARTRIDGE PER PACKAGE , SIZE: LARGE | PC - Piece | 65
2183 | 4231220105700 | POLYGLACTINE OR POLYGLYCOLIC ACID ABSORBABLE COATED BRAIDED SUTURE SIZE 3/0, WITHOUT NEEDLE 10 STRANDS X 50 CM, STERILE. PACKING: ONE DOZEN/BOX | DZ - Dozen | 6
2184 | 4231220168700 | DEVICE, WOUND CLOSURE, POLYDIOXANONE VIOLET BI-DIRECTIONAL HELICOIDAL BARBED STRAND, 0-0, BARBED CONFIGURATION 24X24CM, HALF CIRCLE L36MM ROUND BODIED TAPER POINT DOUBLE NEEDLE, STERILE | Dozen | 108
2185 | 4231221100200 | SUTURE, POLYDIOXANONE, 0-0, 24X24CM, ABSORBABLE, VIOLET, HALF CIRCLE ROUND BODIED, L36MM, TAPER POINT, DOUBLE, NEEDLE, BI-DIRECTIONAL, BARBED, STERILE | Dozen | 23
2186 | 4231220138300 | SUTURE, POLYGLECAPRONE, SIZE 2/0, BI DIRECTIONAL BARBED, HELICOIDAL BARBED STRAND | Dozen | 51
2187 | 4231221100300 | SUTURE, POLYGLECAPRONE, 2-0, CLEAR, BI-DIRECTIONAL HELICOIDAL BARBED STRAND, BARBED CONFIGURATION 30X30CM, NEEDLE L26MM CURVED ROUND BODIED DIAMOND POINT DOUBLE NEEDLE, STERILE | Dozen | 55
2188 | 4231220186900 | SUTURE, POLYDIOXANONE, 3-0, 14X14CM, ABSORBABLE, CLEAR, L18MM, DOUBLE, NEEDLE, BI-DIRECTIONAL, HELICOIDAL BARBED STRAND, CURVED ROUND BODIED, DIAMOND POINT, STERILE | Dozen | 69
2189 | 4229290300300 | MAGNETIC NEEDLE COUNTER TO SECURE NEEDLES PLACEMENT , RETENTION & COUNT AFTER USE IN SURGERY , DOUBLE BLACK MAGNETIC WITH BLADE REMOVAL SYSTEM AND BOXLOCKS , COUNT/CAPACITY ( 60 /60 ) , DISPOSABLE , STERILE . | PC - Piece | 2
2190 | 4231220105900 | POLYDIAXANONE MONOFILAMENT VIOLET ABSORBABLE SUTURE SIZE 5/0, 70CM LONG WITH 16MM 1/2CIRCLE ROUND BODY NEEDLE, STERILE. PACKING: ONE DOZEN/BOX | DZ - Dozen | 2
2191 | 4231220106200 | POLYGLACTIN OR POLYGLYCOLIC ACID COATED BRAIDED ABSORBABLE SUTURE SIZE 0, 70 CM LONG WITH 36 MM J-SHAPE TAPER POINT NEEDLE, STERILE,PACKING: ONE DOZEN / BOX. | DZ - Dozen | 1
2192 | 4231220106300 | POLYGLACTIN OR POLYGLYCOLIC ACID ABSORBABLE COATED BRAIDED SUTURE SIZE 2/0, 70CM LONG WITH 26MM 1/2CIRCLE TAPER POINT BLACK COLOR NEEDLE, STERILE PACKING: ONE DOZEN / BOX. | DZ - Dozen | 15
2193 | 4231220106500 | CATGUT CHROMIC SUTURE 4/0, 75CM LONG WITH 16MM CURVED ROUND BODIED NEEDLE, STERILE PACKING: ONE DOZEN / BOX. | DZ - Dozen | 25
2194 | 4231220106700 | CATGUT CHROMIC SUTURE 3/0, 75CM LONG WITH 20MM HALF CIRCLE ROUND BODIED NEEDLE, STERILE PACKING: ONE DOZEN / BOX. | DZ - Dozen | 12
2195 | 4231220106800 | CATGUT CHROMIC SUTURE 2/0, 75CM LONG WITH 30MM CURVED ROUND BODIED NEEDLE, STERILE PACKING: ONE DOZEN / BOX. | DZ - Dozen | 17
2196 | 4231220107000 | CATGUT CHROMIC SUTURE 1, 75CM LONG WITH 50-65MM HALF CIRCLE ROUND BODIED BLUNT HEAVY NEEDLE, STERILE PACKING: ONE DOZEN / BOX. | DZ - Dozen | 26
2197 | 4231220107200 | POLYGLACTIN OR POLYGLYCOLIC ACID ABSORBABLE COATED BRAIDED SUTURE SIZE 6/0, 20CM LONG WITH 8MM 1/4CIRCLE SPATULATED BODIED DOUBLE NEEDLE, STERILE PACKING: ONE DOZEN / BOX. | DZ - Dozen | 16
2198 | 4231220107600 | POLYGLACTIN OR POLYGLYCOLIC ACID ABSORBABLE COATED BRAIDED SUTURE SIZE 2/0, 75CM LONG WITH 25MM 1/2CIRCLE ROUND BODIED, STERILE PACKING: ONE DOZEN / BOX. | DZ - Dozen | 243
2199 | 4231220107700 | POLYGLACTIN OR POLYGLYCOLIC ACID ABSORBABLE COATED BRAIDED SUTURE SIZE 3/0, 75CM LONG WITH 25MM 1/2CIRCLE ROUND BODIED NEEDLE, STERILE PACKING: ONE DOZEN / BOX. | DZ - Dozen | 294
2200 | 4231220107800 | POLYGLACTIN OR POLYGLYCOLIC ACID ABSORBABLE COATED BRAIDED SUTURE SIZE 5/0, 75CM LONG WITH 16MM CURVED CUTTING NEEDLE,STERILE PACKING: ONE DOZEN / BOX. | DZ - Dozen | 13
2201 | 4231220107900 | POLYGLACTIN OR POLYGLYCOLIC ACID ABSORBABLE COATED BRAIDED SUTURE SIZE 4/0, 75CM LONG WITH 16MM CURVED CUTTING NEEDLE, STERILE PACKING: ONE DOZEN / BOX. | DZ - Dozen | 24
2202 | 4231220108000 | POLYGLACTIN OR POLYGLYCOLIC ACID ABSORBABLE COATED BRAIDED SUTURE SIZE 3/0, 75CM LONG WITH 16MM CURVED CUTTING NEEDLE, STERILE PACKING: ONE DOZEN / BOX. | DZ - Dozen | 45
2203 | 4231220108100 | POLYGLACTIN OR POLYGLYCOLIC ACID ABSORBABLE COATED BRAIDED SUTURE SIZE 2/0, 75CM LONG WITH 60MM STRAIGHT CUTTING NEEDLE, STERILE PACKING: ONE DOZEN / BOX. | DZ - Dozen | 75
2204 | 4231220108200 | POLYGLACTIN OR POLYGLYCOLIC ACID ABSORBABLE COATED BRAIDED SUTURE SIZE 0, 75CM LONG WITH 40MM 1/2CIRCLE ROUND BODIED NEEDLE, STERILE PACKING: ONE DOZEN / BOX. | DZ - Dozen | 107
2205 | 4231220108300 | POLYGLACTIN OR POLYGLYCOLIC ACID ABSORBABLE COATED BRAIDED SUTURE SIZE 1, 75CM LONG WITH 30MM 1/2CIRCLE ROUND BODIED NEEDLE, STERILE PACKING: ONE DOZEN / BOX. | DZ - Dozen | 109
2206 | 4231220108400 | POLYGLACTIN OR POLYGLYCOLIC ACID ABSORBABLE COATED BRAIDED SUTURE SIZE 1, 75CM LONG WITH 35MM 1/2CIRCLE TAPERCUT HEAVY NEEDLE PACKING: ONE DOZEN / BOX. | DZ - Dozen | 768
2207 | 4231220108500 | POLYGLACTIN OR POLYGLYCOLIC ACID ABSORBABLE COATED BRAIDED SUTURE SIZE 1, 75CM LONG WITH 40MM 1/2CIRCLE ROUND BODIED NEEDLE, STERILE PACKING: ONE DOZEN / BOX. | DZ - Dozen | 3032
2208 | 4231220108600 | POLYGLACTIN OR POLYGLYCOLIC ACID ABSORBABLE COATED BRAIDED SUTURE SIZE 0, 75CM LONG WITH 30MM 1/2CIRCLE ROUND BODIED NEEDLE, STERILE PACKING: ONE DOZEN / BOX. | DZ - Dozen | 53
2209 | 4231220108700 | POLYGLACTIN OR POLYGLYCOLIC ACID ABSORBABLE COATED BRAIDED SUTURE SIZE 3/0, 45CM LONG WITH 13MM CURVED ROUND BODIED NEEDLE, STERILE PACKING: ONE DOZEN / BOX. | DZ - Dozen | 90
2210 | 4231220108800 | POLYGLACTIN OR POLYGLYCOLIC ACID ABSORBABLE COATED BRAIDED SUTURE SIZE 4/0, 45CM LONG WITH 13MM CURVED ROUND BODIED NEEDLE, STERILE PACKING: ONE DOZEN / BOX. | DZ - Dozen | 53
2211 | 4231220108900 | POLYGLACTIN OR POLYGLYCOLIC ACID ABSORBABLE COATED BRAIDED SUTURE SIZE 5/0, 45CM WITH 13MM CURVED ROUND BODIED NEEDLE, STERILE PACKING: ONE DOZEN / BOX. | DZ - Dozen | 58
2212 | 4231220109000 | POLYGLACTIN OR POLYGLYCOLIC ACID ABSORBABLE COATED BRAIDED SUTURE SIZE 2, 75CM LONG WITH 45MM 1/2CIRCLE TAPERCUT NEEDLE, STERILE PACKING: ONE DOZEN / BOX. | DZ - Dozen | 119
2213 | 4231220109200 | POLYGLACTIN OR POLYGLYCOLIC ACID ABSORBABLE COATED BRAIDED SUTURE SIZE 6/0, 45CM LONG WITH 13MM 1/2CIRCLE ROUND BODIED NEEDLE, STERILE PACKING: ONE DOZEN / BOX. | DZ - Dozen | 6
2214 | 4231220109300 | POLYGLACTIN OR POLYGLYCOLIC ACID ABSORBABLE COATED BRAIDED SUTURE SIZE 6/0, 30CM LONG WITH 8MM CURVED ROUND BODIED NEEDLE, STERILE PACKING: ONE DOZEN / BOX. | DZ - Dozen | 14
2215 | 4231220109700 | POLYGLACTIN ABSORBABLE COATED SUTURE SIZE 1, 75 CM LONG WITH 50 MM 1/2CIRCLE ROUND BODIED NEEDLE, STERILE . | DZ - Dozen | 168
2216 | 4231220109800 | POLYGLACTIN OR POLYGLYCOLIC ACID COATED BRAIDED (UNDYED) ABSORBABLE SUTURE SIZE 5/0 , 75CM LONG WITH 10-12 MM CURVED REVERSE CUTTING NEEDLE, STERILE . | DZ - Dozen | 5
2217 | 4231220110000 | POLYGLACTIN OR POLYGLYCOLIC ACID ABSORBABLE COATED BRAIDED SUTURE SIZE 0, 75 CM LONG WITH 50MM 1/2CIRCLE ROUND BODIED NEEDLE , STERILE . | DZ - Dozen | 28
2218 | 4231220110400 | POLYGLACTIN OR POLYGLYCOLIC ACID ABSORBABLE COATED BRAIDED SUTURE SIZE 1, 75 CM LONG WITH 50-65 MM 1/2CIRCLE ROUND BODIED BLUNT HEAVY NEEDLE, STERILE . | DZ - Dozen | 3
2219 | 4231220110500 | POLYGLACTIN OR POLYGLYCOLIC ACID ABSORBABLE COATED BRAIDED SUTURE SIZE 2 , 75 CM LONG WITH 75MM 1/2CIRCLE ROUND BODIED HEAVY NEEDLE, STERILE . | DZ - Dozen | 8
2220 | 4231220110700 | POLYGLACTIN OR POLYGLYCOLIC ACID ABSORBABLE COATED BRAIDED SUTURE SIZE 2/0, 75 CM LONG WITH 25MM 1/2CIRCLE TAPERCUT HEAVY NEEDLE, STERILE . | DZ - Dozen | 71
2221 | 4231220111200 | POLYGLACTIN OR POLYGLYCOLIC ACID ABSORBABLE COATED BRAIDED SUTURE SIZE 2/0, 75CM LONG WITH 30MM 1/2CIRCLE ROUND BODIED NEEDLE, STERILE | DZ - Dozen | 12
2222 | 4231220111400 | POLYGLACTIN OR POLYGLYCOLIC ACID ABSORBABLE COATED BRAIDED SUTURE SIZE 4/0 , 75 CM LONG WITH 20MM 1/2CIRCLE ROUND BODIED NEEDLE , STERILE . | DZ - Dozen | 3
2223 | 4231220111500 | POLYGLACTIN OR POLYGLYCOLIC ACID ABSORBABLE COATED BRAIDED SUTURE SIZE 4/0, 75 CM LONG WITH 16MM CURVED ROUND BODIED NEEDLE , STERILE . | DZ - Dozen | 1
2224 | 4231220111900 | POLYGLACTIN OR POLYGLYCOLIC ACID FAST ABSORBABLE COATED BRAIDED (UNDYED) SUTURE SIZE 2/0, 75CM LONG WITH 30MM 1/2CIRCLE ROUND BODIED NEEDLE, STERILE . | DZ - Dozen | 19
2225 | 4231220112000 | POLYGLACTIN OR POLYGLYCOLIC ACID FAST ABSORBABLE COATED BRAIDED (UNDYED) SUTURE SIZE 3/0, 75CM LONG WITH 20MM 1/2CIRCLE ROUND BODIED NEEDLE, STERILE . | DZ - Dozen | 2
2226 | 4231220112100 | POLYGLACTIN OR POLYGLYCOLIC ACID FAST ABSORBABLE COATED BRAIDED (UNDYED) SUTURE SIZE 4/0, 75CM LONG WITH 16MM 1/2CIRCLE ROUND BODIED NEEDLE, , STERILE . | DZ - Dozen | 16
2227 | 4231220112200 | POLYGLACTIN OR POLYGLYCOLIC ACID FAST ABSORBABLE COATED BRAIDED (UNDYED) SUTURE SIZE 5/0, 45CM LONG WITH 12MM CURVED REVERSE CUTTING NEEDLE, STERILE . | DZ - Dozen | 41
2228 | 4231220112400 | POLIGLECAPRONE MONOFILAMENT UNDYED ABSORBABLE SUTURE SIZE 2/0-70CM LONG , STRAIGHT CUTTING NEEDLE 60MM , , STERILE . | DZ - Dozen | 1
2229 | 4231220112500 | POLYGLECAPRONE MONOFILAMENT ABSORBABLE (UNDYED) SUTURE SIZE 2/0, 70CM LONG WITH 26MM CURVED REVERSE CUTTING NEEDLE , STERILE . | DZ - Dozen | 1
2230 | 4231220112600 | POLYGLECAPRONE MONOFILAMENT ABSORBABLE (UNDYED) SUTURE SIZE 3/0, 45CM LONG WITH 19MM CURVED REVERSE CUTTING NEEDLE , STERILE . | DZ - Dozen | 3
2231 | 4231220112700 | POLYGLECAPRONE MONOFILAMENT ABSORBABLE (UNDYED) SUTURE SIZE 4/0, 45CM LONG WITH 19MM CURVED REVERSE CUTTING NEEDLE , STERILE . | DZ - Dozen | 1
2232 | 4231220112800 | POLYGLECAPRONE MONOFILAMENT ABSORBABLE (UNDYED) SUTURE SIZE 5/0, 45CM LONG WITH 13MM CURVED REVERSE CUTTING NEEDLE , STERILE . | DZ - Dozen | 1
2233 | 4231220113000 | POLYGLECAPRONE MONOFILAMENT ABSORBABLE SUTURE SIZE 2/0, 70 CM LONG WITH 30 MM 1/2CIRCLE ROUND BODIED NEEDLE , STERILE . | DZ - Dozen | 1
2234 | 4231220113200 | POLYGLECAPRONE MONOFILAMENT ABSORBABLE SUTURE SIZE 3/0, 70CM LONG WITH 22MM 1/2CIRCLE ROUND BODIED NEEDLE, , STERILE . | DZ - Dozen | 2
2235 | 4231220113300 | POLYGLECAPRONE MONOFILAMENT ABSORBABLE SUTURE SIZE 4/0, 75CM LONG WITH 16MM 1/2CIRCLE ROUND BODIED NEEDLE, , STERILE , STERILE . | DZ - Dozen | 1
2236 | 4231220119700 | POLYDIOXANONE OR PROLENE LOOP SIZE 1/0, 150CM LONG WITH 50MM 1/2 CURVED NEEDLE, ROUND BODIED | DZ - Dozen | 7
2237 | 4229551306200 | MESH, SURGICAL, SIZE 15 X 15CM, STRAIGHT, POLYPROPYLENE FIBER, LARGE TI SSUE DEFECT, HERNIA REPAIR, STERILE | Piece | 25
2238 | 4231220168800 | SUTURE, POLYGYLTONE, 0-0, L75CM, ABSORBABLE, 1/2 CIRCLE, L40MM, ROUND BODIED, NEEDLE, MONOFILAMENT, STERILE | Dozen | 21
2239 | 4231220168900 | SUTURE, CAPROSYN, 1-0, L75CM, ABSORBABLE, 1/2 CIRCLE L40MM ROUND BODIED NEEDLE, POLYGLACTIN, MONOFILAMENT, STERILE | Dozen | 8
2240 | 4231220186800 | SUTURE, POLYGLYTONE, 1-0, L75CM, ABSORBABLE, 1/2CIRCLE, L50-64MM, ROUND BODIED, BLUNT, HEAVY NEEDLE, STERILE | Dozen | 21
2241 | 4231220169000 | SUTURE, CAPROSYN, 2-0, L75CM, ABSORBABLE, V-20, L30MM ROUND BODIED, TAPERED, NEEDLE, POLYGLACTIN, MONOFILAMENT, STERILE | Dozen | 23
2242 | 4231220169100 | SUTURE, CAPROSYN, 2-0, L75CM, ABSORBABLE, L40MM CURVED, ROUND BODIED, NEEDLE, POLYGLACTIN, MONOFILAMENT, STERILE | Dozen | 18
2243 | 4231220169200 | SUTURE, CAPROSYN, 3-0, L75CM, ABSORBABLE, 1/2 CIRCLE L20MM ROUND BODIED NEEDLE, POLYGLACTIN, MONOFILAMENT, STERILE | Dozen | 12
2244 | 4231221100400 | SUTURE, CAPROSYN, 4-0, L75CM, ABSORBABLE, CV-23, 1/2 CIRCLE, L20MM ROUND BODIED NEEDLE, POLYGLACTIN, MONOFILAMENT, STERILE | Dozen | 5
2245 | 4231220113700 | POLYESTER POLYBUTYLE COATED BRAIDED NON ABSORBABLE SUTURE SIZE 0, 75CM LONG WITH 55MM 1/2CIRCLE TAPERCUT NEEDLE, STERILE PACKING: ONE DOZEN / BOX. | DZ - Dozen | 4
2246 | 4231220113800 | POLYESTER POLYBUTYLE COATED BRAIDED NON ABSORBABLE SUTURE SIZE 2/0, 75CM LONG WITH 45MM 1/2CIRCLE TAPERCUT NEEDLE, STERILE PACKING: ONE DOZEN / BOX. | DZ - Dozen | 4
2247 | 4231220114200 | POLYAMIDE MONOFILAMENT BLUE COLOUR SUTURE SIZE 6/0, 35CM LONG WITH 16MM CURVED CUTTING NEEDLE, STERILE PACKING: ONE DOZEN / BOX. | DZ - Dozen | 1
2248 | 4231220114500 | POLYAMIDE MONOFILAMENT BLUE COLOUR SUTURE SIZE 5/0, 45CM LONG WITH 25MM SLIM BLADE CURVED CUTTING NEEDLE, STERILE PACKING: ONE DOZEN / BOX. | DZ - Dozen | 32
2249 | 4231220114700 | POLYAMIDE MONOFILAMENT BLUE COLOUR SUTURE SIZE 3/0, 45CM LONG WITH 26MM CURVED REVERSE CUTTING NEEDLE, STERILE PACKING: ONE DOZEN / BOX. | DZ - Dozen | 40
2250 | 4231220114800 | POLYAMIDE MONOFILAMENT BLUE COLOUR SUTURE SIZE 3/0, 75CM LONG WITH 60MM STRAIGHT CUTTING NEEDLE, STERILE PACKING: ONE DOZEN / BOX. | DZ - Dozen | 2
2251 | 4231220114900 | POLYAMIDE MONOFILAMENT BLUE COLOUR SUTURE SIZE 3/0, 100CM LONG WITH 26MM CURVED CUTTING NEEDLE, STERILE PACKING: ONE DOZEN / BOX. | DZ - Dozen | 26
2252 | 4231220115000 | POLYAMIDE MONOFILAMENT BLUE COLOUR SUTURE SIZE 2/0, 100CM LONG WITH 45MM CURVED CUTTING NEEDLE, STERILE PACKING: ONE DOZEN / BOX. | DZ - Dozen | 407
2253 | 4231220115100 | POLYAMIDE MONOFILAMENT BLUE COLOUR SUTURE SIZE 4/0, 100CM LONG WITH 19MM CURVED CUTTING NEEDLE, STERILE PACKING: ONE DOZEN / BOX. | DZ - Dozen | 15
2254 | 4231220115200 | POLYAMIDE MONOFILAMENT BLUE COLOUR SUTURE SIZE 5/0, 45CM LONG WITH 25MM CURVED CUTTING NEEDLE, STERILE PACKING: ONE DOZEN / BOX. | DZ - Dozen | 6
2255 | 4231220115300 | POLYAMIDE MONOFILAMENT BLUE COLOUR SUTURE SIZE 2/0, 100CM LONG WITH 45MM CURVED REVERSE CUTTING NEEDLE, STERILE PACKING: ONE DOZEN / BOX. | DZ - Dozen | 2
2256 | 4231220115400 | POLYAMIDE MONOFILAMENT BLUE COLOUR SUTURE SIZE 2/0, 100CM LONG WITH 55MM STRAIGHT CUTTING NEEDLE, STERILE PACKING: ONE DOZEN / BOX. | DZ - Dozen | 4
2257 | 4231220115500 | POLYAMIDE MONOFILAMENT BLUE COLOUR SUTURE SIZE 0, 100CM LONG WITH 40MM 1/2 CIRCLE ROUND BODIED NEEDLE, STERILE PACKING: ONE DOZEN / BOX. | DZ - Dozen | 8
2258 | 4231220115600 | POLYAMIDE MONOFILAMENT BLUE COLOUR SUTURE SIZE 1, 100CM LONG WITH 40MM 1/2 CIRCLE ROUND BODIED NEEDLE, STERILE PACKING: ONE DOZEN / BOX. | DZ - Dozen | 14
2259 | 4231220115800 | POLYPROPYLENE MONOFILAMENT , BLUE COLOUR SUTURE SIZE 6/0, 45CM LONG WITH 10MM CURVED REVERSE CUTTING PRECISION POINT NEEDLE, STERILE PACKING: ONE DOZEN / BOX. | DZ - Dozen | 2
2260 | 4231220115900 | POLYPROPYLENE MONOFILAMENT , BLUE COLOUR SUTURE SIZE 6/0, 45CM LONG WITH 8MM CURVED ROUND BODIED DOUBLE NEEDLE, STERILE PACKING: ONE DOZEN / BOX. | DZ - Dozen | 4
2261 | 4231220116100 | POLYPROPYLENE MONOFILAMENT , BLUE COLOUR SUTURE SIZE 6/0, 45CM LONG WITH 15MM SLIM BLADE CURVED CUTTING NEEDLE, STERILE PACKING: ONE DOZEN / BOX. | DZ - Dozen | 2
2262 | 4231220116300 | POLYPROPYLENE MONOFILAMENT , BLUE COLOUR SUTURE SIZE 5/0, 45CM LONG WITH 15MM SLIM BLADE CURVED CUTTING NEEDLE, STERILE PACKING: ONE DOZEN / BOX. | DZ - Dozen | 14
2263 | 4231220116400 | POLYPROPYLENE MONOFILAMENT NON CAPILLARY , BLUE COLOUR SUTURE SIZE 6/0, 75CM LONG WITH 13MM 1/2CIRCLE ROUND BODIED DOUBLE NEEDLE, STERILE PACKING: ONE DOZEN / BOX. | DZ - Dozen | 18
2264 | 4231220116500 | POLYPROPYLENE MONOFILAMENT , BLUE COLOUR SUTURE SIZE 6/0, 60CM LONG WITH 13MM CURVED ROUND BODIED DOUBLE NEEDLE, STERILE PACKING: ONE DOZEN / BOX. | DZ - Dozen | 6
2265 | 4231220116600 | POLYPROPYLENE MONOFILAMENT , BLUE COLOUR SUTURE SIZE 4/0, 90CM LONG WITH 16MM 1/2CIRCLE ROUND BODIED DOUBLE NEEDLE, STERILE PACKING: ONE DOZEN / BOX. | DZ - Dozen | 12
2266 | 4231220116700 | POLYPROPYLENE MONOFILAMENT , BLUE COLOUR SUTURE SIZE 4/0, 45CM LONG WITH 15MM SLIM BLADE CURVED CUTTING NEEDLE, STERILE PACKING: ONE DOZEN / BOX. | DZ - Dozen | 22
2267 | 4231220116800 | POLYPROPYLENE MONOFILAMENT , BLUE COLOUR SUTURE SIZE 3/0, 75CM LONG WITH 16MM CURVED CUTTING NEEDLE, STERILE PACKING: ONE DOZEN / BOX. | DZ - Dozen | 603
2268 | 4231220116900 | POLYPROPYLENE MONOFILAMENT , BLUE COLOUR SUTURE SIZE 3/0, 45CM LONG WITH 25MM CURVED CUTTING NEEDLE, STERILE PACKING: ONE DOZEN / BOX. | DZ - Dozen | 27
2269 | 4231220117000 | POLYPROPYLENE MONOFILAMENT , BLUE COLOUR SUTURE SIZE 2/0, 90CM LONG WITH 25MM 1/2CIRCLE TAPERCUT NEEDLE, STERILE PACKING: ONE DOZEN / BOX. | DZ - Dozen | 12
2270 | 4231220117100 | POLYPROPYLENE MONOFILAMENT , BLUE COLOUR SUTURE SIZE 0, 100CM LONG WITH 40MM CURVED REVERSE CUTTING NEEDLE, STERILE PACKING: ONE DOZEN / BOX. | DZ - Dozen | 5
2271 | 4231220117200 | POLYPROPYLENE MONOFILAMENT , BLUE COLOUR SUTURE SIZE 0, 100CM LONG WITH 75MM STRAIGHT CUTTING NEEDLE, STERILE PACKING: ONE DOZEN / BOX. | DZ - Dozen | 5
2272 | 4231220117300 | POLYPROPYLENE MONOFILAMENT , BLUE COLOUR SUTURE SIZE 1, 100CM WITH 30MM 1/2CIRCLE TROCAR POINT HEAVY NEEDLE, STERILE PACKING: ONE DOZEN / BOX. | DZ - Dozen | 11
2273 | 4231220117400 | POLYPROPYLENE MONOFILAMENT , BLUE COLOUR SUTURE SIZE 1, 100CM WITH 40MM 1/2CIRCLE ROUND BODIED NEEDLE, STERILE PACKING: ONE DOZEN / BOX. | DZ - Dozen | 31
2274 | 4231220117700 | POLYBUTILATE COATED POLYETHYLENE/TEREPHTHALATE,GREEN BRAIDED SUTURE,SIZE 1, 75 CM LONG WITH 36 1/2CIRCLE TAPERED NEEDLE, STERILE, PACKING: ONE DOZEN / BOX | DZ - Dozen | 1
2275 | 4231220117800 | POLYDIOXANONE MONOFILAMENT ABSORBABLE SUTURE SIZE 6/0 , 45 CM LONG WITH 19 MM CURVE REVERSE CUTTING NEEDLE ,STERILE | DZ - Dozen | 4
2276 | 4231220118100 | POLYDIOXANONE MONOFILAMENT ABSORBABLE LOOP SUTURE SIZE 0,150 CM LONG WITH 65MM 1/2CIRCLE ROUND BODIED TAPER NEEDLE, STERILE PACKING: ONE DOZEN / BOX. | DZ - Dozen | 13
2277 | 4231220118200 | POLYDIOXANONE MONOFILAMENT ABSORBABLE LOOP SUTURE SIZE 1,122 CM LONG WITH 70MM 1/2CIRCLE ROUND BODIED TAPER NEEDLE, STERILE PACKING: ONE DOZEN / BOX. | DZ - Dozen | 2
2278 | 4231220118300 | POLYDIOXANONE MONOFILAMENT ABSORBABLE SUTURE SIZE 0,90 CM LONG WITH 36MM 1/2CIRCLE ROUND BODIED TAPER NEEDLE, STERILE PACKING: ONE DOZEN / BOX. | DZ - Dozen | 2
2279 | 4231220118500 | POLYDIOXANONE MONOFILAMENT ABSORBABLE SUTURE SIZE 1,90 CM LONG WITH 36MM 1/2CIRCLE ROUND BODIED TAPER NEEDLE, STERILE PACKING: ONE DOZEN / BOX. | DZ - Dozen | 43
2280 | 4231220118600 | POLYESTER TAPE, NON ABSORBABLE ,30CM LONG WITH 46MM 1/2CIRCLE BLUNT POINT ROUND BODIED HEAVY DOUBLE NEEDLE, STERILE. | DZ - Dozen | 27
2281 | 4231220118700 | POLYGLACTIN OR POLYGLYCOLIC ACID FAST ABSORBABLE COATED BRAIDED (UNDYED) SUTURE SIZE 2/0, 90CM LONG WITH 36MM 1/2CIRCLE TAPER ROUND BODIED HEAVY NEEDLE, STERILE . | DZ - Dozen | 1
2282 | 4231220118800 | POLYGLACTIN OR POLYGLYCOLIC ACID FAST ABSORBABLE COATED BRAIDED (UNDYED) SUTURE SIZE 3/0, 90CM LONG WITH 36MM 1/2CIRCLE TAPER ROUND BODIED HEAVY NEEDLE, STERILE . | DZ - Dozen | 1
2283 | 4231220166700 | SUTURE, NON-ABSORBABLE, MONOFILAMENT, POLYPROPYLENE, SIZE 5/0, 45 CM LONG, WITH 19 MM, CURVED REVERSE CUTTING BODIED NEEDLE, UNDYED,STERILE | Dozen | 32
2284 | 4231220166800 | SUTURE, POLYGLYTONE, SIZE 2/0, L75CM, UNDYED, 26MM CURVED REVERSE CUTTING BODIED NEEDLE, STERILE, 12/BOX | Dozen | 22
2285 | 4231220119000 | POLYPROPYLENE SUTURE SIZE 0, 75CM LONG WITH 48MM CURVED CUTTING NEEDLE, STERILE PACKING: ONE DOZEN / BOX. | DZ - Dozen | 1
2286 | 4231220119100 | POLYPROPYLENE SUTURE SIZE 1, 50CM LONG WITH 75MM CURVED REVERSE CUTTING NEEDLE, STERILE PACKING: ONE DOZEN / BOX. | DZ - Dozen | 4
2287 | 4231220119300 | POLYPROPYLENE SUTURE SIZE 2, 50CM LONG WITH 75MM CURVED REVERSE CUTTING NEEDLE, STERILE PACKING: ONE DOZEN / BOX. | DZ - Dozen | 5
2288 | 4231220119400 | POLYDIAOXANONE MONOFILAMENT VIOLET ABSORBABLE SUTURE SIZE 6/0, 45CM LONG WITH 13MM CURVED P TYPE REVERSE CUTTING NEEDLE, STERILE. PACKING: ONE DOZEN/BOX | DZ - Dozen | 4
2289 | 4231220119500 | POLYAMIDE MONOFILAMENT BLACK NON ABSORBABLE SUTURE SIZE 5/0, 45CM LONG WITH 8MM 1/4 CIRCLE SPATULA DOUBLE NEEDLE, STERILE PACKING: ONE DOZEN / BOX | DZ - Dozen | 9
2290 | 4222160400300 | CONNECTOR, WITHOUT LUER LOCK, STRAIGHT, 1/4IN X3/8IN, DISPOSABLE, STERILE | Piece | 35000
2291 | 4218210300100 | STETHOSCOPE, MECHANICAL, ADULT | Piece | 4297
2292 | 4218210300200 | STETHOSCOPE, MECHANICAL, CHILDREN | Piece | 743
2293 | 4227190200000 | TUBE, SENGSTAKEN, RUBBER, RADIOPAQUE, LENGTH 120 CM, GRADUATED EVERY 5 CM WITH 3 LATERAL EYES AT DISTAL END WITH 350 ML (AT LEAST) GASTRIC BAL LOON, 100 ML(AT LEAST) ESOPHAGEAL BALLOON AND PRESSURE CONTROLLING VALVE, SIZE: FG 15, DISPOSABLE, STERILE | Tube | 69
2294 | 4227190200100 | TUBE, SENGSTAKEN, RUBBER, RADIOPAQUE, LENGTH 120 CM, GRADUATED EVERY 5 CM WITH 3 LATERAL EYES AT DISTAL END WITH 350 ML (AT LEAST) GASTRIC BAL LOON, 100 ML(AT LEAST) ESOPHAGEAL BALLOON AND PRESSURE CONTROLLING VALVE, SIZE: FG 18, DISPOSABLE, STERILE | Tube | 134
2295 | 4227190200200 | TUBE, SENGSTAKEN OR EQUIVALENT, RUBBER, RADIOPAQUE, LENGTH 120 CM, GRADUATED EVERY 5 CM WITH 3 LATERAL EYES AT DISTAL END WITH 350 ML (AT LEAS T) GASTRIC BALLOON, 100 ML(AT LEAST) ESOPHAGEAL BALLOON AND PRESSURE CONTROLLING VALVE, SIZE: FG 21, DISPOSABLE, STERILE | Tube | 202
2296 | 4222151201100 | SET I.V. SOLUTION ADMINISTRATION P.V.C., MICRODRIP, PYROGEN FREE WITH SAFETY VALVE AND 150ML MEASURING CHAMBER, LUER LOCK DEVICE FOR INJECTION OF DRUGS, DISPOSABLE, STERILE | SET - SET | 32283
2297 | 4222161600400 | ADAPTOR TRANSPARENT DOUBLE FEMALE LUER LOCK, DISPOSABLE, STERILE | PC - Piece | 218
2298 | 4222161600500 | ADAPTOR TRANSPARENT DOUBLE MALE LUER LOCK, DISPOSABLE, STERILE | PC - Piece | 2544
2299 | 4222161200100 | STOPCOCK 3-WAYS TRANSPARENT LUER LOCK WITH 10CM EXTENSION TUBE KINK RESISTANCE DISPOSABLE, STERILE | PC - Piece | 13636
2300 | 4222151200100 | CANNULA INTRAVENOUS TEFLON SHEATH WITH WINGS, INTRODUCER AND LUER FITTING FOR EASY CONTINUOUS TRANSFUSION, WITHOUT INJECTION PORT, DISPOSABLE, STERILE SIZE: G 26 | PC - Piece | 241957
2301 | 4222151200200 | CANNULA INTRAVENOUS TEFLON WITH WINGS, INTRODUCER AND LUER FITTING FOR EASY CONTINOUS TRANSFUSION, WITHOUT INJECTION PORT, DISPOSABLE, STERILE SIZE: G 24 | PC - Piece | 64853
2302 | 4222151200400 | CANNULA INTRAVENOUS TEFLON WITH WINGS, INTRODUCER AND LUER FITTING FOR EASY CONTINUOUS TRANSFUSION, WITHOUT INJECTION PORT, DISPOSABLE, STERILE SIZE: G 16 | PC - Piece | 9362
2303 | 4222151200600 | CANNULA INTRAVENOUS TEFLON SHEATH WITH WINGS, INTRODUCER AND LUER FITTING FOR EASY CONTINUOUS TRANSFUSION, WITHOUT INJECTION PORT, DISPOSABLE, STERILE SIZE: G 24 SHORT | PC - Piece | 13754
2304 | 4223170100000 | TUBE RYLES P.V.C., RADIO-OPAQUE, 120-140CM LONG, GRADUATION 120CM AT LEAST-INTERVAL EVERY 10CM, WITH SOFT END, WITH FINGER TIP CLOSURE WITH STOPPER DISPOSABLE, STERILE SIZE: FG 08 | TUB - Tube | 461
2305 | 4223170100100 | TUBE RYLES P.V.C., RADIO-OPAQUE, 120-140CM LONG, GRADUATION 120CM AT LEAST-INTERVAL EVERY 10CM, WITH SOFT END, WITH FINGER TIP CLOSURE WITH STOPPER DISPOSABLE, STERILE SIZE: FG 10 | TUB - Tube | 193
2306 | 4223170100600 | TUBE RYLES P.V.C., RADIO-OPAQUE, 120-140CM LONG, GRADUATION 120CM AT LEAST-INTERVAL EVERY 10CM, WITH SOFT END, WITH FINGER TIP CLOSURE,WITH STOPPER DISPOSABLE, STERILE SIZE: FG 12 | TUB - Tube | 388
2307 | 4223170100400 | TUBE RYLES P.V.C., RADIO-OPAQUE, 120-140CM LONG, GRADUATION 120CM AT LEAST-INTERVAL EVERY 10CM, WITH SOFT END, WITH FINGER TIP CLOSURE, WITH STOPPER DISPOSABLE, STERILE SIZE: FG 20 | TUB - Tube | 425
2308 | 4222230800000 | SET BLOOD ADMINISTRATION, PYROGEN FREE, COMPLETE WITH 100ML GRADUATED CHAMBER, DISPOSABLE, STERILE | SET - SET | 1454
2309 | 4222230800100 | SET BLOOD ADMINISTRATION, PYROGEN FREE, SUITABLE FOR USE WITH BLOOD BAG, DISPOSABLE, STERILE PACKING: EACH SET INDIVIDUALLY PACKED | SET - SET | 4615
2310 | 4222230800200 | SET BLOOD EXCHANGE TRANSFUSION: (1) SYRINGE 20ML 2 (2) STOPCOCK 4-WAYS 1 (3) CATHETER UMBILICAL 2 (4) GAUZE SPONGE 50 X 50MM 3 (5) SET TRANSFUSION 1 (6) SYRINGE LUER 10ML 1 (7) TUBE EXTENSION FOR EVALUATION OF DISCARDED BLOOD 1 (8) RULER 15CM FOR VENOUS PRESSURE MEASUREMENT 1 (9) DRAPE FENESTRATED 1 (10) CONTAINER PLASTIC 1 | SET - SET | 41
2311 | 4219260200000 | PLASTIC BAG TRANSPARENT FOR MEDICINE, SELF SEALING ,MUST BE PRINTED WITH FIXED BLACK INK BOTH SIDE, 50 MICRONS THICKNESS FOR ONE LAYER. SIZE: ABOUT 20 X 30 CM, PACKING: 1000 BAGS/PACK, EACH 10 PACKS/CARTON. | BAG - Bag | 103863
2312 | 4227170901300 | CANNULA, NASAL, INFANT, L100-200CM, GREEN, OXYGEN, TRANSPARENT, TWO NOS TRILS, DISPOSABLE | Piece | 39876
2313 | 4227150504200 | NASAL CANNULA OXYGEN PEDIATRIC 2.1 M SOFT PRONGS RESISTANT,NON STERILE ,CURVED,DISPOSABLE | PC | 48709
2314 | 4215190200100 | SET MOUTH CARE STERILE ,CONSIST OF: -ONE TRAY COMPARTMENTS, -10 ORAL COTTON SWABS, -ONE WOODEN SPATULA , -TWO GAUZE SWABS 10 X 10CM -DISPOSABLE BAG WITH PLASTIC TIE ., | PKT - Packet | 3021
2315 | 4219260200100 | PLASTIC TABLETS DISPENSING CONTAINER CLEAR BROWN COLOR CHILD PROOF LOCK 50GM | PC - Piece | 10581
2316 | 5110270701100 | SWAB STICKS SATURATED WITH 70% ISOPROPYL ALCOHOL , 10 CMS LONG , STERILE , INDIVIDUALLY PACKED ,(PACKING: :-50 PCS/BOX) | PC - Piece | 244812
2317 | 4219240100000 | CRASH CART PLASTIC SEALS, EASILY BROKEN BY HAND, WITH SEQUENTIAL NUMBERS OF 4 TO 5 DIGITS, COLOR-CODED (RED, YELLOW, GREEN, BLUE) | PC - Piece | 5268
2318 | 4214252301100 | Syringe for Insulin 1ml, 3 Pieces, Lock End and Fixed Graduation 1:100 Units with Needle Size: G30 x 12.7mm or Equivalent, Disposable, Sterile Packing: Individually Wrapped, 100Pieces/Pack | PC - Piece | 406043
2319 | 4214252300000 | 1ML PLASTIC SYRINGE,GRADUATION EVERY 0.1ML,LUER SLIP TIP WITH DETACHABLE 26 GAUGE NEEDLE, DISPOSABLE, STERILE PACKING ,INDIVIDUALLY WRAPPED,100 PIECES/PACK | PC - Piece | 1171587
2320 | 4214252300600 | SYRINGE 5ML LUER LOCK TIP, 3 PIECES, LOCK END AND FIXED GRADUATION WITH NEEDLE: G 21 X 1.5", DISPOSABLE, STERILE PACKING: INDIVIDUALLY WRAPPED, 100PIECES/PACK. | PC - Piece | 354033
2321 | 4214252300100 | SYRINGE 10ML LUER LOCK TIP, 3 PIECES, LOCK END AND FIXED GRADUATION WITH NEEDLE: G 21 X 1.5", DISPOSABLE, STERILE PACKING: INDIVIDUALLY WRAPPED, 100PIECES/PACK. | PC - Piece | 486886
2322 | 4214252300200 | SYRINGE 20ML LUER LOCK TIP, 3 PIECES, LOCK END AND FIXED GRADUATION WITH NEEDLE: G 21 X 1.5", DISPOSABLE, STERILE PACKING: INDIVIDUALLY WRAPPED, 100PIECES/PACK. | PC - Piece | 54441
2323 | 4214252300500 | SYRINGE 50ML SIDE NOZZLE, 3 PIECES, LOCK END AND FIXED GRADUATION WITHOUT NEEDLE, DISPOSABLE, STERILE PACKING: INDIVIDUALLY WRAPPED, 100PIECES/PACK. | PC - Piece | 12506
2324 | 4214252300400 | SYRINGE 50-60ML CATHETER TIP, 3 PIECES, LOCK END AND FIXED GRADUATION, DISPOSABLE, STERILE PACKING: INDIVIDUALLY WRAPPED, 100 PIECES/PACK. | PC - Piece | 13427
2325 | 4214252300900 | SYRINGE FOR INSULIN 0.5ML, 3 PIECES, LOCK END AND FIXED GRADUATION 1:50 UNITS, LATEX FREE WITH NEEDLE SIZE: G31 X8MM, DISPOSABLE, STERILE PACKING: INDIVIDUALLY WRAPPED, PEEL PACK, 100PIECES/PACK. | PC - Piece | 1560433
2326 | 4214252300300 | SYRINGE 3ML LUER LOCK TIP, 3 PIECES, LOCK END AND FIXED GRADUATION WITH NEEDLE: G 23 X 1.25", DISPOSABLE, STERILE PACKING: INDIVIDUALLY WRAPPED, 100PIECES/PACK. | PC - Piece | 533673
2327 | 4214252300800 | SYRINGE FOR INSULIN 0.5ML, 3 PIECES, LOCK END AND FIXED GRADUATION 1:50 UNITS, LATEX FREE WITH NEEDLE SIZE: G31 X 6MM, DISPOSABLE, STERILE PACKING: INDIVIDUALLY WRAPPED, PEEL PACK, 100PIECES/PACK. | PC - Piece | 200614
2328 | 4214252301000 | SYRINGE FOR INSULIN 1ML, 3 PIECES, LOCK END AND FIXED GRADUATION 1:100 UNITS WITH NEEDLE SIZE: G31 X 8MM OR EQUIVALENT, DISPOSABLE, STERILE PACKING: INDIVIDUALLY WRAPPED, 100PIECES/PACK. | PC - Piece | 124473
2329 | 4214252300700 | SYRINGE FOR INSULIN 0.3ML , 3 PIECES, LOCK END AND FIXED GRADUATION 1:30 UNITS WITH NEEDLE SIZE: G31 X 6MM OR EQUIVALENT, DISPOSABLE, STERILE PACKING: INDIVIDUALLY WRAPPED, 100PIECES/PACK. | PC - Piece | 136107
2330 | 4228180700000 | AUTOCLAVE ADHESIVE TAPE WITH STEAM STERILIZATION EXPOSURE INDICATORS, THAT COMPLIES WITH ISO 11140 AND ISO 11607 STANDARDS. CAN BE USED AT DIFFERENT TEMPERATURE AND PRESSURE DEGREES. SIZE: 2.5 CM X 50 M." | ROL - Roll | 694
2331 | 4228190200000 | STERILIZATION WRAPPING GUSSETED ROLL, ONE SBS MEDICAL GRADE PAPER FACE (POROUS MATERIAL) AND ONE LAMINATED POLYESTER AND POLYPROPYLENE FACE (TRANSPARENT FILM). SIZE: 30 CM X10 CM X 100 M. PROCESS STEAM & ETO EXPOSURE INDICATORS: SHOULD BE PRINTED AT DISTANCE NOT MORE THAN 15 CM, CONFORM WITH ISO 11607-1 AND EN 868-5. | ROL - Roll | 138
2332 | 4228190200100 | STERILIZATION WRAPPING FLAT POUCH, ONE SBS MEDICAL GRADE PAPER FACE (POROUS MATERIAL) AND ONE LAMINATED POLYESTER AND POLYPROPYLENE FACE (TRANSPARENT FILM). SIZE: 20 X 40 CM. PROCESS STEAM & ETO EXPOSURE INDICATORS: SHOULD BE PRINTED AT DISTANCE NOT MORE THAN 15 CM, CONFORM WITH ISO 11607-1 AND EN 868-5. | BAG - Bag | 45706
2333 | 4228190200200 | STERILIZATION WRAPPING FLAT POUCH, ONE SBS MEDICAL GRADE PAPER FACE (POROUS MATERIAL) AND ONE LAMINATED POLYESTER AND POLYPROPYLENE FACE (TRANSPARENT FILM). SIZE: 10 X 20 CM. PROCESS STEAM & ETO EXPOSURE INDICATORS: SHOULD BE PRINTED AT DISTANCE NOT MORE THAN 15 CM, CONFORM WITH ISO 11607-1 AND EN 868-5. | BAG - Bag | 10324
2334 | 4228190200300 | STERILIZATION WRAPPING FLAT ROLL, ONE SBS MEDICAL GRADE PAPER FACE (POROUS MATERIAL) AND ONE LAMINATED POLYESTER AND POLYPROPYLENE FACE (TRANSPARENT FILM). SIZE: 15 CM X 100 M. PROCESS STEAM & ETO EXPOSURE INDICATORS: SHOULD BE PRINTED AT DISTANCE NOT MORE THAN 15 CM, CONFORM WITH ISO 11607-1 AND EN 868-5. | ROL - Roll | 747
2335 | 4228190200400 | GUSSETED STERILIZATION WRAPPING POUCH, ONE SBS MEDICAL GRADE PAPER FACE (POROUS MATERIAL) AND ONE LAMINATED POLYESTER AND POLYPROPYLENE FACE (TRANSPARENT FILM). SIZE: 25 X 8 X 40 CM. PROCESS STEAM & ETO EXPOSURE INDICATORS: SHOULD BE PRINTED AT DISTANCE NOT MORE THAN 15 CM, CONFORM WITH ISO 11607-1 AND EN 868-5." | BAG - Bag | 39735
2336 | 4228190200500 | GUSSETED STERILIZATION WRAPPING POUCH, ONE SBS MEDICAL GRADE PAPER FACE (POROUS MATERIAL) AND ONE LAMINATED POLYESTER AND POLYPROPYLENE FACE (TRANSPARENT FILM). SIZE: 40 X 13 X 60 CM. PROCESS STEAM & ETO EXPOSURE INDICATORS: SHOULD BE PRINTED AT DISTANCE NOT MORE THAN 15 CM, CONFORM WITH ISO 11607-1 AND EN 868-5." | BAG - Bag | 9461
2337 | 4228180800300 | NON-WOVEN SBS WRAPPING SHEETS THAT COMPLIES WITH THE REQUIREMENTS OF ISO 11607 -1,2 AND EN 868 -1,2 STANDARDS. WRAPPING SHEETS SIZES APPROX.: 140 CM X 140 CM ( 5%). THE PROTECTIVE BARRIER WRAPPING MATERIAL SHOULD FULFIL THE FOLLOWING FEATURES: A) COMPATIBLE WITH THE STEAM STERILIZATION PROCESS. B) NON-LEACHING AND ODOURLESS UNDER SPECIFIED CONDITIONS OF USE, FREE HOLES, CRACKS, TEARS, CREASES OR LOCALIZED THICKENING. C) THE BIDDER SHOULD ADHERE TO ISO-11607 AND EN-868 REGARDING THE FOLLOWING PARAMETERS, WHICH SHOULD BE SUBMITTED WITH SPECIMEN:- THE BASIS WEIGHT (MASS PER UNIT AREA), LINTING, CLEANLINESS, MINIMUM PHYSICAL PROPERTIES, SUCH AS TENSILE STRENGTH, THICKNESS VARIATION, TEAR RESISTANCE, AIR PERMEABILITY AND BURST STRENGTH ,CHEMICAL CHARACTERISTICS , THE MICROBIAL BARRIER PROPERTIES ,SHELF LIFE AND STORAGE CONDITIONS. D) THE BIDDER MUST SUBMIT CERTIFICATES, WHICH ENSURE THE CONFORMITY WITH REQUIRED SPECIFICATIONS. | PC - Piece | 28259
2338 | 4218150100000 | TONGUE DEPRESSOR, WOODEN WITH SMOOTH EDGES, INDIVIDUAL WRAP, DIMENSION TO BE MENTIONED , DISPOSABLE PACKING: 100 PIECES/PACKET. | PC - Piece | 225375
2339 | 4227170800900 | BAG RESUSCITATION FOR ADULT, SINGLE PATIENT USE CONSIST OF : RESUSCITATION BAG MADE OF SEBS, PVC FREE MATERIAL WITH SAFE GRIP SURFACE, TRANSPARENT, SINGLE SHUTTER PATIENT VALVE, DISPOSABLE AMBU MASK SIZE 5, ATTACHMENT POSSIBILITIES FOR MANOMETER AND PEEP. PACKED IN INDIVIDUAL RE SEALABLE PLASTIC CARRYING BAG COLOR CODED FOR IDENTIFICATION OXYGEN RESERVOIR SIZE 2600 ML APPROX., MAX. TIDAL VOLUME 1100 ML, WITH MEDICATION PORT. SIZE LARGE , DISPOSABLE. | PC - Piece | 2527
2340 | 4227170801100 | BAG RESUSCITATION FOR PEDIATRIC, SINGLE PATIENT USE CONSIST OF : RESUSCITATION BAG MADE OF SEBS, PVC FREE MATERIAL WITH SAFE GRIP SURFACE, TRANSPARENT, SINGLE SHUTTER PATIENT VALVE, DISPOSABLE AMBU MASK SIZE 0 & 1, ATTACHMENT POSSIBILITIES FOR MANOMETER AND PEEP. PACKED IN INDIVIDUAL RE SEALABLE PLASTIC CARRYING BAG COLOR CODED FOR IDENTIFICATION OXYGEN RESERVOIR SIZE 2600 ML APPROX., MAX. TIDAL VOLUME 450 ML, WITH MEDICATION PORT. SIZE MEDIUM , DISPOSABLE. | PC - Piece | 2392
2341 | 4227170808300 | RESUSCITATOR, MANUAL, INFANT, SPUR | Piece | 538
2342 | 4214261000300 | Syringe for oral medication : - Two-pieces design easily administers medication. - Long tip reaches into the mouth,so the dispenser barrel doesnt have to go into administers medication. Tip design prohibits acceptance of hypodermic needles. - 5ml size | PC - Piece | 155
2343 | 4217210500000 | DEFIBRILLATOR, PAB, FOR ADULT | Piece | 911
2344 | 4217210500100 | DEFIBRILLATOR, PAB, FOR NEONATE | Piece | 890
2345 | 4217210500200 | PLATE, DEFIBRILLATOR, CHILDREN, SHOCK DEVICE | Piece | 884
2346 | 4222151209700 | SET, ADMINISTRATION, INTRAVENOUS, PVC, 20DROP/1ML MACRODRIP, 15U FILTER, FLOW CONTROL ROLLER CLAMP, PYROGEN FREE, HYDROPHOBIC ADEQUATE AIR VENT, 1.8M TUBING, OD4.1MM, ID3MM, 21GA NEEDLE, LUER LOCK, Y-INJECTION SITE PORT, DISPOSABLE, STERILE | Set | 2915767
2347 | 4214360500000 | STRAP RESTRAINT BODY , DISPOSABLE. | PC - Piece | 1144
2348 | 4213150100000 | COVER FOR HEAD AND NOSE, MOUTH ,BEARD ,SUITABLE FOR FEMALES WEARING HIJAB AND BEARDED MALES, SOFT, BREATHABLE TISSUE, EASY TO BE TIED AROUND THE NECK , DISPOSABLE, NON STERILE ,100 PCS/PACK. | PC - Piece | 7944
2349 | 4213150400300 | DISPOSABLE GENERAL PROTECTION COVERALL, WHITE, T-STYLE DESIGN. MADE FORM NONWOVEN SMS MATERIALS WITH BARRIER TO BLOOD AND BODY FLUIDS, BREATHABLE & COMFORTABLE, IGNITION RESISTANCE, WHEN DISPOSING SHOULD BE ENVIRONMENTAL FRIENDLY, LOW IN LINT GENERATION. GENEROUS SIZING. WITH ELASTIC CUFFS, ANKLE, HOOD, & WAIST. QUALITY ZIPPER WITH FLAP COVERED, X-LARGE SIZE. MEETING OSHA RECOMMENDATION FOR THE PPE SAFETY USE WITHIN THE HEALTHCARE SETTING | PAK - Pack | 565
2350 | 2412200200000 | PLASTIC BOTTLE WHITE NON TRANSPARENT, 15ML WITH DROPPER, DISPOSABLE PACKING: 100 PIECES/PACK. | PC - Piece | 16204
2351 | 2412200200100 | PLASTIC CONTAINER WHITE NON TRANSPARENT, 50GM WITH SCREW COVER FOR OINTMENT, DISPOSABLE, PACKING: 50 PIECES/PACK. | PC - Piece | 11711
2352 | 2412200200300 | PLASTIC BOTTLE WHITE NON TRANSPARENT, 150ML WITH SCREW COVER, DISPOSABLE PACKING: 25 PIECES/PACK. | PC - Piece | 7781
2353 | 2412200200400 | PLASTIC BOTTLE WHITE NON TRANSPARENT, 250ML WITH SCREW COVER, DISPOSABLE PACKING: 10 PIECES/PACK. | PC - Piece | 4461
2354 | 2412200200600 | PLASTIC BOTTLE WHITE NON TRANSPARENT, 1000ML WITH SCREW COVER, DISPOSABLE PACKING: 10 PIECES/PACK. | PC - Piece | 96
2355 | 2412150200000 | PLASTIC BAG WHITE FOR MEDICINE DISPENSING WITH HANGING HOLE. MUST BE PRINTED WITH FIXED GREEN INK, 50 MICRONS THICKNESS FOR ONE LAYER. WITH GUSSET. SIZE: ABOUT 29 X 35CM PACKING: 100 BAGS/PACK, EACH 100 PACKS/CARTON. | BAG - Bag | 83022
2356 | 4219260200300 | CUP FOR MOUTH RINSING NOT LESS THAN 150ML CAPACITY, DISPOSABLE | PC - Piece | 362205
2357 | 4222161601800 | CONTROLLER, INFUSION FLOW (FLOW RATE REGULATOR), GRAVITY TYPE, ON/OFF MODE ADJUSTMENT KNOB (CLOCKWISE DIRECTION LOWER FLOW RATES, ANTICLOCKWIS E DIRECTION HIGHER FLOW RATES), SCALE RANGE FROM 2 ML TO 350 ML, CONSTANT FLOW RATE, Y-PORT INJECTION, UNIVERSAL MALE AND FEMALE LUER CONNECTIO NS, LATEX FREE, DEPH FREE, TOTAL LENGTH 45 CM, DISPOSABLE, STERILE | Piece | 6788
2358 | 4110410400000 | TOURNIQUET DISPOSABLE :- - SIMPLE OPERATION , EASY TO USE , COMFORTABLE . - ECO-FRIENDLY LATEX-FREE MATERIAL . - USED TO INTRAVENOUS INFUSION AND ADOPTION OF BLOOD SPECIMEN . - READY TO USE PACKAGE , EASY DRAWING , NON STERILE , AT LEAST 100 PCS/PACK. | PC - Piece | 44599
2359 | 4214250404300 | Gun Biopsy Needle G18 for Pediatric, 12cm Long with light wieght Biopsy Gun, length of sample notch 1.7cm, Single Use, Sterile. | Set | 6
2360 | 4214250409400 | Gun Biopsy Needle G16 for Adult, 20cm Long with light wieght Biopsy Gun, length of sample notch 1.7cm, Single Use, Sterile. | Set | 172
2361 | 4214251200000 | FISTULA NEEDLE SINGLE G16,SHARP, PYROGEN FREE, ONE INCH LONG ULTRATHIN WALL, SILICONIZED WITH NEEDLE PROTECTOR AND BACK EYE WITH NON-ALLERGIC WINGS IN WHICH THE NEEDLE CAN ROTATE FREELY, CLEAR KINK RESISTANT TUBE FITTED WITH FEMALE LUER LOCK AND PATCHET CLAMP,FLEXIBLE WINGS AND PLASTIC PART, NON LEAKING TRANSPARENT PLASTIC PART, DISPOSABLE, STERILE. | PC - Piece | 18442
2362 | 4214251200100 | FISTULA NEEDLE SINGLE G17, SHARP, PYROGEN FREE, ONE INCH LONG ULTRATHIN WALL, SILICONIZED WITH NEEDLE PROTECTOR AND BACK EYE WITH NON-ALLERGIC WINGS IN WHICH THE NEEDLE CAN ROTATE FREELY, CLEAR KINK RESISTANT TUBE FITTED WITH FEMALE LUER LOCK AND PATCH CLAMP, FLEXIBLE WINGS AND PLASTIC PART, NON LEAKING TRANSPARENT PLASTIC PART, DISPOSABLE, STERILE. | PC - Piece | 5356
2363 | 4214251200200 | FISTULA NEEDLE SINGLE G15, SHARP, PYROGEN FREE, ONE INCH LONG ULTRATHIN WALL, SILICONIZED WITH NEEDLE PROTECTOR AND BACK EYE WITH NON-ALLERGIC WINGS IN WHICH THE NEEDLE CAN ROTATE FREELY, CLEAR KINK RESISTANT TUBE FITTED WITH FEMALE LUER LOCK AND PATCHET CLAMP, FLEXIBLE WINGS AND PLASTIC PART, NON LEAKING TRANSPARENT PLASTIC PART, DISPOSABLE, STERILE. | PC - Piece | 3785
2364 | 4222150307800 | Catheter Permanant Jugular Vein Dual Lumen for Adult, Disposable, Sterile Consists of: Permanent Dual Lumen Catheter 40cm Long Attached to Y Connector with Female Luer Lock Adaptor with Dacron Felt Cuff About 23cm Above the Top, air guard valved introducer peel aparts sheath, 15 F (5.8 mm OD, 5 mm ID), 13 cm length with vessel dialator (1.0 mm ID, radiopaque 8F dialator 10-12 F, 15 cm length), Flow Rates 300 ML/MT Recirculation 5% or Less, J-straight 0.038"guidewire, sheath dilator, tunneling stylet, introducer needle and 10cc luer lock syringe. | Kit | 150
2365 | 4222150306400 | Catheter Permanant Jugular Vein Dual Lumen for Adult, Disposable, Sterile Consists of: Permanent Dual Lumen Catheter 35-37cm Long Attached to Y Connector with Female Luer Lock Adaptor with Dacron Felt Cuff About 19cm Above the Top, Flow Rates 300 ML/MT Recirculation 5% or Less, J-straight 0.038"guidewire, sheath dilator, tunneling stylet, introducer needle and 10cc luer lock syringe. - Sterile | Kit | 390
2366 | 4222150302500 | Catheter Permanant Jugular Vein for Children, Disposable, Sterile, Consisting of: Dual Lumen Silicon Rubber Catheter with Darcon Felt Cuff, Hub and Clear Silicon Extension Tubes Terminating with Luer Lock Adabtors, Overall Length 28cm, Outer Diameter 2.8 x 4.9mm, inner Diameter 1.5mmJ-straight 0.038"guidewire, sheath dilator, tunneling stylet, introducer needle and 10cc luer lock syringe. Sterile. | Kit | 151
2367 | 4216150600300 | Catheter Peritoneal Dialysis Neonatal Size, Pyrogen Free, curved extra peritoneal part with coiled end intraperitoneal part, Radio-Opaque, Medical Grade, Silicone Rubber Catheter with Two Dacron Felt Cuffs and Connector with Inside Diameter 2.6mm, Outside Diameter 4.9mm, Total Length= 31cm, Intraperitonial Part 6-7cm Long, Disposable, Sterile. | Piece | 34
2368 | 4216150600000 | Catheter Peritoneal Dialysis for CAPD (Continuous Ambulatory Peritoneal Dialysis) Adult Size, Pyrogen Free, curved extra peritoneal part with coiled end intraperitoneal part, Radio-Opaqe, Medical Grade, Silicone Rubber Catheter with Two Dacron Felt Cuffs and Connector with I.D. 2.6mm, Intraperitoneal 13-17cm Long, Disposable, Sterile. - Sterile | Piece | 30
2369 | 4216163301800 | Dialyzer High Flux with Anti Oxidant made of Polysulfone or Acryle Nitrile or Excebrane,Surface Area 1.6 M2, High Ultra Filtration Coefficient More Than 15ml/hour/1mm Hg., Sterelized by Steam or Gamma Radiation. | Piece | 400
2370 | 4220341402500 | Dialyzer High Flux, Hollow Fibre, Membrane Material: Polysulfon and its derivatives, Surface Area 2.2 -2.5 M2, High Ultra Filtration Coefficient 82 - 93 ml/hr/1mmHg Sterelized by Steam or Beta Gamma Radiation | Piece | 80
2371 | 4216160100300 | Blood Line for Dialog Single Pump, Disposable, Sterile, Consisting of: Arterial Line, PVC Medical Grade with: -Colour Coded Luer Lock Connectors and Protecting Caps - Frosted Soft PVC Pump Segment - Heparin Line - Arterial Pressure Transducer, Clamps Venous Line, PVC Medical Grade with: -Colour Coded Luer Lock Connectors and Protecting Caps - Venous Bubble Catcher with Venous Pressure Transducer and Injection Port - Separate in Line Injection Port with 2000ml Collection Bag and Clamps. - Drainage Bag. - Bypass Connector. - STERILIZATION method: ETO Or steam or gamma radiation. | SET - SET | 2953
2372 | 4216163400000 | CLEAN CART C (PURIFICATION CARTRIDGE CONTAINING 32 GM OF CITRIC ACID MONOHYDRATE POWDER THAT ENABLES ON-LINE (CLOSE CIRCUIT) OF CITRIC ACID SOLUTION FOR MACHINE DECALCIFICATION/DISINFECTION.) | PC - Piece | 204
2373 | 4216163400100 | Clean Cart A (Purification cartridge containing 13 gm of anhydrous Sodium Carbonate powder for machine cleaning/disinfection ) | PC - Piece | 2
2374 | 4229540605400 | Anti-Microbial and Viral Sponge, 7mm Center Hole , impregnated with CHG , able to cover the site of insertion 360 degree, can absorb 8 times of its weights, Medical Directive CE and/or FDA Registered used for Hemodialysis | Piece | 120
2375 | 4229553401100 | "Complete cochlear implant system composed of internal (implant) part and external (processor) with latest technology IMPLANT : bo dy made of titanium case and covered with silicon protection layer length from 17 mm to 29 mm width from 25 to 57 mm weight from 5 to 10 grams thickness from 3 to 4.5 mm electrode active length from 15 mm to 30 mm electrode channels from 12 to 22 MRI compatible from 1.5 to 3 tesla single or double ground stimulation mode: monopolar or bipolar or common ground or all with biphasic or triphasi c pulses SPEECH PROCESSOR: the most new processor with water resistance available in different colors dual or 4 microphones recharg eable batteries system microphone directionally : omnidirectional wearing options : behind the ear or off the ear different magnet strength to be fixed over internal part transcutaneously capable with wireless technology can be fit for both adult and children free 1 system for every 10 purchased systems. ACCESSORIES: Compatible with sm | KIT - Kit | 50
2376 | 4213170100900 | PACK UNIVERSAL : CONTENTS : 1 BACK TABLE COVER REINFORCED 140X 190 CM, 1 MAYO STAND COVER, REINFORCED 75X145 CM , 4 UTILITY DRAPES WITH ADHESIVE TAPE 75X50 CM , 1 UTILITY BAG 1 UPPER PART DRAPE REINFORCED WITH ADHESIVE TAPE 125 X150 CM WITH TUBE HOLDER , 1 LOWER DRAPE REINFORCED 125 X 170CM WITH ADHESIVE TAPE WITH TUBE HOLDER , 2 SIDE DRAPE REINFORCED 120 X80CM WITH ADHESIVE TAPE , 2 EXTRA DRAPES 125 X 100 CM WITH ADHESIVE TAPE , 1 NEEDLE COUNTER AND 2 ADHESIVE TAPE 10 X 50 CM 4 UTILITY DRAPES WITH ADHESIVE TAPE 75X50 CM 1 UTILITY BAG 1 UPPER PART DRAPE REINFORCED WITH ADHESIVE TAPE 125 X150 CM WITH TUBE HOLDER 1 LOWER DRAPE REINFORCED 125 X 170CM WITH ADHESIVE TAPE WITH TUBE HOLDER 2 SIDE DRAPE REINFORCED 120 X80CM WITH ADHESIVE TAPE 2 EXTRA DRAPES 125 X 100 CM WITH ADHESIVE TAPE 1 NEEDLE COUNTER 2 ADHESIVE TAPE (STERI -TAPE )10 X 50 CM SURGICAL GOWN XL SIZE. 1 SURGICAL GOWN L SIZE. 1 ABSORBENT TOWEL 2" (ACCORDING TO THE ATTACHED FABRIC SPECIFICATION ). | PAK - Pack | 2293
2377 | 4213170101000 | PACK MINOR SURGERY : CONTENTS: 1 BACK TABLE COVER REINFORCED 100 X 100 CM , 4 UTILITY DRAPES WITH ADHESIVE TAPE 75X50 CM 1 UTILITY BAG (ACCORDING TO THE ATTACHED FABRIC SPECIFICATION ). | PAK - Pack | 7363
2378 | 4213170101100 | PACK LAPAROSCOPIC CHOLECYSTECTOMY : CONTENTS: 1 BACK TABLE COVER REINFORCED 140 X 190 CM , 1 MAYO STAND COVER REINFORCED 75 X145 CM , 4 UTILITY DRAPES WITH ADHESIVE TAPE 75X50 CM , 1 UTILITY BAG 1 WHOLE BODY DRAPE T SHAPED 255 X 285 X180 CM FENESTRATED WITH CONTROL FABRIC REINFORCEMENT 30 X 30CM , 1 LOWER DRAPE REINFORCED 125 X 170CM WITH ADHESIVE TAPE WITH TUBE HOLDER , 1 EASY APPLICABLE CAMERA CABLE COVER( RING SHAPED) ,2 ADHESIVE TAPE 10 X 50 CM AND LAPAROSCOPIC INSTRUMENTS POUCH WITH ADHESIVE CAPABILITY TO BE FIXED TO DRAPE SURGICAL GOWN XL SIZE. 1 SURGICAL GOWN L SIZE. 1 ABSORBENT TOWEL 2" (ACCORDING TO THE ATTACHED FABRIC SPECIFICATION ). | PAK - Pack | 595
2379 | 4213170101300 | PACK HEMORROIDECTOMY : CONTENTS 1 BACK TABLE COVER REINFORCED 140 X 190 CM , 1 MAYO STAND COVER, REINFORCED 75X145 CM , 1 UTILITY TOP DRAPE WITH TUBE HOLDER 100X80 CM , 1 UTILITY BAG , 2 LEGGING 110 X 75 CM 1 UNDER BUTTOCK DRAPE REINFORCED WITH ADHESIVE TAPE 80 X 105 CM SURGICAL GOWN XL SIZE. 1 SURGICAL GOWN L SIZE. 1 ABSORBENT TOWEL 2" (ACCORDING TO THE ATTACHED FABRIC SPECIFICATION ). | PAK - Pack | 839
2380 | 4213170101400 | PACK NECK SURGERY (THYROIDECTOMY ) : CONTENTS :1 BACK TABLE COVER REINFORCED 140 X 190 CM , 1 MAYO STAND COVER REINFORCED 75X145 CM , 4 UTILITY DRAPES WITH ADHESIVE TAPE 75X50 CM , 1 UTILITY BAG , 1 WHOLE BODY DRAPE SPECIALIZED FOR THYROID AND NECK SURGERY REINFORCED 300X180 CM FENESTRATED WITH CONTROL FABRIC REINFORCEMENT 13X16 CM WITH TUBE HOLDER IN BOTH SIDES , 2 ADHESIVE TAPE 10 X 50 CM 1 NEEDLE COUNTER, 1 MEDICAL MARKER PEN DISPOSABLE SURGICAL GOWN XL SIZE. 1 SURGICAL GOWN L SIZE. 1 ABSORBENT TOWEL 2" (ACCORDING TO THE ATTACHED FABRIC SPECIFICATION ). | PAK - Pack | 659
2381 | 4213170101500 | PACK ENDO-UROLOGIC : CONTENTS : 1 BACK TABLE COVER REINFORCED 140X190 CM , 1 MAYO STAND COVER REINFORCED 75X145 CM , 1 REINFORCED PERINEAL DRAPE SPECIALIZED FOR ENDOUROLOGICAL OPERATIONS 75 X180 CM FENESTRATED 12 X12X12 CM WITH FLUID COLLECTION POUCH WITH SUCTION PORT/S AND TUBE HOLDER IN BOTH SIDES , 2 ADHESIVE TAPE 10 X 50 CM , 1 UPPER DRAPE 110 X 170 CM , 2 LEGGING 110 X 75 CM 1 EASY APPLICABLE CAMERA CABLE COVER SURGICAL GOWN XL SIZE. 1 SURGICAL GOWN L SIZE. 1 ABSORBENT TOWEL 2" (ACCORDING TO THE ATTACHED FABRIC SPECIFICATION) | PAK - Pack | 1297
2382 | 4213170101600 | PACK DELIVERY : CONTENTS : 1 BACK TABLE COVER REINFORCED 140X190 CM , 1 MAYO STAND COVER REINFORCED 75X145 CM , 2 LEGGING 110X75 CM , 1 UTILITY BAG ,1 UNDER BUTTOCK DRAPE 85 X105 CM REINFORCED WITH POUCH WITH SUCTION PORT/S , 1 IMPERVIOUS U SHAPED DRAPE 150 X 175 CM, 1 PERINEAL DRAPE 100 X100 CM WITH TRIANGULAR FENESTRATION 25X25X25 CM , 1 NEEDLE COUNTER , 2 UMBILICAL CORD CLAMPS , 1 BABY BLANKET 80 X75 CM , 2 ADHESIVE TAPE 10 X 50 CM , 1 PLACETA BASIN AND 1 NASAL SUCTION BULB SYRINGE SURGICAL GOWN XL SIZE. 1 SURGICAL GOWN L SIZE. 1 ABSORBENT TOWEL 2"(ACCORDING TO THE ATTACHED FABRIC SPECIFICATION). | PAK - Pack | 844
2383 | 4213170101700 | PACK CESAREAN SECTION CONTENTS : 1 BACK TABLE COVER REINFORCED 140X 190 CM , 1 MAYO STAND COVER REINFORCED 75X145 CM 4 UTILITY DRAPES WITH ADHESIVE TAPE 75X50 CM, 1 UTILITY BAG , 1 WHOLE BODY DRAPE T SHAPED 255 X300 X190 CM FENESTRATED WITH CONTROL FABRIC REINFORCEMENT 30 X30 CM WITH TUBE HOLDER ON BOTH SIDES WITH FLUID COLLECTION POUCH WITH SUCTION PORT/S , 1 NEEDLE COUNTER, 2 ADHESIVE TAPE 10 X 50 CM , 2 UMBILICAL CORD CLAMP , 1 BABY BLANKET 80 X75 CM, 1 PLACENTA BASIN AND 1 NASAL SUCTION BULB SYRING 1 SURGICAL GOWN XL SIZE. 1 SURGICAL GOWN L SIZE. 2 ABSORBENT TOWEL 2",(ACCORDING TO THE ATTACHED FABRIC SPECIFICATION). | PAK - Pack | 656
2384 | 4213170101800 | PACK ADULT ENT : CONTENTS 1 BACK TABLE COVER REINFORCED 140X190 CM , 1 MAYO STAND COVER REINFORCED 75X145 CM,, 4 UTILITY DRAPES WITH ADHESIVE TAPE 75X50 CM, 1 UTILITY BAG, 1 HEAD DRAPE DOUBLE LAYER 130X90 CM WITH ADHESIVE TAPE, 1 ENT SPLIT SHEET 80X200 CM WITH 7 X 55 CM SPLIT OPENING WITH ADHESIVE TAPE AND TUBE HOLDER, 2 ADHESIVE TAPE 10 X 50 CM AND 1 NEEDLE COUNTER 1 SURGICAL GOWN XL SIZE. 1 SURGICAL GOWN L SIZE. 2 ABSORBENT TOWEL" (ACCORDING TO THE ATTACHED FABRIC SPECIFICATION ). | PAK - Pack | 292
2385 | 4213170101900 | PACK EYE :CONTENTS : 1 BACK TABLE COVER REINFORCED 140X190 CM 40X65 CM , 1 MAYO STAND COVER REINFORCED 75X145 CM , 1 NEEDLE COUNTER , 1 FULL BODY OPHTHALMIC DRAPE 180 X290 WITH 5 X 4 CM EYE FENESTRATION,10 WEEKSEL (K- SPONGE) 1 UTILITY BAG AND MEDICATION LABELS: 1 DEXAMETHASONE (WHITE) 1 GENTAMYCINE (WHITE) 1 MICHOL (WHITE) 1 AVASTINE INJECTION (WHITE) SURGICAL GOWN XL SIZE. 1 SURGICAL GOWN L SIZE. 1 ABSORBENT TOWEL 2" (ACCORDING TO THE ATTACHED FABRIC SPECIFICATION ). | PAK - Pack | 206
2386 | 4213170100100 | ACK U-SHAPED ( BREAST / CHEST ) : CONTENTS: 1 BACK TABLE COVER REINFORCED 140X190 CM , 1 MAYO STAND COVER REINFORCED 75X145 CM , 4 UTILITY DRAPES WITH ADHESIVE TAPE 75X50 CM , 2 EXTRA DRAPES 125 X 100 CM WITH ADHESIVE TAPE , 1 NEEDLE COUNTER , 2 ADHESIVE TAPE 10 X 50 CM ,1 , 1 BAR SHEET 270 X 155 CM WITH ISO-SEAL POSITIONING TAPE AND PE 75X50 CM 1 BREAST / CHEST U-DRAPE 195 X 300CM WITH 20 X 55 CM SPLIT WITH ISO-SEAL POSITIONING TAPE AND FABRIC REINFORCEMENT AND TUBE HOLDERS 1 BAR SHEET 270 X 155 CM WITH ISO-SEAL POSITIONING TAPE 1 UTILITY BAG 1SURGICAL GOWN XL SIZE. 1SURGICAL GOWN L SIZE. ABSORBENT TOWEL 2" (ACCORDING TO THE ATTACHED FABRIC SPECIFICATION ). | PAK - Pack | 60
2387 | 4213170102000 | PACK CRANIOTOMY : CONTENTS 1 BACK TABLE COVER REINFORCED 140X190 CM, 1 MAYO STAND COVER REINFORCED 75X145 CM, 4 UTILITY DRAPES WITH ADHESIVE TAPE 75X50 CM , 1 REINFORCED CRANIOTOMY DRAPE 230 X 290 CM WITH FLUID COLLECTION POUCH WITH SUCTION PORT/S AND TUBE HOLDER , 2 DRAPES 150X150 CM WITH ADHESIVE TABE , 1 NEEDLE COUNTER , 1 UTILITY BAG AND 2 ADHESIVE TAPE 10 X 50 CM, DISPOSABLE MEDICAL MARKER PEN 1 SURGICAL GOWN XL SIZE. 1 SURGICAL GOWN L SIZE. 2 ABSORBENT TOWEL 2"(ACCORDING TO THE ATTACHED FABRIC SPECIFICATION). | PAK - Pack | 275
2388 | 4213170102100 | PACK UPPER EXTREMITY : CONTENTS : 1 BACK TABLE COVER REINFORCED 140X190 CM 1 MAYO STAND COVER REINFORCED 75X145 CM 1 HAND TABLE DRAPE REINFORCED ABSORBING FLUID 120X120CM 1 UTILITY BAG 1 SPLIT DRAPE 150X180CM U SHAPED SPLIT 12X60 CM WITH ADHESIVE TAPE 2 ADHESIVE TAPE 10 X 50 CM 1 WHOLE BODY DRAPE 300X195 CM FENESTRATED ELASTIC FENESTRATION WITH TUBE HOLDER 1 NEEDLE COUNTER AND 1 IMPREVIOUS STOCKINETTE MEDIUM SIZED SURGICAL GOWN XL SIZE. 1 SURGICAL GOWN L SIZE. 1 ABSORBENT TOWEL 2" (ACCORDING TO THE ATTACHED FABRIC SPECIFICATION ). | PAK - Pack | 325
2389 | 4213170102200 | PACK GYNECOLOGY OPERATION : CONTENTS 1 BACK TABLE COVER REINFORCED 140X190 CM , 1 MAYO STAND COVER REINFORCED 75X145 CM , 2 LEGGING 110X75 CM , 1 UTILITY BAG , 1 REINFORCED UNDER BUTTOCK DRAPE 85X105 CM , 1 PERINEAL DRAPE 100 X100 CM WITH TRIANGULAR FENESTRATION 15X15X15 CM WITH POUCH WITH SUCTION PORT/S , 1 NEEDLE COUNTER ,AND 1 UPPER DRAPE 180 X 180 CM SURGICAL GOWN XL SIZE. 1 SURGICAL GOWN L SIZE. 1 ABSORBENT TOWEL 2" (ACCORDING TO THE ATTACHED FABRIC SPECIFICATION ). | PAK - Pack | 416
2390 | 4213170102300 | PACK ARTHROSCOPY : CONTENTS 1 BACK TABLE COVER REINFORCED 140X190 CM , 1 MAYO STAND COVER REINFORCED 75X145 CM , 1 EXTRA DRAPE REINFORCED 120X120CM, 1 UTILITY BAG , 1 SPLIT REINFORCED DRAPE 150X180CM U SHAPED SPLIT 18X80 CM WITH ADHESIVE TAPE , 1 IMPERVIOUS U SHAPED DRAPE 150 X 175 CM, 5 ADHESIVE TAPE 10 X 50 CM, 1 WHOLE BODY DRAPE T SHAPED 255 X 285 X180 CM FENESTRATED WITH CONTROL FABRIC REINFORCEMENT ELASTIC FENESTRATION WITH TUBE HOLDER, 1 NEEDLE COUNTER, 1 IMPREVIOUS STOCKINETTE LARGE SIZED AND 1 EASY APPLICABLE CAMERA CABLE COVER( RING SHAPED) (ACCORDING TO THE ATTACHED FABRIC SPECIFICATION ). 1 SURGICAL GOWN XL SIZE. 1 SURGICAL GOWN L SIZE. 2 ABSORBENT TOWEL | PAK - Pack | 58
2391 | 4213170102400 | PACK LOWER EXTREMITY : CONTENTS : 1 BACK TABLE COVER REINFORCED 140X190 CM , 1 MAYO STAND COVER REINFORCED 75X145 CM , 1 EXTRA DRAPE REINFORCED 120X120CM , 1 UTILITY BAG ,1 SPLIT DRAPE 150X180 CM U SHAPED SPLIT REINFORCED WITH ADHESIVE TAPE 18X80 CM ,5 ADHESIVE TAPE 10X50 CM , 1 WHOLE BODY DRAPE 300X195 CM FENESTRATED ELASTIC FENESTRATION WITH TUBE HOLDER WITH FLUID COLLECTION POUCH WITH SUCTION PORT/S , 1 NEEDLE COUNTER AND 1 IMPREVIOUS STOCKINETTE LARGE SIZE SURGICAL GOWN XL SIZE. 1 SURGICAL GOWN L SIZE. 1 ABSORBENT TOWEL 2" (ACCORDING TO THE ATTACHED FABRIC SPECIFICATION ). | PAK - Pack | 106
2392 | 4213170102500 | PACK PEDIATRIC ENT : CONTENTS : 1 BACK TABLE COVER REINFORCED 140X190 CM , 1 MAYO STAND COVER REINFORCED 75X145 CM , UTILITY DRAPES WITH ADHESIVE TAPE 75X50 CM , 1 NEEDLE COUNTER , 1 HEAD DRAPE DOUBLE LAYER 130X90 CM WITH ADHESIVE TAPE , 1 ENT SPLIT SHEET 80X120 CM WITH 5X45 CM SPLIT OPENING WITH ADHESIVE TAPE AND TUBE HOLDER 1 UTILITY BAG SURGICAL GOWN XL SIZE. 1 SURGICAL GOWN L SIZE. 1 ABSORBENT TOWEL 2" (ACCORDING TO THE ATTACHED FABRIC SPECIFICATION ). | PAK - Pack | 185
2393 | 4213170102600 | PACK HIP : CONTENTS 1 BACK TABLE COVER REINFORCED 140X190 CM , 1 MAYO STAND COVER REINFORCED 75X145 CM , 1 DRAPE REINFORCED 120X120CM , 4 UTILITY DRAPES WITH ADHESIVE TAPE 75X50 CM , 1 IMPERVIOUS U SHAPED DRAPE 150 X 175 CM, 1 HEAVY DUTY REINFORCED150X180CM U SHAPED SPLIT DRAPE WITH ADHESIVE TAPE 18X80 CM , 5 ADHESIVE TAPE 10X50 CM , 1 WHOLE BODY DRAPE 300X195 CM FENESTRATED ELASTIC FENESTRATION WITH TUBE HOLDER WITH 2 FLUID COLLECTION POUCH ON RT AND L T SIDES WITH SUCTION PORTS , 1 NEEDLE COUNTER , 1 IMPERVIOUS STOCKINET LARGE SIZED AND 1 UTILITY BAG 1 HAND TABLE DRAPE REINFORCED 120X120CM 4 UTILITY DRAPES WITH ADHESIVE TAPE 75X50 CM 1 HEAVY DUTY REINFORCED150X180CM U SHAPED SURGICAL GOWN XL SIZE. 1 SURGICAL GOWN L SIZE. 1 ABSORBENT TOWEL 2" (ACCORDING TO THE ATTACHED FABRIC SPECIFICATION ). | PAK - Pack | 73
2394 | 4213170102700 | PACK URINARY CATHETER INSERTION : CONTENTS : 1 WATER PROOF DRAPE 115X190 CM CENTRALLY SPLITTED , 1 KIDNEY TRAY , 2 GAUZE PIECES 8X8 CM , 1 PAIR OF VINYL GLOVES XL , 1 PLASTIC TRAY WITH 6 COTTON SWABS, 2 CHLOROHEXIDINE SWAB STICK , 1 PLASTIC TWEEZERS , 1 SACHET WITH 5ML WATER SOLUBLE STERILE LUBRICANT GEL 1 PREFILLED STERILE NEEDLESS SYRINGE 5ML NORMAL SALINE. 1 SURGICAL GOWN XL SIZE. 1 SURGICAL GOWN L SIZE. ABSORBENT TOWEL 2" (ACCORDING TO THE ATTACHED FABRIC SPECIFICATION ). | PAK - Pack | 675
2395 | 4222150307000 | PACK, CATHETER, CENTRAL LINE INSERTION, DRAPE, SIDE 150X270CM, 2 OPENINGS, ONE FOR EXTERNAL JUGULAR, ONE FOR FEMORAL CENTRAL LINE, RIGHT AND LEFT, KIDNEY TRAY, 2 GAUZE, 8X8CM, VINYL GLOVES, XL, PLASTIC TRAY WITH 6 COTTON SWABS, PLASTIC SAFETY SCALPEL, SWAB STICK 2, CHLORHEXIDINE 2%, ALCOHOL 70%, TRANSPARENT DRESSING, 2, LIDOCAINE STERILE SYRINGES, 5ML, 2, CURVED NEEDLE WITH SUTURE, SURGICAL GOWN, XLARGE, LARGE, ABSORBENT TOWEL, 2IN | Pack | 1768
2396 | 4213170102800 | SURGICAL TABLE SHEET : NON WOVEN , WITH SUPER ABSORBENT LAYER RUNS ENTIRE LENGTH OF SHEET , HEAVY DUTY , HEAVY ABSORBENT (NOT LESS THAN 3 LITER) CAN BEAR PATIENT WEIGHT DURING SHIFTING OF PATIENT FROM OR TABLE TO TROLLY. SIZE 250X150CM , NON -STERILE, INDIVIDUALLY PACKED | PC - Piece | 868
2397 | 4713190500000 | SPILL ABSORBENT PAD 45X45CM OR EQUIVALENT WITH INSTANT ABSORPTION CAPACITY OF 1 LITER. USED TO ABSORB BODILY SPILLS ON SURFACES AND FLOORS. PARACETIC ACID GENERATING AND ACTIVE AGAINST ALL KNOWN MICROORGANISMS ASSOCIATED WITH BLOOD, URINE AND FECAL SPILLS INCLUDING BACTERIAL ENDOSPORES AND NON-ENVELOPED VIRUSES, SAFE TO USE ON URINE SPILLS. CONFIRMS TO EN1275, EN1276, EN13/04,EN14348, EN14476, EN14561, EN14562, EN14563 STANDARD'S FOR PATHOGENS ASSOCIATED WITH BODILY SPILLS. | PAK - Pack | 476
2398 | 4213170102900 | PACK SPINAL SURGERY : CONTENT : 1 BACK TABLE COVER REINFORCED 140X190 CM , 2 MAYO STAND COVER REINFORCED 75X145 CM , 4 UTILITY DRAPES WITH ADHESIVE TAPE 75X50 CM , 1 IMPERVIOUS U SHAPED DRAPE 150 X 175 CM , 1 HEAVY DUTY REINFORCED U-SHAPED DRAPE 220 X 275 CM , 1 TOP BAR DRAPE 250 X 150 CM WITH TUBE HOLDER AND HEAVY ABSORBENT MATERIAL, , 1 UTILITY BAG AND 1 NEEDLE COUNTER . 1 SURGICAL GOWN XL SIZE. 1 SURGICAL GOWN L SIZE. 2 ABSORBENT TOWEL 2" (ACCORDING TO THE ATTACHED FABRIC SPECIFICATION ). | PAK - Pack | 530
2399 | 4213170200400 | SURGICAL GOWN , DOUBLE WRAPPED, BLUE OR GREEN COLOUR , ZONED-IMPERVIOUS REINFORCED FROM CHEST TO DOWN ABDOMINAL & ARMS TILL ELBOW, EXCELLENT MICROBIAL BARRIER , ANTISTATIC , BREATHABLE FABRIC , FLUID REPELLENT , LIGHT WEIGHT MATERIAL , RESISTANT TO TEARING ,COMFORTABLE , LONG SLEEVES WITH CLOSING OF 7 CM ELASTIC STOCKINET CUFF , DISPOSABLE , STERILE , XX- LARGE SIZE WITH ABSORBANT TOWEL . | PC - Piece | 961
2400 | 4213160800000 | SCRUB SUIT (SHIRT & PANTS) FOR MALE, SIZES MEDIUM, WITH COMFORT FIT DESIGN & SHORT SLEEVES ROUND OR V SHAPE COLLAR,TIES AROUND THE WASTE, RESISTANCE TO MICROBIAL PENETRATION DRY, RESISTANCE TO TENSILE AND BURST WET AND DRY, CLEAN (NON-STERILE) , SHOULD BE FLAME RESISTANCE, DARK COLOR, NOT SEE THROUGH MATERIALS, SINGLE PACK | PC - Piece | 405
2401 | 4213160800100 | SCRUB SUIT (SHIRT & PANTS) FOR MALE, SIZES LARGE, WITH COMFORT FIT DESIGN & SHORT SLEEVES ROUND OR V SHAPE COLLAR,TIES AROUND THE WASTE, RESISTANCE TO MICROBIAL PENETRATION DRY, RESISTANCE TO TENSILE AND BURST WET AND DRY, CLEAN (NON-STERILE) , SHOULD BE FLAME RESISTANCE, DARK COLOR, NOT SEE THROUGH MATERIALS, SINGLE PACK | PC - Piece | 297
2402 | 4213160800300 | SCRUB SUIT (SHIRT & PANTS) FOR MALE, SIZES XXL , WITH COMFORT FIT DESIGN & SHORT SLEEVES ROUND OR V SHAPE COLLAR,TIES AROUND THE WASTE, RESISTANCE TO MICROBIAL PENETRATION DRY, RESISTANCE TO TENSILE AND BURST WET AND DRY, CLEAN (NON-STERILE) , SHOULD BE FLAME RESISTANCE, DARK COLOR, NOT SEE THROUGH MATERIALS, SINGLE PACK | PC - Piece | 1895
2403 | 4213160800400 | SCRUB SUIT (SHIRT & PANTS) FOR MALE, SIZES XXXL , WITH COMFORT FIT DESIGN & SHORT SLEEVES ROUND OR V SHAPE COLLAR,TIES AROUND THE WASTE, RESISTANCE TO MICROBIAL PENETRATION DRY, RESISTANCE TO TENSILE AND BURST WET AND DRY, CLEAN (NON-STERILE) , SHOULD BE FLAME RESISTANCE, DARK COLOR, NOT SEE THROUGH MATERIALS, SINGLE PACK | PC - Piece | 241
2404 | 4213160800600 | SCRUB SUIT (SHIRT & PANTS) FOR FEMALE, SIZES XXXL, WITH COMFORT FIT DESIGN & SHORT SLEEVES ROUND SHAPE COLLAR WITH BACK NECK SNAP BUTTONS, TIES AROUND THE WASTE, RESISTANCE TO MICROBIAL PENETRATION DRY, RESISTANCE TO TENSILE AND BURST WET AND DRY, CLEAN (NON-STERILE) , SHOULD BE FLAME RESISTANCE, DARK COLOR, NOT SEE THROUGH MATERIALS, SINGLE PACK | PC - Piece | 9
2405 | 4213160801000 | SCRUB SUIT (SHIRT & PANTS) FOR FEMALE, SIZES XXL , WITH COMFORT FIT DESIGN & SHORT SLEEVES ROUND SHAPE COLLAR WITH BACK NECK SNAP BUTTONS, TIES AROUND THE WASTE, RESISTANCE TO MICROBIAL PENETRATION DRY, RESISTANCE TO TENSILE AND BURST WET AND DRY, CLEAN (NON-STERILE) , SHOULD BE FLAME RESISTANCE, DARK COLOR, NOT SEE THROUGH MATERIALS, SINGLE PACK | PC - Piece | 6
2406 | 4223150401300 | BAGS, TPN, EVA, SPECIFICATIONS OF: STERILE ETHYL VINYL ACETATE (EVA) AG, INJECTION PART, PP (POLYPROPYLENE AND PVC (POLY VINYL CHLORIDE), FEMA LE CONNECTOR WITH EXTRA CAP, ABS (ACRYLONITRILE BUTADIENE STYRENE), NON- LATEX INJECTION PORT, NO PHTHALATE, NUMBER OF PORT, ADD PORT, FILLING -PORT AND GIVING PORT, 6-LATEX FREE, NON-DEHP, PVC FREE, TRANSPARENT BAG, SIZE: (100 ML) | Bag | 275
2407 | 4214254500100 | SELF-RIGHTING LUER TIP CAP: LUER SELF-RIGHTING DESIGN FOR SECURE CAPPING OF SYRINGES NON- LATEX MATERIAL, WITHSTANDS FREEZING. RECLOSED AND STORED IN HOOD FOR LATER USE, SPECIFICATIONS: TPE (THERMOPLASTIC ELASTOMERIC). | Pack | 875
2408 | 4229472100000 | Aortic Punch , Sharp Dual Cutting Edge For Precise Clean Removal Of Aortic Tissue , Conical Tip For Easy Insertion By Straight Or Hole Technique , Size 3.5-5 mm, Length 20cm(According to center request) , Disposable , Sterile. | Piece | 72
2409 | 4220342501700 | Catheter ,Thoracic , Straight , Made Of Silicone , With Radio- Opaque Suture Rib and connector, Eye Dent Traumatic Cap & Depth Marking , Size 8-36 FR (According to center request) , Disposable , Sterile. | Piece | 114
2410 | 4220342501600 | Catheter ,Thoracic , Right Angle , Made Of Silicone ,With Radio- Opaque Suture Rib and connector, Eye Dent Traumatic Cap & Depth Marking , Size 16-34 FR (According to center request) , Disposable , Sterile. | Piece | 88
2411 | 4220342501500 | Catheter, Thoracic, Right Angeled or Straight (According to center request) , PVC, Coated for low clot formation, with Radio-Opaque Stripe and connector, multiple Spiral eyelets & Depth Marking, Advanced Tapered tip for connection, Size 12-36 FR (According to center request), Disposable, Sterile | Piece | 55
2412 | 4229600500200 | Annuloplasty Semi-Rigid Ring, Anterior saddle shape , 3 Dimensional and posterior flexibilty, Sizes: 26-34 mm (According to center request), Sterile. | Piece | 12
2413 | 4229600500200 | Annuloplasty Semi-Rigid Ring, Anterior saddle shape , 3 Dimensional and posterior flexibilty, Sizes: 26-34 mm (According to center request), Sterile. | Piece | 4
2414 | 4229600500300 | Annuloplasty Flexible Ring/Band, Sizes: 28-34 mm (According to center request), Sterile. | Piece | 1
2415 | 4229600501000 | Tricuspid Annuloplasty Ring, Sizes: 28-36 mm(According to center request) , Sterile. | Piece | 15
2416 | 4229600100100 | Valve, Aortic Tissue , Bovine , Sizes: 19-27 mm excellent hemodynamic treated with anti decalcification with sewing ring with radio opaque marker (According to center request), Sterile . | Set | 63
2417 | 4229600100000 | Aortic Sutureleass Tissue Valve , sizes as per center request , training and educational should be provided. | Piece | 4
2418 | 4229600300000 | Valve , Mitral Tissue , Bovine , Calcification, Sizes: 23-35 mm excellent hemodynamic treated with anti decalcification (According to center request), Sterile . | Set | 11
2419 | 4229600100200 | Valve , Rotatable , Bi-Leaflets Aortic Mechanical , Easy-Insert Design, Low Profile, Best Hemodynamics, Largest EOA, Lowest Gradient, Low incidence of thrombosis and thromboembolism, Sizes: 19-29 mm (According to center request), Sterile. | Set | 20
2420 | 4229600300100 | Valve , Rotatable , Bi-Leaflets Mitral Mechanical , Easy-Insert Design, Low Profile, Best Hemodynamics, Largest EOA, Lowest Gradient, Low incidence of thrombosis and thromboembolism, Sizes: 23-33 mm (According to center request), Sterile. | Set | 13
2421 | 4229600102200 | valve, rotatable, Bi-Leaflets Aortic Mechanical, Supra-annular, Orifice to annulus Ratio is 100% Easy-Insert Design, Low Profile, Best Hemodynamics, Largest EOA, Lowest Gradient, Low Incidence of thrombsis and thromboembolism, Sizes: 19-29 mm (According to center request), Sterile . | Piece | 12
2422 | 4229600607600 | Patch , PTFE ,Thickness 0.4 mm , Size 2 cm X 14 cm , Sterile. | Piece | 3
2423 | 4229600600200 | Patch , PTFE ,Thickness 0.4 mm , Size 3 cm X 3 cm , Sterile. | Piece | 14
2424 | 4229600600300 | Patch , PTFE ,Thickness 0.6 mm , Size 2.5 cm X 15 cm , Sterile. | Piece | 5
2425 | 4229600600000 | Patch , Pericardium , Bovine with anti calcification treatment , Minimum Size 5 cm X 4-10 cm , Different Sizes According to center request Sterile . | Piece | 49
2426 | 4229600603500 | Vascular Graft , ePTFE , Size 4 to 7 mm X 25 to 50 cm Acoording to center request, Sterile . | Piece | 2
2427 | 4229600608400 | Vascular Graft , PTFE , Cuffed Center Flex , Size 4 - 7 mm X 25 , Sterile . | Piece | 3
2428 | 4229600601800 | Vascular Graft , Early Access 6 mm X 40 - 50 cm , Sterile . | Piece | 10
2429 | 4229600608600 | Vascular Graft , PTFE , Expanded , Straight , Size 10 mm X 80 cm , Sterile | Piece | 4
2430 | 4229600611400 | Vascular Graft valsalva stight Gel soft With Bi leaflet Valves (Conduit Valve), Collagen impregnated, Easy-Insert Design, Low Profile, Best Hemodynamics, Largest EOA, Lowest Gradient, Low incidence of thrombosis and thromboembolism, valve size 19-29 mm (According to center request), Sterile | Piece | 12
2431 | 4229600601700 | Vascular Graft With Bi leaflet Valves (Conduit Valve) , Easy-Insert Design, Low Profile, Best Hemodynamics, Largest EOA, Lowest Gradient, Low incidence of thrombosis and thromboembolism, Sizes: 18-29 mm (According to center request), Sterile. | Piece | 1
2432 | 4229600200000 | Valsalva Conduit : This conduit should fit tissue prosthetic valve with tensioning purstring suture that will prevent the bunching of the valve ring and will not interfere with the outflow tract impregnated with absorbable gelatin to seal the interstices of the prosthetic material , thus eleminating the need for preclotting | Piece | 6
2433 | 4229554401500 | Vascular Loop , Sizes: Small, Medium & Large with different colours(According to center request) , Radio-opaque , Length 40 cm , Sterile . | Piece | 40
2434 | 4229551202400 | Carotid Shunt, Outlying With T-Port, Depth Markings 1 cm, Color-Coded, Safety Balloon, Size 8 to 9F, 31 cm Long Acoording to center request, Disposable, Sterile | Piece | 14
2435 | 4229530601800 | Vascular Loop , With Blunt Needle , Silicon Elastometer For Controlling Flow Of Peripheral Arteries , Disposable , Sterile. | Piece | 9
2436 | 4229530601700 | Vascular Loop , Small Size , Radio-opaque , Length 40 cm , Sterile . | Piece | 62
2437 | 4229600606900 | Tube Graft , PTFE , Thin Wall , Length 10 cm , 3-8 mm Diameter (According to center request), Sterile. | Piece | 2
2438 | 4220342000300 | Vascular Loop , Medium Size , Radio-opaque , Length 40 cm , Sterile . | Piece | 9
2439 | 4220342001500 | Vascular Loop , Large Size , Radio-opaque ,Length 40 cm , Sterile . | Piece | 32
2440 | 4229551200100 | Shunt , Intracoronary , Size 1-3 mm (According to center request) , Sterile. | Piece | 13
2441 | 4229542200000 | Skin Preparation Pack , Sterile , Contains : - Sterile Wrap - Three Compartment Try (Two Of Them Removable) . - Pair Wrapped Latex-Free Gloves . - Two Cotton Tipped Applicators . - Two White Absorbent Towels - Two Blue Blotting Towels - Six Small Winged Grip Sponges - Three Sponge Sticks -Alcohol Base Steralization Solution / Chlorohexidine. - 3.7 OZ. 110 ml Bottle Of Povidone-Iosine Scrub Solution (0.75% Available Iodine) , 89 ml Bottle Of Povidone Iodine Paint Solution (1% Available Iodine) | Set | 4395
2442 | 4229420108200 | Cardiovascular Surgical Set Sterile Contains : - 1 CSR Warp 46 X 46 Inch - 2 Back Table Covers Enforced 90 X 90" - 4 Hand Towels - 2 Drapes Tape Strip 3.5 X 19.5 Inch - One Mayo Stand Cover 30 X 76 Inch - One Large Drape 60 X 75 Inch - Suture Bag 13 X 12 Inch - Positioning Tape - Split Sheet With Bilateral - CV Incise Sheet 68 X 107 Inch , Incise Pokers Control Plus Fabric Reinforcement . - Tube Holders . | Set | 79
2443 | 4231200602100 | Multiple Clip Applicator Loaded With 20 Clips , Small Size , Disposable , Sterile. | Piece | 71
2444 | 4231200602000 | Multiple Clip Applicator Loaded With 20 Clips , Large Size , Disposable , Sterile. | Piece | 17
2445 | 4229600500000 | Annuloplasty Miniband for Mitral size 30-40 mm as per center request | Piece | 6
2446 | 4229600500100 | Annuloplasty Miniband for Tricuspid size 30-50 mm as per center request | Piece | 4
2447 | 4219181900100 | Heart Positioner Device For Beating Heart Surgery High Flow Flexible Tubing , Disposable , Sterile. | Piece | 14
2448 | 4229554401400 | Teflon Felt, Assorted Sizes, Disposable, Sterile. | Piece | 48
2449 | 4231220900100 | Umbilical Cotton Tape For Saphenous Vein Harvest 50 cm X 1 cm , Disposable , Sterile. | Piece | 5
2450 | 4229495800500 | Endoscopic Vessel Harvesting System , Complete Set. | Set | 89
2451 | 4214410100400 | Thoracic Drainage Unit For Neonates , 250 - 500 cc , Closed System , 2 Chambers, Disposable , Sterile. | Piece | 57
2452 | 4214410100400 | Thoracic Drainage Unit For Neonates , 250 - 500 cc , Closed System , 2 Chambers, Disposable , Sterile. | Piece | 161
2453 | 4214180800000 | PENCIL LATE, FOR ELECTROSURGERY, DIATHERMY, WITH NEEDLE, ROUNDED TIP, DISPOSABLE, STERILE | Piece | 213
2454 | 4214180800100 | CAUTERY, DIATHERMY PENCIL LATE WITH NEEDLE, STRAIGHT TIP, DISPOSABLE, STERILE | Piece | 2170
2455 | 4214180600100 | PLATE, DIATHERMY, PEDIATRIC, WITH CORD, DISPOSABLE, STERILE | Piece | 282
2456 | 4229514313400 | PLATE DIATHERMY, ADULT, WITH CORD, DISPOSABLE, STERILE | Piece | 162
2457 | 4229540201400 | PENCIL LATE, FOR ELECTROSURGERY, ATTACHABLE, DISPOSABLE, STERILE | Piece | 10
2458 | 4229514313700 | PLATE, DIATHERMY, COMPLETE SET, PEDIATRIC, DISPOSABLE, STERILE, FOR VALLEY LAB CUTTARY MACHINE | Set | 146
2459 | 4228201000100 | Forceps And Instrument Cleaning Station Disposable , Sterile Consist Of : - Multi-Layered Cleaning Bristles . - A Non-Abrasive Cleaning Cloth . - A Cuttary Pad Cleans Uncoated Cuttary Blades . - Adhesive Backing For Fast And Secure Placement. - Latex-Safe , Radiopaque. | Set | 48
2460 | 4229546100300 | Biological Glue Kit 5 ml , Contains , two components- purified bovine serum albumin and glutaraldehyde are dispensed by a controlled delivery system | Set | 27
2461 | 4229530100200 | Blowing Device For CO2 And Saline , Low Profile , Malleable Shaft , On-Handle Volume Control Provides Precise CO2 And Mist Delivery During Anastomosis Of Beating Heart Surgery , Disposable , Sterile. | Piece | 165
2462 | 4229512200000 | Canulation Tourniquet Set With Tube ( 2 Red , 2 Blue , 2 transparant ) And One Steel Wire Snager , Disposable , Sterile. | Set | 88
2463 | 4229180203800 | Bulldogs Plastic Clamps Used During Coronary Artery Bypass , Straight , Soft Low Pressure , Small and medium (According to center request) , Disposable , Sterile. | Piece | 5
2464 | 4229180203700 | Bulldogs Plastic clamps Used During Coronary Artery Bypass , Angled , Soft Low Pressure , Small and medium size (According to center request) , Disposable , Sterile. | Piece | 16
2465 | 4229514311500 | Surgical Ablation Pen , Monopolar Radiofrequency Ablation Device With Molded Acrylic Handle & Silicone Finger Grip , Malleable Stainless Steel Shaft With Silicone Sheath 8 cm Long , Distal Tip With Multiple Fluid Openings, Handle Terminates Into An Integral Saline Fluid Delivery Tubing 304.8 cm In Length That Is Molded To The Electrical Cable , Disposable , Sterile . | Piece | 11
2466 | 4229554401300 | Pledget Polymer , PTFE , Soft , Non Absorbable , Size 3 X 3 mm , Prepunched , Disposable , Sterile. | Piece | 77
2467 | 4229554400100 | Pledget Polymer , PTFE , Soft , Non Absorbable , Size 3 X 7 mm , Prepunched , Disposable , Sterile. | Piece | 69
2468 | 4229380300000 | Striper For Varicose Vein Striping, One-Incision, Bullet-Shaped Nose, Size 7F, 60 cm Long, Disposable, Sterile | Set | 4
2469 | 4229554400200 | Pledget Polymer , PTFE , Soft , Non Absorbable , Size 9 X 4 X 1.5 mm , Disposable , Sterile. | Piece | 4
2470 | 4229554400000 | Pledget Felt , PTFE , Soft , Non Absorbable , Oval Shpae , Size 4.8 mm , Sterile. | Piece | 43
2471 | 4220340900100 | Valvulotomy Device , Self Sizing , Self-Centering , 1.8 mm (Blade Range 1.8-6.0 mm) , Expandable , Four Recessed Blades For Cutting Valve Cusps , Hoop Design , Adjusts to Vein Diameter Automatically , Blade Housing Outer Diameter 1.8 mm , Length 110 cm , Disposable , Sterile , or equivalent. | Set | 1
2472 | 4220342500100 | Catheter, Embolectomy, Single Lumen, Progressive Inflation, Concentric, Highly Rupture-Resistant, Radiopaque, Size 2F, 80 to 40 cm Long According to center request, Pebax material, Disposable, Sterile | Piece | 25
2473 | 4220342500400 | Catheter, Embolectomy, Single Lumen, Progressive Inflation, Concentric, Highly Rupture-Resistant, Radiopaque, Size 3F, 40 to 80 cm Long According to center request, Pebax material, Disposable, Sterile | Piece | 49
2474 | 4220342500600 | Catheter, Embolectomy, Single Lumen, Progressive Inflation, Concentric, Highly Rupture-Resistant, Radiopaque, Size 4F, 40 to 80 cm Long According to center request, Pebax material, Disposable, Sterile | Piece | 116
2475 | 4220342500700 | Catheter, Embolectomy, Single Lumen, Progressive Inflation, Concentric, Highly Rupture-Resistant, Radiopaque, Size 5F, 80 cm Long, Pebax material, Disposable, Sterile | Piece | 45
2476 | 4220342500800 | Catheter, Embolectomy, Single Lumen, Progressive Inflation, Concentric, Highly Rupture-Resistant, Radiopaque, Size 6F, 80 cm Long, Pebax material, Disposable, Sterile | Piece | 27
2477 | 4220342500900 | Catheter, Embolectomy, Single Lumen, Progressive Inflation, Concentric, Highly Rupture-Resistant, Radiopaque, Size 7F, 80 cm Long, Pebax material, Disposable, Sterile | Piece | 24
2478 | 4220342500000 | Catheter, Embolectomy, Over-the-Wire, Progressive Inflation, Concentric, Highly Rupture-Resistant, Radiopaque, Size 3F, 80 cm Long, Pebax material, Disposable, Sterile | Piece | 18
2479 | 4220344407400 | Vascular Access System For Chemotherapy Infusion ( Port Introducer Set ) , Adult , Size 9.6 FR , High Profile , With Needle Set , Disposable , Sterile. | Set | 2
2480 | 4220344407500 | Vascular Access System For Chemotherapy Infusion ( Port Introducer Set ) , Adult , Size 9.6 FR , Low Profile , With Needle Set , Disposable , Sterile. | Set | 56
2481 | 4220344407600 | Vascular Access System For Chemotherapy Infusion ( Port Introducer Set ) , Pediatric , Size 6 FR , Low Profile , With Needle Set , Disposable , Sterile. | Set | 4
2482 | 4229473300300 | Coronary Suction Tube , Soft Tip , Comfortable Hand Grip , Vacuum Control , Tips Can Be Shaped To Surgeon Preference Terminating With 1/4 Inch Slip Connector ,Size 6 FR , Disposable , Sterile . | Piece | 33
2483 | 4229470300500 | Ergonomic Rigid Hand Held Intra Cardiac Sucker, Angled, Soft Silicon Vented Tip, Tip Size around 9 FR, Connector 1/4?, Disposable, Sterile. | Piece | 32
2484 | 4221181213600 | Stocking Varicose Vein (Open Toes) Pantyhose, Mixed Fiber Content ( Cotton not less than 12% ) Latex Free, Air permeable, Easy To Put On , Compression Designed To Apply Decreasing Pressure From Ankle Through The Calf (Graduated Compression Pressure), CLASS II , All sizes from Small to X-large plus According to center request . | Pair | 460
2485 | 4221181209900 | Stocking Varicose Vein (Open Toes) Below Knee , Latex Free, Air permeable, Easy To Put On , Compression Designed To Apply Decreasing Pressure From Ankle Through The Calf (Graduated Compression Pressure), CLASS III , All sizes from Medium to X-large plus According to center request. | Pair | 29
2486 | 4229497804400 | A/V Access Tunneler Sheath And Bullet Tip , Small , For Grafts Up To 6 mm , Disposable Sterile . (Each Center Must Be Provided With Complete Set Of Tunneler System In Storage And Sterilization Tray Free Of Charge To Use The Tunnelers Sheaths And Bullet Tips ) | Set | 5
2487 | 4229497804100 | A/V Access Tunneler Sheath And Bullet Tip , Full Curve , Small , For Grafts Up To 6 mm , Disposable Sterile . (Each Center Must Be Provided With Complete Set Of Tunneler System In Storage And Sterilization Tray Free Of Charge To Use With The Tunnelers Sheaths And Bullet Tips ) | Set | 9
2488 | 4229497804300 | A/V Access Tunneler Sheath And Bullet Tip , Large , For Grafts Up To 8 mm , Disposable Sterile . ((Each Center Must Be Provided With Complete Set Of Tunneler System In Storage And Sterilization Tray Free Of Charge To Use With The Tunnelers Sheaths And Bullet Tips ) | Set | 6
2489 | 4229497804200 | A/V Access Tunneler Sheath And Bullet Tip , Full Curve , Large , For Grafts Up To 8 mm , Disposable Sterile . (Each Center Must Be Provided With Complete Set Of Tunneler System In Storage And Sterilization Tray Free Of Charge To Use With The Tunnelers Sheaths And Bullet Tips ) | Set | 7
2490 | 4216165900100 | Permanent, chronic adult 14.5F dialysis catheter which consists of: radio opaque Carbothane, thin-walled, double ?D? lumen design with side holes for better flow rate and more patient comfort, staggered lumen exit ports spaced more than 3cm apart, recirculation apposition feature, flow rate of more than 450ml/min, coloured arterial and venous luer connections with large wings, Malleable Tri-Ball Tunnele with sleeve, 24 to 40 cm (19 to 35 cm from implantable cuff to tip)According to center request, PTFE coated guide wire stylet, 0.038 J-tipped radiopaque guide wire, 15F valved peel away and introducer with integrated hemostasis valve, subcutaneous implantable cuff, pliable suture wings, 5F 10cm coaxial introducer, 21 gauge x 7 cm echo tipped coated needle, 0.018x40cm nitinol body, platinum tipped mircowire, 18 gauge x 7 cm coated introducer needle, number 11 blade retractable safety scalpel, (2) injection caps, (2) adhesive dressing | Kit | 582
2491 | 4216165900800 | Permanent, chronic pediatric 8 to 12 F dialysis catheter which consists of: radio opaque Carbothane, thin-walled, Straight , double ?D? lumen design with side holes for better flow rate and more patient comfort, staggered lumen exit ports spaced more than 3cm apart, recirculation apposition feature, flow rate of more than 450ml/min, coloured arterial and venous luer connections with large wings, Malleable Tri-Ball Tunnele with sleeve, (10 to 15 cm from implantable cuff to tip), PTFE coated guide wire stylet, 0.038 J-tipped radiopaque guide wire, 15F valved peel away and introducer with integrated hemostasis valve, subcutaneous implantable cuff, pliable suture wings, 5F 10cm coaxial introducer, 21 gauge x 7 cm echo tipped coated needle, 0.018x40cm nitinol body, platinum tipped mircowire, 18 gauge x 7 cm coated introducer needle, number 11 blade retractable safety scalpel, (2) injection caps, (2) adhesive dressing | Kit | 466
2492 | 4229516300000 | Endovenous Laser Treatment Kit , Radial Painless , Sterile , Consist Of : 1- Laser Fiber Reusable For The Same Patient In The Same Sitting - Uni-size For All Treatments, Suitable For Different Access Points . 2- Compatible Percutaneous Catheter Introducer Complete Set 6 FR Introducer , 6 FR Vessel ( One Laser Unit With Necessary Accessories (Laser Carrying Case , 3 X Safety Glasses , Operation Manual , Footswitch , Main Leads , Remote Interlock Connector , Laser Warning Signs ) Must Be Provided Free Of Charge For Every Centre ).3- MICROPUNCTURE KIT | Kit | 240
2493 | 4229498900000 | Radiofrequency Endovenous Treatment Kit?HEATING ELEMENT IS 7 FR IN DIAMETER AND 7CM IN LONG AND COVERED BY LUBRICOUS OUTER JACKET TO MINIMIZE COAGULUM BUILD UP ON HEATING ELEMENT.CATHETER SHAFT 4.5 FR IN DIAMETER HAS WHITE MARKERS SPACE HAS LENGTH 60 CM AND 100CM CATHETER HAND HAS ON/OFF BUTTON TO CONTROL ENERGY( One RF Unit With All Necessary Accessories Must Be Provided Free Of Charge For Every Centre ). MICROPUNCTURE KIT . MACHINE MUST BE PROVIDED FREE OF CHARGE TO EACH CENTER | Kit | 86
2494 | 4220342501800 | Rheolytic thrombectomy catheter. For breaking apart and removing thrombus from infra-inguinal peripheral arteries 2-5mm diameter range. 4F, 135cm length, .014" guidewire, 6F guide catheter(.068" min. ID), MACHINE MUST BE PROVIDED FREE OF CHARGE TO EACH CENTER | Set | 26
2495 | 4220342501900 | Rheolytic thrombectomy catheter. For breaking apart and removing thrombus from infra-inguinal peripheral arteries 2-5mm diameter range. 4F, 135cm length, .014" guidewire, 6F guide catheter(.078" min. ID), | Set | 19
2496 | 4220342502600 | Rheolytic thrombectomy catheter. For breaking apart and removing thrombus from infra-inguinal peripheral arteries 4-12mm diameter range and upper extremity and infrainguinal lower extremity peripheral veins 4-12mm diameter range. Power Pulse enabled, 6F, 120cm length, .035" guidewire, 8F guide catheter(.086"min ID), | Set | 6
2497 | 4220342502000 | Rheolytic thrombectomy catheter. For breaking apart and removing thrombus from infra-inguinal peripheral viens and arteries 6-20mm diameter range. Power Pulse enabled, 6F, 90cm length, .035" guidewire, 8F guide catheter(.086" min ID), | Set | 18
2498 | 4220342502300 | Rheolytic thrombectomy catheter. For breaking apart and removing thrombus from A-V access conduit in vessel diameter equal or greater than 3mm. 6F, 50cm length, .035" guidewire, 8F guide catheter(.086" min ID), | Set | 8
2499 | 4220342502700 | Rheolytic thrombectomy catheter. For breaking apart and removing thrombus from main pulmonary artery and lobar arteries equal or greater than 6mm. 6F, 120cm length, double marker band, .035" guidewire, 8F guide catheter(.086" min ID), | Set | 10
2500 | 4229490601200 | Vessel Harvesting Deivce , thermal Ligating Forceps sealing and dissecting Device, applying precise direct Current DC to seal and divide tissues and vessels to minimize collateral damage by a heating wire inside the jaw, More tapered Jaws Style for Narrow Areas and covered with silicone, No electrical energy passes through patient , footswitch-activated forceps powered by UPS Employing Thermal Fusion Technology , Disposable Sterile | Piece | 9
2501 | 4229180204500 | Soft pad inserts and fibra inserts employ a woven layer of flexible, soft, finger-like fibers that mesh with the the adventitia to provide pressure-independent traction .advanced attachment crafted fine-tuned box lock enhances stability size 30 to 90mm disposable sterile.10 clamps with different size and shape with tray according to center request must be provided free of charged to each center | Piece | 9
2502 | 4220342100000 | Cardiac Catheterization Pack ( Adult ) , Sterile , Contains : - 1 X 4 Ports Right Hand Manifold Includes One Pressure Line, One Saline Line, One Contrast Media Line . -Chlorohexidine - Artery Forceps. - 1 X 18 Gauge 7 cm. Introducer Needle . - 1 X Bowl 6000ml. - 1 X Bowl 500 ml. - 2 X Bowl 250ml. - 2 X Kidney tray 1000ml. - 6 X Syringe L/L 10cc. - 1 X Syringe L/L 20cc. - 1 X Needle 16G. - 1 X Needle 21G. - 1 X Needle 24G. - 1 X Control syringe 10ml L/L. - 6 X Absorbent linen 50X50. - 5 X Drape 75X75. - 6 X Sponge sticks. - (1 EACH) X Sterilestickers(label). - 20 X Gauze. - 1 X Scissors. - 1 X 11 Blades Scalpel. - 1 X Large Gown . - 1 X Extra Large Gown. - 2 X Towel Clips . - 6 X Hand Towel Paper . - 3 X Large Sponge Sticks . - 3 X Fluoroscope Cover . - 1 X Lead Screen Cover . - 1 X High Pressure ( Line 1200 PSI )50 cm. - 1 X Femoral Angio Drape, 2 Holes , 290 , 220 cm. - 20 Gauze Swabs 4 X 4 cm . - 1 X Modesty Drape 65 X 45 cm. - 3 X Bowls ( 1 X Liter , 1 X 500 cc & 1 X 250 cc ) . - 1 X Table Cover 110 X 195 cm . - Alcohol Base Sterilization Solution 20 -30 ml . The Material Of The Drape And Cover Must Be Water Proof .(CUSTOMIZATION OF THE PACK CAN BE DONE AS PER CENTER REQUEST). | Set | 497
2503 | 4220342100100 | Cardiac Catheterization Pack ( Pediatric ) , Sterile , Contains : -Drape Angio & Cover Back Table FF . -Cover Back Table 44 X 78 ( Transparent ) -Bag Band ( Radiation Shield Cover ) . -Bag Band 36 X 20 X 2 ( 1.1 Cover ) . -Plastic Tray ( Basin ) . -Big Bowl 1000 ml X 2 , & Small Bowl 500 ml X 2 . -Pouch Sterilizer. -Tray Prep. 9 X 5 X 1. -Prep PVP Liquid ( Chlorohexidine ). -Prep. Sponge 6 W/Handle X 4. -Drape Utility X 4 . -Scalpel # 11 & Scissors . -Forceps , Mosquito( Curve ) & Kelly( Straight ) . -Alcohol Base Sterilization Solution 20 -30 ml . -Percutaneous Needle 21 X 5.0 cm and 21 X 2.5 cm. -Sterile Gauze 4 X 4 cm (30 pcs ) . -Gown X 3 ( X Large ) & Fluro Plastic Drape X 2 . -Angio Pressure Line 24 X 3 ports . -High Pressure Line 1200 PSI X 50 cm -Arterial Puncture Needle G# 21 X 5 cm . -Manifold ( 2 Ports , Right Hand , Include One Pressure Line & On Flushing Line ) - Absorbent linen 50X50 X 5 - Fluro cover X4 . -3way stop cock with 200cm extension X 2. - Syringes 20cc X1. -Syringe 10cc X1. -Syringes 5cc X4. -Syringes 2cc X2. -Sterile stickers(label)X1 EACH. -Needle 21G X 1. -Drape 75X75 X5. (CUSTOMIZATION OF THE PACK CAN BE DONE AS PER CENTER REQUEST). | Set | 4
2504 | 4213170105400 | Angiography Pack, Sterile, Contains: - 1 X CSR Outer Cover 45"X45" - 1 X Back Table Cover 60" X 75" - 7 X Pcs Absorbant Towel - 3 XL Reinforced Gown - 1 X Custom Femoral Angiography Drape w/ Two Windows 88" X 138" - 1 X Needle 18G x 1.5" , 1 X Needle 23G x 1.18" , 1 X Needle 21G x 3.5cm - 1 X Vascular Access Seldinger Needle 18G x 7cm - 1 X Scalpel Blade # 11 - 1 X Operatng Scissors Blubt/Sharp 5" Straight - 1 X Mosquito Forceps 5" Straight - 1 X Needle Counter 20 CT Foam Maganatic - 20 X Gauze Swabs 4 x 4 16 Ply, Without X-Ray Detectable - 4 X Sponge Stick, 6", Blue - 2 X Plastic Towel Clamp - 1 X Cover 90 x50 cm sheet - 1 X Transparent Cover 51x79" Sheet - 1 X Screen Cover , 1 X Fluoro Cover Large Green - 2 X Tegaderm 6 x7cm , 2 X Tegaderm Dressing - 1 X Gallipot 60ml - 1 X Half Deep Tray 5.4 x 9.72 x 2" - 2 X Bowl 1000cc , 2 X Bowel 500 cc - 1 X Ring Basin 6000 cc The Material Of The Drape, Gowns and Cover Must Be Water Proof. 1 X High Pressure ( Line 1200 PSI ) 150 cm .ULTRASOUND PROBE COVER AND JEL | Set | 968
2505 | 4220340505300 | Balloon , PTCA , Rapid Exchange, High Pressure , Non Compliant , Two Radio-opaque Markers ,Tapered TrakTip Design with .017" lesion entry profile,Low profile, full length 1.8F or 2.0F Monorail shaft , Laser bonding technology. Lowest growth rate when increase the pressure, compatible with .014" wire CE mark and FDA approved. Wide range of sizes (2.25 - 5.0 mm) and lengths (8 - 25 mm) to be as per center request) to be as per center request) Disposable , Sterile. | Piece | 60
2506 | 4220343313700 | Diagnostic Angiography Catheter 6F , SONS or equavelent (assorted sizes as per center request) ,Wide Lumen at least ID 0.055", High Flow , Soft Safety Tip , Excellent Push Ability , Kink Resistance , Good Torque Transmission , 100-110 cm , Disposable , Sterile. | Piece | 13
2507 | 4220343306800 | Diagnostic Angiography Catheter 4 - 6 French , JL or equavelent (assorted sizes 3.5-6 as per center request) ,Wide Lumen at least ID 0.042 - 0.057", High Flow , Soft Safety Tip , Excellent Push Ability , Kink Resistance , Good Torque Transmission , 60-110 cm , Disposable, Sterile, Assorted Size According to center Request. | Piece | 1317
2508 | 4220343306600 | Diagnostic Angiography Catheter 4 - 6 Fقثىؤا , JR or equavelent (assorted sizes 3.5-6 as per center request) , Wide Lumen at least ID 0.042 - 0.057", High Flow , Soft Safety Tip , Excellent Push Ability , Kink Resistance , Good Torque Transmission , 60-110 cm , Disposable, Sterile, Assorted Size According to center Request.. | Piece | 315
2509 | 4220343306500 | Diagnostic Angiography Catheter 5 - 6 French Amplatz, AR (assorted sizes as per center request) ,Wide Lumen at least ID 0.047- 0.055", High Flow , Soft Safety Tip , Excellent Push Ability , Kink Resistance , Good Torque Transmission , 100-110 cm , Disposable, Assorted Size According to center Request, Sterile. | Piece | 54
2510 | 4220343306400 | Diagnostic Angiography Catheter 5 - 6 French Amplatz, AL (assorted sizes as per center request) ,Wide Lumen at least ID 0.047- 0.055", High Flow , Soft Safety Tip , Excellent Push Ability , Kink Resistance , Good Torque Transmission , 100-110 cm , Disposable, Assorted Size According to center Request, Sterile. | Piece | 76
2511 | 4220343300400 | Catheter , Angiography , Multipurpose A - I / 5 - 6 French , ID 0.045 -0.055 " , High flow , Excellent Push Ability , Soft Safety Tip , Kink Resistance , Good Torque Transmission , 100 - 110 cm Long , Disposable, Assorted Size According to center Request, Sterile. | Piece | 52
2512 | 4220343300600 | Catheter , Angiography , Multipurpose A - II / 4 - 6 French , ID 0.045-0.055 " , High Flow , Excellent Push Ability , Soft Safety Tip , Kink Resistance , Good Torque Transmission , 65 -110 cm Long , Disposable, Assorted Size According to center Request, Sterile. | Piece | 73
2513 | 4220343300000 | Catheter, Angiography , 3DR , 4 - 6 French ,High Flow Soft Safety Tip , Excellent Push Ability , Hydrophilic Coated,Kink Resistance , Good Torque Transmission , 100 - 110 cm Long , Disposable, Assorted Size According to center Request, Sterile. | Piece | 16
2514 | 4220343308100 | Diagnostic Catheter 5-6 French , Coronary , RCB, Angiographic , ID 0.045- 0.055" , Large Lumen High Flow , Soft Safety Tip , Excellent Push Ability , Hydrophilic Coated,Kink Resistance , Good Torque Transmission , 100-110 cm , Disposable, Assorted Size According to center Request Sterile. | Piece | 19
2515 | 4220343313900 | Diagnostic Coronary Catheter, 5 - 6 French , Right coronary Angiography ,dedicated for Radial approach ,High Flow Soft Safety Tip ,Wide Lumen at least ID 0.045-0.055" , Excellent Push Ability , Kink Resistance , Good Torque Transmission, 110 cm , Disposable, Assorted Size According to center Request, Sterile. | Piece | 18
2516 | 4220343313500 | Diagnostic Angiographic coronary Catheter , 5 - 6 French , Can be used for Right and Left Coronaries, Dedicated for Radial Approach , High Flow Soft Safety Tip ,Wide Lumen at least ID 0.045-0.055 " , Excellent Push Ability , Kink Resistance , Good Torque Transmission , 110 cm , Disposable, Assorted Size According to center Request, Sterile. | Piece | 460
2517 | 4220340200000 | Guide Catheter , Coronary Guiding 5-6 F, Dedicated for Radial approach, PCI for Left Coronary artery, Double Wire Braid Construction , Stiffer Proximal Shaft Progresses Into Softer Distal Tip , High Push Ability , Hydrophilic Coated,Kink Resistance , Enhanced Torque Transmission , Soft Safety And Flexible Distal Tip , Large Intralumen at least 0.060- 0.070" Inch , 100 cm , Disposable, Assorted Size According to center Request, Sterile. | Piece | 308
2518 | 4220340215300 | Guide Catheter , Coronary Guiding 5-6F, Dedicated for Radial approach, PCI for right coronary artery, Double Wire Braid Construction , Stiffer Proximal Shaft Progresses Into Softer Distal Tip , High Push Ability , Hydrophilic Coated,Kink Resistance , Enhanced Torque Transmission , Soft Safety And Flexible Distal Tip , Large Intralumen at least 0.060- 0.070" Inch , 100 cm , Disposable, Assorted Size According to center Request, Sterile. | Piece | 178
2519 | 4220340215200 | Catheter , Coronary Guiding 5-6 F, Dedicated for Radial approach, PCI for both Right and Left Coronaries , Double Wire Braid Construction , Stiffer Proximal Shaft Progresses Into Softer Distal Tip , High Push Ability , Hydrophilic Coated,Kink Resistance , Enhanced Torque Transmission , Soft Safety And Flexible Distal Tip , Large Intralumen at least 0.060 -0.070" Inch , 100 cm , Disposable, Assorted Size According to center Request, Sterile. | Piece | 3
2520 | 4220340200100 | Catheter , Coronary Guiding 6-7 FR , PCI , AL (assorted sizes 0.75-3 as per center request), Double Wire Braid Construction , Stiffer Proximal Shaft Progresses Into Softer Distal Tip , High Pushability , Excellent Kink Resistance , Enhanced Torque Transmission , Soft Safety And Flexible Distal Tip , Large Intralumen at least 0.070-0.080 Inch, 100 cm Long , Disposable , Sterile. | Piece | 36
2521 | 4220340200600 | Catheter , Coronary Guiding 6-7F, PCI , AR (assorted sizes I-II as per center request), Double Wire Braid Construction , Stiffer Proximal Shaft Progresses Into Softer Distal Tip , Perfusion Ports , High Push Ability , Excellent Kink Resistance , Enhanced Torque Transmission , Soft Safety And Flexible Distal Tip , Large Intralumen at least 0.070-0.080 Inch , Inner Lining , 100 cm Long , Disposable , Sterile. | Piece | 69
2522 | 4220340200200 | Catheter , Coronary Guiding 5-8FR, PCI , JL or equivalent (assorted sizes 3-5.5 as per center request) , Double Wire Braid Construction , Stiffer Proximal Shaft Progresses Into Softer Distal Tip , High Pushability ,Excellent Kink Resistance , Enhanced Torque Transmission , Soft Safety And Flexible Distal Tip , Large Intralumen at least 0.060-0.087 Inch , Inner Lining , 100 cm Long , Disposable , Sterile. | Piece | 475
2523 | 4220340200300 | Catheter , Coronary Guiding 5-8 FR, PCI , JR (assorted sizes 3.5-4.5 as per center request) , Double Wire Braid Construction , Stiffer Proximal Shaft Progresses Into Softer Distal Tip , High Pushability ,Excellent Kink Resistance , Enhanced Torque Transmission , Soft Safety And Flexible Distal Tip , Large Intralumen at least 0.060-0.088 Inch , Inner Lining , 100 cm Long , Disposable , Sterile. | Piece | 748
2524 | 4220340201400 | Diagnostic Catheter , Internal Mammary Artery , 4-6F , End and side hole ,Wide Lumen at least ID 0.042- 0.055", High Flow , Soft Safety Tip , Excellent Push Ability , Kink Resistance , Good Torque Transmission , 100-110 cm , Disposable , Sterile. | Piece | 21
2525 | 4220340206000 | Catheter , Internal Mammary Artery Guiding 5-6FR , PCI , Double Wire Braid Construction , Stiffer Proximal Shaft Progresses Into A Softer Distal Tip , High Push Ability , Kink Resistance , Enhanced Torque Transmission , Soft Safety And Flexible Distal Tip , Large Intralumen at least 0.060-0.070", Inner Lining ,100-110 cm Long , Disposable,Assorted Size According to center Request, Sterile. | Piece | 13
2526 | 4220340202300 | Left Coronary Backup Support Guiding Catheter 7-8 FR (assorted sizes 3-5 as per center request), High Flow , Soft Tip ,Wide Lumen at least ID 0.080-0.087", Soft Safety Tip, Excellent Pushability , Kink Resistance, Good Torque Transmission , 100-110 cm, Disposable , Sterile. | Piece | 96
2527 | 4220340215800 | Sheathless Guiding Catheter, Hydrophilic Coated, Tow Different Braiding Patterns, 6.5-8.5 FR (assorted sizes 3-5 as per center request), High Flow, Soft Tip ,Wide Lumen at least ID 0.070-0.090", Soft Safety Tip, Excellent Pushability, Kink Resistance, Good Torque Transmission, 100-110 cm, Disposable, Sterile. | Piece | 431
2528 | 4220340202200 | Left Coronary Backup Support Guiding Catheter 6 FR (assorted sizes 3-5 as per center request), High Flow , Soft Tip ,Wide Lumen at least ID 0.071", Soft Safety Tip , Excellent Pushability , Kink Resistance , Good Torque Transmission ,100-110 cm , Disposable, Assorted Size According to center Request, Sterile. | Piece | 1335
2529 | 4220340506900 | Monorial PTCA Balloon , Semi-Compliant, Excellent Flexibility ,Trackability And crossability,Primary crossing profile 0.0339'',Shaft Diameters proximal< 1.9 F /distal< 2.7 F ,Shaft length 145 cm, 0.014 inch guidewire and 5Fr compatible. Having CE Mark And FDA Approval Size 1.5-3.0 mm, different lengths 8 - 25 mm to be as per center request, Sterile. | Piece | 27
2530 | 4220340506500 | Monorial PTCA Balloon , Semi-Compliant , Excellent Flexibility ,Trackability And crossability, Low entry profile tip (0,016''), 5 Fr compatible, flexible and unbreakable, 7 mm long tip crosses the lesion prior to balloon, 0.0215'' minimum balloon crossing profile , disposable, BALLOON MADE FROM FLEXITEC PF, PROXIMAL SHAFT 2.0 FRENCH, DISTAL SHAFT 2.2 FRENCH, 1.35 mm at 15 bar provides access for unlimited subsequent treatment options , Having CE Mark And FDA Approval, Wide range sizes (2-5 mm) and lengths (8 - 30 mm) as per center request), Sterile. | Piece | 78
2531 | 4220340505800 | Coronary PCI Balloon , Over The Wire compatible with 0.014" wire, Semi Compliant , Tapered Tip, 5Fr compatible. Diameter sizes 1-4 mm, 10-20mm, Assorted sizes and leangth as per center request, Disposable, Sterile . | Piece | 36
2532 | 4220340205400 | Catheter , Pigtail , Angled 145 Degree / Straight, Large Lumen , High Flow , Soft Safety Tip , Excellent Push Ability , Kink Resistant , Good Torque Transmission , Open End With 6-12 Side Holes , Accepts 0.035-0.038" Guide Wire , Size 4-6 FR X 110 cm , Disposable, Assorted Size According to center Request, Sterile. | Piece | 196
2533 | 4220340205300 | Catheter, Pigtail , Angled 145 Degree / Straight, Large Lumen , High Flow , Soft Safety Tip, Excellent Push Ability , Kink Resistant, Good Torque Transmission, Opene End With 6 Side Holes , Accept 0.032 - 0.038" Guide Wire, Size 3-5 FR X 60-100 cm, Disposable, Assorted Size According to center Request, Sterile. | Piece | 10
2534 | 4220340204900 | Catheter, Pigtail , Angled 145 Degree / Straight, Large Lumen , with Markers for Sizing, High Flow , Soft Safety Tip, Excellent Push Ability , Kink Resistant, Good Torque Transmission, Open End With 6 Side Holes , Accept 0.032 - 0.038" Guide Wire, Size 3-5 FR X 60-100 cm, Disposable, Assorted Size According to center Request, Sterile. | Piece | 247
2535 | 4220340204500 | Catheter , Pigtail , Angled 145 Degree / Straight, Large Lumen , with Markers for Sizing, High Flow , Soft Safety Tip , Excellent Push Ability , Kink Resistant , Good Torque Transmission , Open End With 6-12 Side Holes , Accepts 0.035-0.038" Guide Wire , Size 4-6 FR X 110 cm , Disposable, Assorted Size According to center Request, Sterile. | Piece | 55
2536 | 4220343307300 | Catheter, Diagnostic , Berman Balloon Tipped Angiography , High Flow, Soft Safety Tip , 4-7 FR X 65-110 cm , Disposable, Assorted Size According to center Request, Sterile . | Piece | 95
2537 | 4220340222100 | Catheter , Diagnostic , JR4 , Modified, Wide Lumen ID 0.040-0.050", High Flow , Soft Safety Tip , 4-5 FR X 60-100 cm , Disposable, Assorted Size According to center Request, Sterile . | Piece | 238
2538 | 4220340216900 | Catheter , Diagnostic , Blind End Multiple Side Holes ( NIH ) ,Wide Lumen , High Flow, Soft Safety Tip , Excellent Push Ability , Kink Resistance , Good Torque Transmission , 3-4 FR X 60-110 cm , Disposable, Assorted Size According to center Request, Sterile. | Piece | 14
2539 | 4220340216800 | Catheter , Diagnostic , Blind End Multiple Side Holes ( NIH ) ,Wide Lumen , High Flow, Soft Safety Tip , Excellent Push Ability , Kink Resistance , Good Torque Transmission , 5-6 FR X 60-110 cm , Disposable, Assorted Size According to center Request, Sterile. | Piece | 51
2540 | 4220340222400 | Catheter , Diagnostic , Wedge Balloon , Single Lumen , Wide Lumen , High Flow , Soft Safety Tip , 4-7 FR X 80-110 cm , Disposable, Assorted Size According to center Request, Sterile . | Piece | 123
2541 | 4220340205800 | Rapid exchange guide extension, rapid exchange collar transition Provides mother child guide extension with rapid exchange convenience to allow deep seating and distal delivery of interventional devices. ?25 cm guide extension, 150 cm working length, 6 Fr | Piece | 12
2542 | 4220340506600 | Rashkind Balloon For Atrial Septostomy , 4-6Fr , Length 50-80 cm , Closed/Open End with Luer Lock , Disposable , Sterile. | Piece | 45
2543 | 4220340501100 | Cutting Balloon For PCI Hydrophilic Coating , Soft Laser Cut Tapered Tip , Accept 0.014" Wire ,With 3 Microsurgical Blade Mounted Longitudinally At Its Outer Surface , Proximal Shaft Should Contains The Inflation Lumen For The Balloon ,high saftey in negotiating tortures anatomy, 2nd Lumen For The Guide Wire , lingth 6-10 mm ,(Assorted diameters size as per center request) Disposable , Sterile . | Piece | 54
2544 | 4220340404900 | Guide Wire , PTCA , Flexible 0.014" Floppy , Length 180 - 300 cm , Durasteel Material , Proximal Shaft Provides Excellent Push Ability And 1:1 Torque , Hydrophilic Coating To Provide Enhanced Trackability , Distal Core Provides Good Flexibility And Stearability In Tortuousity , Radio Opaque Tip j tip / stright (according to center request) , Flexible And Shapeable , Disposable , Sterile. | Piece | 363
2545 | 4220344800300 | Guide Wire , PTCA , Flexible 0.014 , 170-190 cm nitinol core material, polymer sleeves,shaping ribbon tip 3cm radiopaque coils,with marker , Different Tip Design According to center request. | Piece | 649
2546 | 4220340404800 | Guide Wire for PTCA for chronic total occlusions. Tapered from 0.009 to 0.014", 15 cm radio-opaque, straight micro cone tip. 0.8- 4.5 gram load. High tension stainless steel core covered with PTFE with spring coil. Length 175-300 cm according to center request, Sterile for single use. | Piece | 19
2547 | 4220340404600 | Guide Wire for PTCA for chronic total occlusions. Non tapered 0.014", 11 cm radio-opaque (according to center request) straight tip. 3-12 gram load (according to center request). High tension stainless steel core covered with PTFE with spring coil. Length 175-190 cm, Sterile for single use. | Piece | 4
2548 | 4220340422000 | Guide Wire , PTCA , 0.014" For Extra Support , Length 175 - 190 cm , Durasteel , Proximal Shaft Provides Excellent Push Ability And 1:1 Torque , Hydrophilic Coating To Provide Enhanced Trackability , Radio Opaque Tip 3 cm, J Tip/Straight According to center request,Flexible And Shapeable , Disposable , Sterile. | Piece | 19
2549 | 4220340405300 | Guide Wire ,Teflon Coated, J-Tip/Straight, 0.021-0.038" X 145-180 cm according to center request , Disposable , Sterile. | Piece | 588
2550 | 4220340402700 | Exchange Wire ,Teflon Coated, J-Tip/Straight 0.021-0.038" X 260 cm , Disposable,Assorted size According to center request, Sterile. | Piece | 95
2551 | 4220340401700 | Exchange Wire, Amplatz Super Stiff , Long Floppy J Tip , 0.038"X 260 cm , Disposable , Sterile . | Piece | 279
2552 | 4220340401800 | Exchange Wire , extra Stiff TFE coated stainless , flexible Floppy J Tip , 0 .035" X 260 cm , Disposable , Sterile . | Piece | 227
2553 | 4220340402800 | Guide Wire , J Tip/Straight ,Teflon Coated , 0.018"X 260 cm , Disposable , Sterile . | Piece | 220
2554 | 4220340405400 | Guide Wire ,Tip Deflecting , 0.025" X 100 - 150 cm Disposable , Sterile . | Piece | 1
2555 | 4220340403700 | Guide Wire , 100 % Hydrophilic Coated , Straight Tip/Angled , 0.018-0.038 " X 150 cm , Disposable, Assorted According to center request, Sterile . | Piece | 6
2556 | 4220340403800 | Guide Wire , 100 % Hydrophilic Coated , Straight Tip/Angled , 0.018-0.038 " X 260-300 cm , Disposable , Sterile . | Piece | 4
2557 | 4220340409100 | Exchange Noodle Guide Wire Size 0.035 " X 300 cm , Disposable , Sterile | Piece | 51
2558 | 4220340409200 | Extension Wire 0.014", Compatible With PTCA Guide Wires , Stainless Steel , Length 145 cm , Disposable , Sterile. | Piece | 31
2559 | 4220340206800 | Venture Wire Control Catheter , Deflectable Tip , Compatible With 6 FR Guide Catheter , Disposable ,Sterile . | Piece | 6
2560 | 4220344407100 | Percutaneous Sheath Introducer Set , Pediatric , 3 - 4 French , 5.5-11 cm Long With competent Valve That prevent back bleed even if smaller french catheter is inserted , 3 Ways Stopcock side arm, Straight Tip , 45 cm Guide Wire ( 0.018 - 0.025 Inch ) , with Dilator , Puncture Needle , Disposable , Sterile . | Set | 302
2561 | 4220344400400 | Percutaneous Sheath Introducer Set , Pediatric , 5 - 7 French , 5.5-11 cm Long With competent Valve That prevent back bleed even if smaller french catheter is inserted , 3 Ways Stopcock side arm, Straight Tip , 45 cm Guide Wire ( 0.018 - 0.025 Inch ) , with Dilator , Puncture Needle , Disposable , Sterile . | Set | 30
2562 | 4220344401300 | Percutaneous Sheath Introducer Set , 5-8 FR , 7.5-11 cm Long With competent Valve That prevent back bleed even if smaller french catheter is inserted , 3 Ways Stopcock side arm , J Tip 45 cm Guide Wire ( 0.035" ), with Dilator, Thin Wall Puncture Needle, Disposable , Sterile, Assorted According to center request. | Set | 2057
2563 | 4220344401700 | Percutaneous Sheath Introducer Set , 9-14 FR , 11-30 cm Long With competent Valve That prevent back bleed even if smaller french catheter is inserted , 3 Ways Stopcock side arm, J Tip 45 cm Guide Wire ( 0.035 Inch ) , with Dilator , Thin Wall Puncture Needle , Disposable , Sterile, Assorted According to center request. | Set | 52
2564 | 4220344400300 | Percutaneous Sheath Introducer Set , 16-22 FR ,11-30 cm Long With competent Valve That prevent back bleed even if smaller french catheter is inserted , 3 Ways Stopcock side arm , J Tip 45 cm Guide Wire ( 0.035 Inch ) , with Dilator , Thin Wall Puncture Needle , Disposable , Sterile, Assorted According to center request. | Set | 27
2565 | 4220344400600 | Percutaneous Sheath Introducer Set 6-8 FR , 23 - 25 cm Long With competent Valve That prevent back bleed even if smaller french catheter is inserted , 3 Ways Stopcock side arm, (J) Tip 65 cm Guide Wire (0.035") , with Dilator , Thin Wall Puncture Needle , Disposable , Sterile, Assorted According to center request. | Set | 97
2566 | 4220340301800 | Percutaneous Transeptal Puncture Set 6F , Mullins Sheath Introducer Compatible With 19 G Transeptal Puncture Needle Curved Tip , 56 cm Long With Stopcock And Obturator , Dilator , Disposable , Sterile . | Set | 21
2567 | 4220340303600 | Percutaneous Transeptal Puncture Set 6F, Mullins Sheath Introducer Compatible With 19 G Transeptal Puncture Needle Curved Tip , 71 cm Long With Stopcock And Obturator , Dilator , Disposable , Sterile . | Set | 68
2568 | 4220340301900 | Percutaneous Transeptal Puncture Set 7-8F, Mullins Sheath Introducer Compatible With 18 G Transeptal Puncture Needle Curved Tip , 71 cm Long With Stopcock And Obturator , Dilator , Disposable , Sterile, Assorted According to center request. | Set | 44
2569 | 4220340300200 | Dilator, 4 - 7 FR, Disposable, assorted per cener request, Sterile . | Piece | 2
2570 | 4220344800200 | Balloon Expandable Coronary graft (covered PTFE) Stent, Flexible , Radio Opaque, Low Profile, High Performance , Flexibility ,Trackability, Excellent Vessel Wall Coverage, Secure Balloon Retention ,Two Markers , 6F Compatible, Premounted In Monorial Balloon Assorted sizes as per center request , Sterile. | Piece | 30
2571 | 4229591200400 | Bare metal coronary Stent Cobalt Chromium , Radio Opaque With Low Profile And Excellent Flexibility , Deliverability With Thin Struts , High Radial Force , minimal late diameter loss , Two Markers , diameter Size 2.25-50 mm (Assorted lengths 8-32mm as per center request ) , Sterile . | Piece | 16
2572 | 4229591201700 | Bare metal Stent, Balloon Mounted, Pulmonary, Radio Opaque With Low Profile And Excellent Flexibility, Deliverability With Thin Struts, High Radial Force, Lowest MLD ( 0.08 mm or Less ) ,Two Markers, Size 10-12 mm X 15 - 36 mm, With Long Sheath Delivery System, Assorted According to center request, Sterile. | Set | 5
2573 | 4229591201200 | Stent, Drug Eluted, Coated With Cytotoxic / Cytostatic Agent, Cobalt AlloyThin Struts With Radial Force, Non Thrombogenic, Non Inflammatory ,Thin & Biocompatible Polymers , with the latest Technology, Size 2.25-5.0 mm, length 8 - 38 mm ,(Assorted lengths as per center request), Sterile . | Piece | 5
2574 | 4229591200200 | Coronary Stent, Drug Eluting, Coated With Cytotoxic / Cytostatic Agent ,Cobalt Chromium Thin Struts With high Radial Force, Non Thrombogenic, Non Inflammatory ,Thin & Biocompatible Polymer, with the latest Technology ,Diameter Size 2.0-5.0 mm,length 8-48mm (Assorted lengths as per center request), Sterile. | Piece | 350
2575 | 4229591200000 | Coronary Stent, Drug Eluting, Coated with , platinum Chromium Thin Struts With high Radial Force, Non Thrombogenic, Non Inflammatory ,Thin & Biocompatible Polymer, with the latest Technology ,Diameter Size 2.25-5.0 mm (Assorted lengths 8- to at least 38 mm as per center request), Sterile. | Piece | 425
2576 | 4229591200600 | Coronary Stent,Drug Eluting , self expandable , balloon-mounted , Nitinol And Excellent Flexibility , Deliverability With Thin Struts, High Radial Force ,for ectatic vesels minimal late diameter loss, Diameter Sizes: 2.5-4.5 mm Lengths: 17-27 mm Two Markers , with the latest Technology different diameter Sizes and lengths .sterile | Piece | 114
2577 | 4229591201300 | Stent, Drug Eluted, Non Thrombogenic, Non Inflammatory ,Thin & Biodegradable Polymers, with the latest Technology, Assorted Sizes, Sterile.( Required Sizes Will Be Specified According To Individual Centers Needs ). | Piece | 266
2578 | 4220342800100 | Valve , Haemostatic , 2 - Ways For PTCA , Inner Lumen Diameter > 3 mm , Disposable , Sterile. With torque device and introducer needle. | Set | 34
2579 | 4220342800200 | Valve , Haemostatic , 3 - Ways For PTCA , Inner Lumen Diameter > 3 mm , Disposable , Sterile. With torque device and introducer needle. | Set | 4
2580 | 4220342800300 | Copilot Bleedback Control valve set with non-rotating technique, it has introducer needle compatable with wire size 0.014, and tourqe device, inside diameter 2.44 mm. The device has 2 seals one for clamp and one for Bleedback control, sterile. | Set | 245
2581 | 4220340505700 | Valvuloplasty Inoue Balloon , PTMC - 20-30 N - ( 18-30 mm) For Mitral Valvuloplasty Size According to center request , Complete Set , Having CE Mark And FDA Approval Disposable , Sterile . | Set | 2
2582 | 4220340515200 | Valvuloplasty Balloon Low Profile, Maximum Steering And Trackability, Low Pressure, Radio Opaque Marker, Straight End, (Assorted sizes as per center request), Introducer 3 - 9 FR, Accepts Guide Wire 0.014 ", Disposable, Sterile. | Piece | 2
2583 | 4229600300700 | Mitral Clips (Different Sizes) | Piece | 10
2584 | 4220340303400 | Sizing Balloon size 18 - 40 mm , Disposable Sterile. | Piece | 1
2585 | 4220342401000 | VSD Closure Device - Muscular - (Assorted sizes as per center request) with complete set delivery system , Sterile . | Piece | 1
2586 | 4220342401100 | VSD Closure Device , Muscular , Post Infarction , (Assorted as per center request) , with complete set delivery system , Sterile . | Piece | 2
2587 | 4220340500900 | Cutting Balloon , 5-8 / 20 mm , Disposable , Sterile . | Piece | 16
2588 | 4229591200300 | Bare metal coronary Stent , Cobalt Alloy According to center request (Full Range of Sizes and Lengths) , Radio Opaque With Low Profile And Excellent Flexibility , Deliverability With Thin Struts , High Radial Force , minimal late diameter loss , Two Markers , diameter Size (2.25-5.0) mm (Assorted lengths 8-32mm as per center request ) , Sterile . | Piece | 7
2589 | 4220341304000 | Coils , Detachable , (Assorted sizes per as center request) , With Delivery System ,Sterile . | Piece | 28
2590 | 4220341307000 | Coil System Flex, Flexible Coil For Small PDA, Preloaded In A transportation Sheath, Ready For Transfer,(Assorted sizes per as center request) Sterile . | Set | 11
2591 | 4229530500000 | PDA Duct Occluder , (Assorted sizes per as center request) Sterile . | Piece | 24
2592 | 4220342000200 | Snare Kit , Single Loop , Size 4 F , Each Kit Must Include: Snare, Snare Guiding Catheter, Snare Introducer Device & Torque Device , Disposable , (assorted sizes as per center request) Sterile. | Set | 46
2593 | 4220342000300 | Vascular Loop , Medium Size , Radio-opaque , Length 40 cm , Sterile . | Piece | 6
2594 | 4214251300000 | Needle , Puncture , Short Bevel , Wide Internal Diameter , Seldinger Technique , Gauge 21 X 2.5-7 cm , Disposable , Sterile.According to center request. | Piece | 10
2595 | 4229490900000 | Inflation Device Kit Contains : Inflation Syringe With Short Tube , 3-Ways Stopcock , introducer needle compatible with 0.014" PCI wire ,1 -2 tourgue , ( with copilot bleedback control valve) , Steering Handle , up to 30 ATM Inflation Capability & Quick Locking Mechanism , Disposable , Sterile. | Kit | 296
2596 | 4222150110900 | Intravascular Ultrasound Catheter ( IVUS ) Compatible With I - LAB System (An Auto Pull Back Device and Machine Must Be Provided Free Of Charge For Every Centre with update to latest software). | Piece | 48
2597 | 4220344100800 | Intravascular Ultrasound Catheter ( IVUS ) Compatible With Volcano System with sterile cover for pullback (An Auto Pull Back and Machine , Educational training and software update to be provided to each center. | Piece | 19
2598 | 4220340416100 | FFR Wire , 0.014" , 175 cm Long , With 3 cm Radiopaque Soft Distal Tip To Be Used For Assesment of Coronary Stenosis , 1.8 Pressure / Temprature Sensor Compatible With RADI FFR Machine. Educational training and software update to be provided to each center | Piece | 19
2599 | 4220340419400 | FFR Wire , 0.014" , 175 cm Long , With 3 cm Radiopaque Soft Distal Tip To Be Used For Assesment of Coronary Stenosis , 1.8 Pressure / Temprature Sensor Compatible With Volcano FFR Machine. Educational training and software update to be provided to each center | Piece | 25
2600 | 4220340202000 | OCT catheter for coronary artery imaging compatible with St.Jude System. Sterile. (An Auto Pull Back and Machine ,Educational training must be provided free of charge with update to latest software). | Piece | 39
2601 | 4220340701200 | Injector Syringe , Angiographic , 150 ml With Aspiration Tube , Compatible With Medrad Mark V. Provis , Disposable , Sterile . | Piece | 34
2602 | 4220340701300 | Injector tube Compatible With Acist System . | Piece | 487
2603 | 4220340701100 | Injector High Pressure Tubing Set & Hand Controller For Saline & Contrast Injection Compatible With Acist System . | Set | 729
2604 | 4214253200100 | Pericardiocentesis set For Fluid Removal From The Pericardium , 5-8FR , With 18 G X 11 cm Needle , Short Bevel , Long Guide Wire 0.035 - 0.038 " , 145 cm Long , 6-8FR X 45 cm Catheter With Side Holes and kink resistant, The set should be complete, 2 sponge sticks, 4 sample tubes, Luerlock Syringes (10cc two, 20cc), scalpel, with Xylocain 1% 5cc with syringe and needle Fenestrated Drape 75 X 75 cm , 4 X 4 Gauze ( 10 pcs ) ,collection bag and tubing to connect the catheter (sterile closed system), Disposable , Sterile. | Set | 221
2605 | 4214253200000 | Pericardiocentesis Kit For Fluid Removal From The Pericardium , 4 FR , With 21 G X 11-13 cm Needle , Short Bevel , Long Guide Wire 0.021 " , 145 cm Long , 4 FR X 45 cm Catheter With Side Holes , 5 cc Non Lock Syringe And Drape 75 X 75 cm , 4 X 4 Gauze ( 10 pcs ) , Disposable , Sterile. | Set | 68
2606 | 4220340204600 | Biopsy Set , Endomyocardial , Femoral Approach , Consist Of :- Endomyocardial Biopsy Forceps (Bioptome) 104 cm Length , 98cm Sheath Set (Angled Tip) , The Sheath Set Must Include Silicone Valve Side Arm With 3- Way Stopcock Dilator , Disposable , Sterile. | Set | 2
2607 | 4220340506300 | PTCA Multi-wire cross boss coiled shaft, Tracks via FAST Spin Technique Highly torqueable coiled-wire shaft FAST Spin reduces push required to cross CTO, Atraumatic distal tip advanced across a CTO ahead of the guidewire, OTW 0.014?(.36mm) guidewire compatible " | Piece | 24
2608 | 4229180213500 | Retrieval Forceps, 3-5F , For Foreign Bodies Removal 120 cm , Disposable , Sterile . | Piece | 17
2609 | 4220342403800 | Vascular Closure Devise , use 2 braided polyester suture and four nitinol needless.include integrated predilator and knot pusher ,Suture , Size 6-10 FR , Sterile. | Piece | 145
2610 | 4220342400500 | Vascular Closure Devise , Collagen Base , Size 6-8 FR , Sterile. | Piece | 42
2611 | 4220342400000 | Extravascular closure device, with painless deployment mechanism, contains biodegradable plug, (assorted sizes as per center request). FDA and CE mark approved. Sterile. | Set | 100
2612 | 4220344800000 | Distal Protection Device For PCI of Vein Graft and coronary Procedures, compatible with 0.014 wire, Radio-opaque platinuim coated nitinol loop, 110 micron filter, with self centering cabability, rapid exchange, compatible with 6FR guide, Sterile. (assorted sizes as per center request) | Piece | 34
2613 | 4220341800200 | Rotalink plus - kit ( Burr & Advancer ) Compatible With rotational atherectomy System ( Rotablator) for Pre-treating of calcified lesions, length 135 cm, Burr size 1.25-2.15 mm. (Other sizes can be provided according to center request) Sterile. (Console and training to be provided to each center, free of charge.) | Piece | 31
2614 | 4229591200500 | Coronary Stent, Drug Eluting, Coated With Cytotoxic / Cytostatic Agent ,Cobalt Chromium Polymer free, Matrix Coating, Low Strut Thickness of 50/60 Micron, high radial force, low crossing profile Having CE Mark or FDA Approval, Assorted Sizes , Sterile.(Required Sizes will Be Specified according to Individual Centers Needs) | Piece | 15
2615 | 4220340522100 | PTCA Balloon , used for CTO.very small diameterand low crossing profile .0195", length 10-15mm with 160 cm translucent shaft. | Piece | 287
2616 | 4220341800400 | Rotawire-floppy, length 325 Cm, 0.014" diameter, Compatible With rotational atherectomy System ( Rotablator ). Sterile. | Piece | 17
2617 | 4220341800300 | Rotawire-Extrasupport, length 325 Cm, 0.014" diameter, Compatible With rotational atherectomy System ( Rotablator ). Sterile. | Piece | 9
2618 | 4220340206300 | Micro Catheter specifically designed for coronary interventionist provide support and precise handling and exchange of guiding wires particularly for CTO and difficult calcified lesion, also can be use for distal injection of contrast. 2.6Fr( 0.87 mm)proximal diameter, enable body wire technique in 6 Fr guiding catheter. Large inner diameter for optimal guide wire handling , distal outer diameter 1.8 Fr( 0.6 mm) ,distal inner diameter 0.018(0.45mm), proximal outer diameter 2.6Fr (0.87 mm) , proximal inner diameter 0.021(0.55mm). hydrophilic coated with radiopaque marker at the tip,guide wire compatibility with up to 0.014( 0.36mm). length between 130-150 cm | Piece | 18
2619 | 4220350100400 | Implantable Pacemaker , Sterile, Single Chamber Rate Responsive ,VVIR /AAIR 1- Small Size: 9.7 cc 2- Clincal Arrhythmia management Tools 3- Programming Therapy Guide Based On The Following Atrial Rythym , AV Conduction , Heart Failure, Age and Activity Level. Advanced rate response technology. 4- Dual Zone Rate Response that can be customized As Per The Patient Activity. 5- Lead Monitor & Chronic Impedance Trends. 6- One - Screen Overview Of Patient, Device And Lead Status Information. 7- RV Lead 7 FR Compatible , Straight Tip ( Screw In /Passive On Demand ) 8- Programmers /Software Upgrade & Enough Printing Papers Must Be Provided Free Of Charge To All Centers. 9- Technical & Educational Support Must Be Provided To The Hospital Staff In All Centers. | Piece | 11
2620 | 4220350500000 | Implantable Cardioversion Defibrillator , Dual Chamber With two Leads ( RA , RV )Sterile : 1) Size 33cc to 35cc, Weight: 65 ? 77 gm , DF-4 Connector (Devices with DF 1 connector also to be provided for pulse Generator changes of old implants as per the request of the centre) 2- Physiologic shape to reduce pocket pressure and ensure patient comfort 2) Programming Therapy Guide based on: Atrial Status , AV Conduction , Atrial arrhythmias, Ventricular arrhythmias 3) Single chamber pacing with Dual chamber Backup pacing which reduces unnecessary RV pacing 4) ATP Before and during Charging to Reduces Inappropriate Shocks. 5) Consistent ,fixed F3& Fast Charge Time till End Of Life: 6) Maximum battery life required, (EBM by third Party) covered by full warranty regardless programmed parameters and delivered shocks. 7) Dynamic noise algorithm to avoid over sensing F10 8) Max 6 shocks 9) Arrhythmia Report . Algorithm to detect lead failure and noise. Fluid monitoring feature. 10) Wireless telemetry. 11) Patient Alert Monitoring. 12) Wireless telemetry. 13) Programmers /Software Upgrade & Enough Printing Papers Must Be Provided Free Of Charge To All Centers. 14) Technical & Educational Support Should Be Provided To The hospital Staff in All Centers. 15) RV and RA leads comp. with the Device | Piece | 2
2621 | 4220350100100 | Cardiac Resynchronization Therapy With 3 Leads, Sterile, Triple Chamber: 1-Size 33-37 cc & Weight 65-68g. DF4 Connector (Devices with DF 1 connector also to be provided for pulse Generator changes of old implants as per the request of the centre) 2- Physiologic shape to reduce pocket pressure and ensure patient comfort 3- Programming Therapy Guide based on: VT/VF, Slowest VT, Atrial Status, AV Conduction, Heart Failure, Date of Birth, Activity Level 3- ATP Before and during Charging to Reduces Inappropriate Shocks. 4- Consistent Fast Charge Time till End Of Life: BOL = 7-8 sec /EOL = 9-10sec Maximum battery life required, (EBM by third Party) covered by full warranty regardless programmed parameters and delivered shocks. 6- Capture Management Option For RA / RV & LV . 7- Dual Zone Rate Response that can be customized as Per The Patient Activity. 8- Arrhythmia Report for AT/AF &VT /VF Automatic optimasation of A-V and V-V delay. Monitoring and therapy algorithms for AT/AF and sensetivity. Algorithm to detect lead failure and noise. 9- Algorithm to provide minute by minute automatic optimization of AV and VV delays with the possibility of pacing LV only in case of intact AV conduction 10- Patient Alert Monitoring. 11- Wireless telemetry. 12- Programmers /Software Upgrade & Enough Printing Papers Must Be Provided Free Of Charge To All Centers. 13- Technical & Educational Support Should Be Provided To The hospital Staff In All Centers. 14- RV and RA leads compatible with the device and LV Quadripolar lead with 16 programmable vectors 15- For Quad devices, LV lead should have 4 steroid eluting electrodes with 16 different with the ability to analyse all vectors during implant/follow-u | Piece | 5
2622 | 4220350100000 | Pacemaker, Temporary Pulse Generator External, Single/Dual Chamber, with over-drive feature and high pacing rate. | Piece | 6
2623 | 4220350200300 | Pacing Wire , Myocardial Pacing , Temporary, Stable Fixation , A traumatic Removal, With Loop , Breakable Needle 60-89 mm (According to center request), Sterile. | Piece | 332
2624 | 4220350200400 | Temporary Pacemaker Lead, Balloon Tipped, With Puncture Needle and Introducer, Size: 5F, 6F , With Plastic Sleeves, Disposable, Sterile (Sizes Will Be Specified By End User Upon Delivery) | Set | 146
2625 | 4220340201800 | Diagnostic CS (Coronary Sinus) Catheter , 5 FR , 1 mm Tip Electrode , Length 60 cm , Fixed Tip , Sufficient Connectors must be Supplied FOC for every center, Disposable, Sterile. | Piece | 1
2626 | 4220343001400 | Decapolar CS ( Coronary Sinus ) Catheter , 6 FR , 2-5-2 mm Tip Electrode , Length 110cm , Deflectable Tip , Enough Connectors Compatible With Catheter In Every Must Be Provided Free Of Charge Disposable , Sterile. Assorted curve as per cardiac center request. | Piece | 10
2627 | 4220343000000 | Circular Mapping Catheter , 7 FR , 10 & 20 Poles. Length 110-115cm, Fixed & Deflectable Tip, 15-25 Tip Electrode. Spacing: 2-6-2 & 8mm. (Types Will Be Specified By End User Upon Delivery, Enough Connectors Compatible With Catheter In Every case Must Be Provided Free Of Charge), Disposable, Sterile. | Piece | 3
2628 | 4220343002200 | 20 Poles EP Tricuspid Mapping Catheter , 7 FR. Length 110cm, Deflectable Tip. Different Spacing. (Types Will Be Specified By End User Upon Delivery, Enough Connectors Compatible With Catheter In Every case Must Be Provided Free Of Charge), Disposable, Sterile. | Set | 7
2629 | 4220340302100 | Trans septal Sheaths, SL3, Length 63cm, Shaft 8,8.5F. Sterile. | Set | 1
2630 | 4214253000000 | Transseptal Needle BRK-1, Length 71cm, Maximum- OD 1.3mm, Minimum - OD 0.5mm. Sterile. | Piece | 28
2631 | 4220350100200 | Implantable fully MRI compatable Pacemaker , Sterile,single Chamber Rate Responsive ,VVIR /AAIR : FULL SYSTEM WITH ACCESSORIES : 1- small size . 2- Full body MRI Scan , with no zone limtation 3- Lead Monitor & Chronic Impedance Trends. 4- One - Screen Overview Of Patient, Device And Lead Status Information. 5- RV MRI Lead Compatible , Straight Tip Screw In / or passive 6- Programmers /Software Upgrade & Enough Printing Papers Must Be Provided Free Of Charge To All Centers. 7- Technical & Educational Support Must Be Provided To The Hospital Staff In All Centers. | Set | 1
2632 | 4218170500000 | Loop recorder : 1- 3 years longevity 2- Insertion tool to ensure a minimally invasive procedure 3- Size 1.2 cc, Mass 2.5 g 4- Arrythmia Detection: Asystole, Brady, VT, FVT, AT and AF 5- Improved AF detection algorithm 6- MRI Compatible 7- Wireless telemetry with home monitoring device 8- Ability to provide reports on AT/AF, Ventricular rate during AT/AF, Day and night average rate, patient activity and heart rate variability. " | Piece | 7
2633 | 4220350100300 | Implantable fully MRI compatible Pacemaker ,Sterile ,Dual Chamber Rate Responsive , Programmable , DDDR: FULL SYSTEM WITH ACCESSORIES:1- small size 2- AAI Pacing mode to minimize unnecessary RV pacing to <1% with DDD backup once needed 3- Clinical Arrhythmia management Tools providing 14 Months diagnostic data 4- Ability to provide diagnostic reports (Automatic or Clinician Selected) on patient rate, ventricular high rate episodes 5- Programming Guide based on atrial rhythm, AV conduction, heart failure status, age and activity Level with proper rationale. 6- Ability to adjust the rate response based on activity of daily living and exertion rate 7- Automatic lead performance trends 8- Life Time Bipolar Lead monitor in order to switch from Bipolar to unipolar when needed 9- One screen overview that highlights significant events, AT/AF and Pacing Summary, Threshold and Impedance Trends, battery Longevity, pacing summary and access to rate histogram reports, device observations, P-Wave/R-Wave amplitudes and access to A and V sensitivity trends 10- Atrial and Ventricular capture management capability " 11- Technical & Educational Support Must Be Provided To The Hospital Staff In All Centers. | Piece | 17
2634 | 4220343000400 | 3D Mapping Kit Including: 1) Navigation Catheter, 4mm Tip Electrode, 8 FR. Spacing 2-5-2. Length: 115cm. Uni-Directional. Assorted Curves and Colors. 2) 3D Mapping Patch, Enough Connectors Compatible With Catheter In Every case Must Be Provided Free Of Charge). 3) CS 3DMapping Catheter, 7 FR , 12 or 22 Poles. Length 115cm, Deflectable 2mm Tip Electrode. Spacing: 2-8-2. Assorted Curves. (Types Will Be Specified By End User Upon Delivery, Enough Connectors Compatible With Catheter In Every case Must Be Provided Free Of Charge), Disposable, Sterile. | Kit | 5
2635 | 4229530200600 | Aortic Arch Cannula , Straight Tip ,Rigid, , Size (16 F- 24 F)According center request, Suture Flange /bump &Vented Luer Lock Connector Fit (3/8 ) Inch , Disposable , Sterile. | Piece | 10
2636 | 4229530200400 | Aortic Arch Cannula , Size 16-24 F, Flexible Arch Straight Beveled Tip With Tapered One Piece Body & Adjustable Depth ring , &Vented Luer Lock Connector Fit (3/8 ) Inch , Disposable , Sterile. | Piece | 100
2637 | 4229530206500 | Aortic Arch Cannula , Size 6-16 F According center request, Pediatric ,will be specified by end users in individual centers (Straight ), Straight, OR With 135c* Tip Angle , Collar & Wire Reinforcement , Suture Flange &Vented Luer Lock Connector Fit ( 1/4 ) Inch , Disposable , Sterile. | Piece | 11
2638 | 4229530200500 | Aortic Arch Cannula , Size 20-24 F According center request, Straight, with blunt introducer tip and vent cap , adjustable depth marking Collar & Wire Reinforcement , Vented Luer Lock Connector Fit ( 3/8 ) Inch , Disposable , Sterile. | Piece | 12
2639 | 4229530200000 | Aortic Root Cannula ( Antegrade Cardioplegia Cannula ) With Vent Line ,Valve And Tubing Connector 1/4 Inch , 14 cm Long , Luer Loc , Female , Size ( 5 F, 7F, 9 F)According center request Disposable , Sterile. | Piece | 30
2640 | 4229530206600 | Aortic Root Cannula ( Antegrade Cardioplegia Cannula ) Without Vent Line ,Straight Tip & Introducer , Valve And Tubing Connector 1/4 Inch , Luer Lock , Female , Flow Guard , Size (7 FR - 9 FR)According center request ,Disposable , Sterile. | Piece | 37
2641 | 4222152100100 | Coronary Artery Ostial Cannula , Soft , Self Inflated Balloon Tip , Size (Assortid Sizes)According center request , Disposable , Sterile. | Piece | 59
2642 | 4229530205200 | Arterial Femoral Cannula ,coated, Wire Reinforced, Connector 3/8" , Size(Assorted Sizes FR),According center request Introducer , 18 G Needle, 8/10 FR Stepped Dilator, 12/14 FR Stepped Dilator, 0.038 " X 100 cm Guide Wire, Disposable , Sterile. | Set | 7
2643 | 4229530800000 | Multiple perfusion set, Female luer on single inlet legs with 1-3 inch length leg with blue clamp and 3-10 inch length legs with Red clamps, According to center request, Disposable, Sterile | Piece | 48
2644 | 4229530206700 | Arterial Femoral Cannula ,Wire Reinforced ,Connector 1/4" ,Vented with Luer Lock, Beveled Tip, from Size( Assorted Sizes FR )According center request Introducer With Depth Marking, Disposable, Sterile. | Piece | 21
2645 | 4229530201400 | Venous Femoral Cannula Set, coated, Contains : Wire Reinforced Cannula 15-29 FR According center request, Connector 3/8" , Around 20" Long , Non Vented , Multi Beveled Tips , Introducer With Depth Marking, Compatible Needle & Guide Wire , Dilator , Scalpel Knife , Hemostasis Cap , Disposable , Sterile. | Set | 33
2646 | 4229530201200 | Venous Cannula , Two Stage , Kink Resistant , Wire Reinforced , Length Around 15 " , Non Vented , connector 1/2", 32 X 40 FR , 34 X 46 FR , 36 X 46 FR , 36 X 51 FR , According to center request Disposable , Sterile. | Piece | 4
2647 | 4229530206900 | Venous Cannula ,Single , Right Angled, with/without Luer lock , Wire Reinforced , Medical Grade PVC , Size (Assorted Sizes) FR , Fit Connector 1/4, 3/8 inch ,According Center Request Disposable , Sterile. | Piece | 4
2648 | 4229530201100 | Venous Cannula , Three Stages , Kink Resistant , Wire Reinforced , Length Around 15 " , non vented , connector Assorted Sizes, Assorted Sizes FR , Different Sizes According to center request Disposable , Sterile. | Piece | 3
2649 | 4229530201600 | Venous Return Cannula , Single , Straight , Wire Rein Forced ,Connector Assorted Sizes, Malleable, Size Assorted Sizes FR According center request , Disposable , Sterile. | Piece | 40
2650 | 4229470700100 | Retrograde Coronary Sinus Cardioplegia Cannula, Pressure Monitoring Lumen, Insertion Stylet, Self Inflating/ Manual Inflated With Stylet Solid Or Guide Wired Size Assorted Sizes FR, According center request ,Balloon, Disposable, Sterile. | Piece | 5
2651 | 4229473200500 | Intra Aortic Balloon Assorted Sizes FR , Fiber Optic ,Capacity Assorted acoording to center request) Sheath And Sheath Less , With Insertion Kit , Compatible With Arrow Machine , Machine to be provided freely for the centers: 1 machine for each 50 balloons,Disposable , Sterile. | Piece | 13
2652 | 4229473200800 | Intra Aortic Balloon Assorted Sizes FR , Fiber Optic ,Capacity Assorted acoording to center request ) Sheath And Sheath Less , With Insertion Kit, Compatible With Arrow Machine , Disposable , Sterile. | Piece | 7
2653 | 4229473200900 | Intra Aortic Balloon, Assorted Sizes FR as per center request , Fiber Optic, Capacity (34/40/50 cc)according to hospital request Sheath And Sheath Less, With Insertion Kit, Compatible With Datascope/Cardiosave Machine, Disposable , Sterile. | Piece | 7
2654 | 4229473200400 | Intra Aortic Balloon, Assorted Sizes FR as per center request , Fiber Optic, Capacity (34/40/50 cc)according to hospital request Sheath And Sheath Less, With Insertion Kit, Compatible With Datascope/Cardiosave Machine,1 machine for each 50 balloons Disposable , Sterile. | Piece | 33
2655 | 4229471100200 | Haemoconcentrator For Adults , High Performance , With Tubing Set & Double Bag , Priming Volume 86 ml , Pressure Dropt 78 , Membrane Area 1.31 , With Modified Ultra Filtration Kit , ( One Holder Must Be Supplied Free Of Charge For Every 30 Haemoconcentrator Or Less) , Disposable , Sterile . | Piece | 9
2656 | 4229471100000 | Haemoconcentrator For Pediatric , High Performance , With Optional Tube & Double Bag Set , Priming Volume 25 ml , Maximum Transmembrane Pressure 600 mm Hg , Surface Area 0.25 M2 , Circuit Priming 32 ML , ( One Holder Must Be Supplied Free Of Charge For Every 30 Haemoconcentrator Or Less ) , Disposable , Sterile. | Piece | 10
2657 | 4229472200000 | Left Ventricle Vent, Non Vented, Preformed, With Obturator, With Side Holes Fits( 1/4 ) Inch Tube Size Assorted Sizes FR according to hospital request, Disposable, Sterile. | Piece | 16
2658 | 4229472200200 | Left Ventricle Vent, Non Vented, Preformed, Without Obturator, With Side Holes Fits( 1/4 ) Inch Tube Size Assorted Sizes FR according to hospital request, Disposable, Sterile. | Piece | 8
2659 | 4229472200800 | Left ventricular Vent Catheter , Malleable , Pediatric , Size 10 FR , Disposable , Sterile . | Piece | 8
2660 | 4229472200300 | Left Ventricular Vent, Silicon, Non-Vented connector, Preformed, With Stylet introducer, Side Holes, Fits connector (1/4) Inch, Size 20 FR, Disposable, Sterile. | Piece | 30
2661 | 4229470300000 | Intra Cardiac Sump, Weighted Perforated pool tip, Soft Connecting Tubing, Connector 1/4, Size 12 FR&20 FR,, Disposable, Sterile. | Piece | 16
2662 | 4229473300500 | IntraCardiac Sump , Floated Tip Incasted In Stainless Steel Spring With Terminal Wight , Soft Connecting Tubing , Connector 1/4 ,( 12 FR ,15FR, 20FR)According center request , Disposable , Sterile. | Piece | 2
2663 | 4229470800000 | Mounting Pad For Low Level Sensor In Cardiotomy Reservoir ( Oxygenator ) , Pack Of 100 pcs . | Piece | 173
2664 | 4229473300400 | Intra Cardiac Suction Tube, Perforated Pool Tip size 20 FR, Comfortable Hand Grip, Malleable Stainless Steel Shaft, terminate in a length of Tubing with ? Inch Slip Connector, Shaft Size 10 FR, overall length 6?, Disposable, Sterile | Piece | 8
2665 | 4229471300100 | Oxygenator For Infants , Hollow Fiber , High Performance , small priming volume, Recommended Blood Flow 0 - 2.5 Liter / Min , Max. Reservoir Volume One Liter , Recirculation Port ( 1/4 ) Inch , Membrane Inlet And Outlet (1/4 ) Inch , Integral Cardiotomy Filter 20 Micron , Surface Area Less Than 0.5 M2 , Disposable , Sterile ( Enough Holders & Temp. Probes Must Be Provided Free Of Charge ) | Piece | 1
2666 | 4229471500700 | Oxygenator For Pediatric , coated , oxygenator with inegrated arterial filter , Hollow Fiber , High Performance ,wide surface area, Recommended Blood Flow 0 - 4 Liter / Min , Membrane Inlet And Outlet ( 3/8 ) Inch With Reducer Adaptor , Integral Cardiotomy Filter 20 Micron , with integrated arteria filter , Disposable , Sterile . ( Enough Holders & Temp. Probes Must Be Provided Free Of Charge ) | Piece | 5
2667 | 4229471300000 | Oxygenator For Adults , coated , oxygenator with inegrated arterial filter, Hollow Fiber , High Performance With Integrated Hard Shell Venous Reservoir , Blood Flow Rate 1-7 Liter /Min , Cardiotomy Flow Rate Less Than 5 Liters /Min , Cardiotomy Filtration 20 Micron Depth Filter , Disposable , Sterile . ( Enough Holders & Temp. Props Must Be Provided Free Of Charge ) | Piece | 31
2668 | 4229471500100 | Perfusion Tubing Set , Infant , Custom Design , With Haemofilter & MUF ( Modified Ultra Filtration Kit ) And Arterial Line Filter , (Design Must Be Applicable In Every Center ) , Disposable Sterile. | Set | 1
2669 | 4229471500200 | Perfusion Tubing Set , Pediatric , Custom Design , With Haemofilter & MUF ( Modified Ultrafiltration Kit ) , Arterial Line Filter , (Design Must Be Applicable In Every Center ) , Disposable , Sterile. | Set | 1
2670 | 4229471500000 | Perfusion Tubing Set , Adult , Custom Design , With Arterial Line Filter , (Design Must Be Applicable In Every Center ) , Disposable , Sterile. | Set | 8
2671 | 4229471500500 | Perfusion Set For Neonates , Coated , Disposable , Sterile , with Oxygenator ,Tubing Set , Custom Design ,With cardioplagia deliver set 4-1, Haemofilter & MUF (Design Must Be Applicable In Every Center ). ( Enough Holders & Temp. Probes Must Be Provided Free Of Charge ) | Set | 10
2672 | 4229471500600 | Perfusion Set , For pediatric , Coated , Disposable , Sterile , with oxygenator, Tubing Set Custom Design ,With cardioplagia deliver set 4-1, Haemofilter & MUF (Design Must Be Applicable In Every Center ). ( Enough Holders & Temp. Probes Must Be Provided Free Of Charge ) | Set | 19
2673 | 4229471500700 | Oxygenator For Pediatric , coated , oxygenator with inegrated arterial filter , Hollow Fiber , High Performance ,wide surface area, Recommended Blood Flow 0 - 4 Liter / Min , Membrane Inlet And Outlet ( 3/8 ) Inch With Reducer Adaptor , Integral Cardiotomy Filter 20 Micron , with integrated arteria filter , Disposable , Sterile . ( Enough Holders & Temp. Probes Must Be Provided Free Of Charge ) | Piece | 8
2674 | 4229530800100 | Perfusion Set , For Adults , Coated , Disposable , Sterile , with Oxygenator, Tubing Set Custom Design , With Arterial Filter , Haemofilter & MUF (Design Must Be Applicable In Every Center ). - Blood Cardioplegia Delivery Set , Delivery Rate 4:1 , Integrated Cooling /Heating Coil , With Temp. Prop , Pressure Dome ,With cardioplagia deliver set 4-1, Priming Volume Less Than 50 m ( Enough Holders & Temp. Props Must Be Provided Free Of Charge ) | Set | 108
2675 | 4229470800000 | Mounting Pad For Low Level Sensor In Cardiotomy Reservoir ( Oxygenator ) , Pack Of 100 pcs . | Piece | 4
2676 | 4229470700000 | Blood Cardioplegia Delivery Set , Delivery Rate 4:1 , Integrated Cooling /Heating Coil , With Temp. Prop , Pressure Dome , Priming Volume Less Than 50 ml , Disposable , Sterile. | Piece | 39
2677 | 4229530200900 | Venous cannula, single, Right angled, wire reinfored, beveled metal tip, multiport tip, fits connector, assorted sizes (as per center request). Sterile, Disposable. | Piece | 9
2678 | 4229530201000 | Venous cannula, single, Right angled, wire reinfored, beveled metal tip, multiport tip, fits connector 3/8 inch. Sizes ranging from 20F - 30F. (Sizes according to Center request). Sterile, Disposable. | Piece | 2
2679 | 4216165900500 | Dual lumen veno-venous catheter ,single site, kink resistant,enable optemal extracorporal life support, different sizes as per the hospital request. | Piece | 7
2680 | 4229530209200 | long aortic root cannulae(more than 30cm) 7f,9f with flow guard introducer | Piece | 2
2681 | 4229471301000 | Adult ECMO oxygenator,coated,blood flow 0 to 7 liter/min,the inlet and outlet 3/8 inch, validated not les than two weeks | Piece | 12
2682 | 4229471300400 | Pediatrec ECMO oxygenator,coated,blood flow 0 to 4 liter/min,the inlet and outlet 1/4 inch, validated not les than two weeks | Piece | 4
2683 | 4222150101300 | Coronary Artery Ostial Cannula , basket Tip , (10 FR & 12 FR) According center request , Length 6" ( 15 cm ) , Disposable , Sterile. | Piece | 2
2684 | 4229530207700 | Connector, Straight, with or without luer lock, disposibale, Sterile, assorted sizes as requested by center . | Piece | 93
2685 | 4222160401400 | Connector, Y shaped, with or without luer lock, disposibale, Sterile, assorted sizes as requested by center . | Piece | 331
2686 | 4229471301300 | Cardiohelp Adult set - Complete ECMO set Adult size ,including coated oxygenator with totally integrated centrifugal pump head and vital parameter sensors ,set totally heparin coated.add Ecmo machine for every 40 Ecmo set | Set | 42
2687 | 4220341004900 | Cell Saver Kit With Suction , For X-tra Machine all sizes (55-125-175-225 ml). Assorted per as center request , Disposable , Sterile (Design Must Be Applicable In Every Center ).Machine free with 50 kit. | Set | 34
2688 | 4229460300000 | Aspiration & Anticoagulation Line For Cell Saver. | Piece | 13
2689 | 4220341004000 | Activated Clotting Time Cartridges For ACT II Machine , Disposable . Packing : 50 Pcs / Box | Box | 42
2690 | 4229470300300 | Ergonomic Hand Held Intra Cardiac Sucker For Pediatric, Angled, Diameter 5mm Fluted vented, Length 21 cm, connector 1/4", Disposable,Sterile. | Piece | 9
2691 | 4229473900400 | Ergonomic Hand Held Intra Cardiac Sucker For Adult , Angled, Diameter 5mm Fluted vented, Length 35 cm, connector 1/4", Disposable,Sterile. | Piece | 7
2692 | 4229473400800 | Calibration Gas For Use With Calibrator 540 ( GAS A ) Compatible With CDI System 500 , Disposable, Sterile. | Piece | 5
2693 | 4229473401000 | Calibration Gas For Use With Calibrator 540 ( GAS B ) Compatible with CDI System 500 , Disposable, Sterile. | Piece | 5
2694 | 4229473400300 | Shunt Sensor For Use With CDI System 500 , Heparin Treated , Disposable, Sterile. | Piece | 5
2695 | 4229473100200 | Level Sensor Pads For Terumo System I heart Lung Machine , With Ultrasound Gel , Disposable, Sterile. | Piece | 94
2696 | 4220340702500 | CO2 Injector System Disposable Kit. Single use adaptor for ANGIODROID Automatic CO2 Injection System with 5 Fr. Straight Selective angiographic catheter sizes: 65, 100 and 125 cm. Used to inject CO2 in angiography procedures. The device is a sterile and disposable PVC junction used as an interface between the injector and the catheter, or any extension, and it is constituted by a connector that is connected to the output of the injector and a male luer-lock connector with check valve. (Each ordering center must recieve the ANGIODROID Automatic CO2 Injection System with all accessories. Training and support for the system is also required.) | Kit | 26
2697 | 4222150100800 | Catheter , Arterial ,Thin Wall , 8 - 10 cm Length , 20 G Needle , Short Bevel , 25 cm Guide Wire , Disposable , Sterile. | Set | 117
2698 | 4220400201100 | Radiation Protection Drape For Femoral Access , 95% Reduction , Lead Free , Size 14.5" X 16.5", Disposable ,Sterile. | Piece | 16
2699 | 4220400200200 | Radiation Protection Drape For Left Subclavian Access During Pacemaker Procedures , 95% Reduction , Lead Free, Size 12.5" x 16.5" , Disposable , Sterile. | Piece | 96
2700 | 4218220900200 | PROBE TEMPERATURE RECTAL 09 FR, 10F, 12 FR, 18 FR,24 FR, (SHOULD BE COMPATIBLE WITH EACH HOSPITAL STANDARD MACHINE) | PC | 25
2701 | 4219181400500 | PROBE, THERMOMETER, ADULT, SKIN TYPE, DISPOSABLE, STERILE | Piece | 20
2702 | 4218220900200 | PROBE TEMPERATURE RECTAL 09 FR, 10F, 12 FR, 18 FR,24 FR, (SHOULD BE COMPATIBLE WITH EACH HOSPITAL STANDARD MACHINE) | PC | 13
2703 | 4219181400600 | PROBE, THERMOMETER, PEDIATRIC, SKIN TYPE, DISPOSABLE, STERILE | Piece | 13
2704 | 4222150113000 | Catheter , Arterial , Straight Intima , 20 G Needle ( 1 mm ) X 7 cm , Radial ,With Compatible Guide Wire , Disposable , Sterile. | Set | 369
2705 | 4222150101200 | Catheter , Arterial , Straight Intimae , 22 G Needle ( 0.8 mm ) X 5 cm , Radial ,With Compatible Guide Wire , Disposable Sterile. | Set | 16
2706 | 4222150101100 | Catheter , Arterial , Straight Intima , 24 G Needle ( 0.6 mm ) X 5 cm , Radial ,With Compatible Guide Wire , Disposable , Sterile. | Set | 272
2707 | 4227190504100 | CUFF BLOOD PRESSURE NEONATAL LATEX FREE SIZE 1 - DISPOSABLE (SHOULD BE COMPATIBLE WITH EACH HOSPITAL STANDARD MACHINE) | PC | 160
2708 | 4227190504200 | CUFF BLOOD PRESSURE NEONATAL LATEX FREE SIZE 2 - DISPOSABLE (SHOULD BE COMPATIBLE WITH EACH HOSPITAL STANDARD MACHINE) | PC | 214
2709 | 4227190504100 | CUFF BLOOD PRESSURE NEONATAL LATEX FREE SIZE 1 - DISPOSABLE (SHOULD BE COMPATIBLE WITH EACH HOSPITAL STANDARD MACHINE) | PC | 187
2710 | 4213170700000 | HEAD COVER DURING CATHETERIZATION , COTTON BASE,PEDIATRIC , DISPOSABLE . | PC - Piece | 38
2711 | 4213170100200 | DRAPE WITH SINGLE HOLE ,DIAMETER SIZE 5-10 MM, FABRIC REINFORCEMENT , 75 X 75 CM , DISPOSABLE , STERILE . | PC - Piece | 2281
2712 | 4213170100300 | DRAPE , FABRIC REINFORCEMENT , 60 X 70 INCH , DISPOSABLE , STERILE . | PC - Piece | 2140
2713 | 4213170100400 | DRAPE , FABRIC REINFORCEMENT , 76 X 75 INCH , DISPOSABLE , STERILE . | PC - Piece | 1932
2714 | 4213170100600 | FENESTRATION DRAPE , FABRIC REINFORCEMENT , 4 X 12 INCH , DISPOSABLE , STERILE | PC - Piece | 1418
2715 | 4229541400100 | A. V. Fistula Pack , Sterile , Contains : 1 Back Table Cover, Reinforced 150 X 225 cm. 3 Absorbent Towels. 1 Surgical Gown, Impervious, Large. 1 Surgical Gown, Impervious, X-Large. 1 Arm board Cover Reinforced Fabric With Plastic. 4 Utility Drape. 1 Impervious stockinet, Small. 1 Drape Tape Strips, 10 X 50 cm. 1 (T) Hand Drape, Heavy Duty Fabric With Tube Holder, High Absorbent Fabric Reinforcement And Comfortable Fenestration. 1 Suture Bag. 1 Needle Counter Magnetic - Foam. 1 Cuttary Pencil 1 Tip Cleaner. 1 Sharp Transfer Tray 1 Mayo Stand Cover The Material Of The Drape, Gowns and Covers Must Be Water Proof. | Pack | 58
2716 | 4229541400600 | Perm Cath Pack , Sterile , Contains : 1 Back Table Cover, Reinforced 150X 225 cm. 3 Absorbent Towels. 1 Surgical Gown, Impervious, Large. 1 Surgical Gown, Impervious, X-Large. 1 C Arm Cover 1 U-Surgical Drape. 1 Surgical BAR Drape, With Tape & ABC. 1 Drape Tape Strips, 10 X 50 cm. 1 Safety Sharp Transfer Tray 1 Suture Bag. 1 Mayo Stand Cover The Material Of The Drape, Gowns and Covers Must Be Water Proof. | Pack | 69
2717 | 4229541400100 | A. V. Fistula Pack , Sterile , Contains : 1 Back Table Cover, Reinforced 150 X 225 cm. 3 Absorbent Towels. 1 Surgical Gown, Impervious, Large. 1 Surgical Gown, Impervious, X-Large. 1 Arm board Cover Reinforced Fabric With Plastic. 4 Utility Drape. 1 Impervious stockinet, Small. 1 Drape Tape Strips, 10 X 50 cm. 1 (T) Hand Drape, Heavy Duty Fabric With Tube Holder, High Absorbent Fabric Reinforcement And Comfortable Fenestration. 1 Suture Bag. 1 Needle Counter Magnetic - Foam. 1 Cuttary Pencil 1 Tip Cleaner. 1 Sharp Transfer Tray 1 Mayo Stand Cover The Material Of The Drape, Gowns and Covers Must Be Water Proof. | Pack | 1401
2718 | 4229541400200 | BI - Extremity Vascular Pack , Sterile , Contains : 1 Back Table Cover, Reinforced 150X 225 cm. 3 Absorbent Towels. 1 Surgical Gown, Impervious, Large. 1 Surgical Gown, Impervious, X-Large. 4 Utility Drapes. 2 Impervious Stockinet, Large. 4 Drape Tape Strips, 10 X 50 cm. 1 Bi-Lateral Under leg perineal Drape 1 Top Bar Drape, 250 X 150 cm, With Tube Holder, And Heavy Absorbent Material, With ABC. 1 Suture Bag. 1 Needle Counter Magnetic - Foam. 1 Cuttary Pencil 1 Tip Cleaner. 1 Sharp Transfer Tray 1 Mayo Stand Cover The Material Of The Drape, Gowns and Covers Must Be Water Proof. | Pack | 25
2719 | 4229541400200 | BI - Extremity Vascular Pack , Sterile , Contains : 1 Back Table Cover, Reinforced 150X 225 cm. 3 Absorbent Towels. 1 Surgical Gown, Impervious, Large. 1 Surgical Gown, Impervious, X-Large. 4 Utility Drapes. 2 Impervious Stockinet, Large. 4 Drape Tape Strips, 10 X 50 cm. 1 Bi-Lateral Under leg perineal Drape 1 Top Bar Drape, 250 X 150 cm, With Tube Holder, And Heavy Absorbent Material, With ABC. 1 Suture Bag. 1 Needle Counter Magnetic - Foam. 1 Cuttary Pencil 1 Tip Cleaner. 1 Sharp Transfer Tray 1 Mayo Stand Cover The Material Of The Drape, Gowns and Covers Must Be Water Proof. | Pack | 3061
2720 | 4229516300100 | Endovenous Varicose Vein Pack , Sterile , Contains : 1 Back Table Cover, Reinforced 150X 225 cm. 5 Absorbent Towels. 1 Surgical Gown, Fabric-Reinforced, Large. 1 Surgical Gown, Fabric-Reinforced, X-Large. 4 Utility Drapes.5 Sterile Ultrasound gel Sachet 20 GM Each 1 Impervious Stockinet, Large. 2 Drape Tape Strips, 10 X 50 cm. 1 Impervious U Drape, 150 X 175 cm. 1 Heavy Duty U-Drape, 220 X 275 cm. 1 Top Bar Drape, 250 X 150 cm, With Tube Holder, And Heavy Absorbent Material. 2 Mayo Stand Cover 1 Ultrasound Prop Cover 2 Sterile Ultrasound gel Sachet 20 GM Each. | Pack | 89
2721 | 4220344407300 | Biopsy - Centesis Pack Contains: 1x Lidocaine 2% 20ml MD (plastic), 1x Bandage 3/4'' x 3'' sheer, 1x Syringe 10cc L/L, 1x Syringe 20cc L/L, 1x Needle: 25x1 1/2 (Safety Needle), 1x Wrap, 1x Poly 30x30, 1x chloraprep 3ml tinted/Orange, 1x Ruler 6'', 1x drape 22x22 w/3.5'' fenestraited & ripline, 1x Tray 3 compartment, 1x shortstop, 1x Scalpel # 11 Safety, 1x Needle 18x1 1/2 Safety, 1x Towel ABS, 1x Lidocaine Label 0.5x1.75, 10x Sponge Gauze 4x4 12 ply, Sterile, Disposable. | Pack | 315
2722 | 4213170103100 | MAYO STAND COVER , SIZE 23 X 54 INCH , DISPOSABLE , STERILE . | PC - Piece | 1239
2723 | 4213170200300 | SURGICAL GOWN , ZONED-IMPERVIOUS FROM CHEST TO DOWN ABDOMINAL & ARMS , EXCELLENT MICROBIAL BARRIER , ANTISTATIC , BREATHABLE FABRIC , FLUID REPELLENT , LIGHT WEIGHT MATERIAL , COMFORTABLE , LONG SLEEVES WITH CLOSING OF 7 CM ELASTIC STOCKINET CUFF , SMALL , DISPOSABLE , STERILE . | PC - Piece | 464
2724 | 4218191500000 | Pressure Monitoring Line , 60 cm long , Pediatric , With Male & Female Ends , Non Compliant , Disposable , sterile | Piece | 63
2725 | 4220344314500 | antiplatlets therapy response assesssment measure platlets function measure response of ASA and plavix device and trainig should provided to each center | Box | 186
2726 | 4231152701600 | DRESSING, POSTOPERATIVE,TRANSPARENT, WATERPROOF WITH HIGHLY ABSORBENT PAD, HIGH MOISTURE VAPOR TRANSMISSION RATE, HYPOALLERGENIC, COMFORTABLE AND UNOBTRUSIVE, ROUND CORNERS / THIN FILM, LOW ADHERENT WOUND CONTACT LAYER, SIZE 6.5 CM X 5 CM, DISPOSABLE, STERILE | Piece | 1000
2727 | 4231152701400 | DRESSING, POSTOPERATIVE, TRANSPARENT, WATERPROOF WITH HIGHLY ABSORBENT PAD, HIGH MOISTURE VAPOR TRANSMISSION RATE, HYPOALLERGENIC, COMFORTABLE AND UNOBTRUSIVE, ROUND CORNERS / THIN FILM, LOW ADHERENT WOUND CONTACT LAYER, SIZE 12 CM X 10 CM, DISPOSABLE, STERILE | Piece | 500
2728 | 4231152701500 | DRESSING, POSTOPERATIVE, TRANSPARENT, WATERPROOF WITH HIGHLY ABSORBENT PAD, HIGH MOISTURE VAPOR TRANSMISSION RATE, HYPOALLERGENIC, COMFORTABLE AND UNOBTRUSIVE, ROUND CORNERS / THIN FILM, LOW ADHERENT WOUND CONTACT LAYER, SIZE 30 CM X 10 CM, DISPOSABLE, STERILE | Piece | 2000
2729 | 4220182900100 | Radiopaque Imaging Tape For Lesion Sizing & Site Identification ( Glow N Tape ) Size 30 cm , Disposable , Sterile . | Piece | 54
2730 | 4220182900000 | Radiopaque Imaging Tape For Stent Guide , Size 27 cm , Disposable , Sterile . | Piece | 31
2731 | 5113180000000 | WAX BONE 2.5G | Piece | 259
2732 | 4111580600000 | Combo Cartridge for bedside blood testing( ABG,Ca,Na,K,Hct....ect) that is accurate, reliable and self-contained to be used with TRUpoint Blood Analysis System machines should be provided to each centers including points of care service, calibration and , training um: 25/pack | Pack | 183
2733 | 4111620300400 | Blood Gas Cartridge for bedside testing that is accurate, reliable and self-contained to be used with TRUpoint Blood Analysis System machines should be provided to each centers including points of care service, calibration and , training um: 25/pack | Pack | 91
2734 | 4220340700200 | Control Syringe For Angiography, Ergonomic, Double Seal Plunger To Prevent Air Injection, 1 ml Safety Stop To Prevent Air Injection, Capacity: 10-12 ml, Luer-Lock, Disposable, Sterile. | Piece | 2
2735 | 4231160706000 | AGENT, HEMOSTATIC, SURGICAL SNOW ABSORBABLE, STRUCTURED NON WOVEN, OXID IZED REGENERATED CELLULOSE, 5X10 CM AND 10X10 CM ACCORDING TO CENTRE RE QUEST. | Box | 25
2736 | 4214210601400 | warming Infant Blanket , permits use of a lower velocity blower to supply gently moving, clean air. The warming method minimizes air currents in the operating room environment adjustable tempressure, sterile, disposable. Macchine to be provide freely with each 100 blankets" | Piece | 872
2737 | 4222170400300 | 1000ml Pressure infusor bag with dual-pressure safety valve that switches between normal and over-pressure mode, rigid hanger design slips easily over IV poles, Sterile. | Piece | 34
2738 | 4220340700400 | High Pressure Syringe, 1 ml capacity, luer lock,Fixed Male Tip, Barrel Material: Polycarbonate, Tip Material: Silicone, Plunger Material: ABS, Various colors avaiable (color based on requesting center), Sterile, Disposable. | Piece | 32
2739 | 4220340701000 | High Pressure Syringe, 5-6 ml capacity, Fixed Male Tip, luer lock,Barrel Material: Polycarbonate, Tip Material: Silicone, Plunger Material: ABS, Various colors avaiable (color based on requesting center), Sterile, Disposable. | Piece | 40
2740 | 4220340700500 | High Pressure Syringe, 10 ml capacity, luer lock,Fixed Male Tip, Barrel Material: Polycarbonate, Tip Material: Silicone, Plunger Material: ABS, Various colors avaiable (color based on requesting center), Sterile, Disposable. | Piece | 45
2741 | 4220340700600 | High Pressure Syringe, 20 ml capacity, Fixed Male Tip, luer lock,Barrel Material: Polycarbonate, Tip Material: Silicone, Plunger Material: ABS, Various colors avaiable (color based on requesting center), Sterile, Disposable. | Piece | 31
2742 | 4231151000300 | Five Layer Compressed foam and super absorbent retention fiber layer with spreading non woven layer Dressing with Safetac adhesive painless removal technology size 10x30cm " | Piece | 778
2743 | 4232150100100 | Sternal Wire , Surgical Stainless Steel , Size 2 , Monofilament , 45 cm , Heavy Wire reverse or Taper cutting , 1/2 Circle , 40-48 mm Needle , Sterile. | Piece | 52
2744 | 4232150100500 | Sternal Wire , Surgical Stainless Steel , Size1 , Monofilament , 45 cm , Heavy Wire reverse or Taper cutting , 1/2 Circle , 40-48 mm Needle , Sterile. | Piece | 79
2745 | 4231220165600 | Sternal Wire , Surgical Stainless Steel , Size 3 , Monofilament , 1/2 Circle Taper Cut Needle 48-55 mm , Sterile. | Piece | 102
2746 | 4232150100300 | Sternal Wire , Surgical Stainless Steel , Size 6 , Monofilament , 45 cm , 1/2 Circle Taper Cut 48 mm Needle ,2 Strand, serile. | Piece | 382
2747 | 4220341005000 | Double Wire, Surgical Stainless Steel Size 6, Monofilament, 45 cm, ? Circle Taper Cut 48 mm, Needle, 2 Strand, Sterile | Dozen | 518
2748 | 4232150100400 | Sternal Wire , Surgical Stainless Steel , Size 7 , Monofilament , 4 strands *45 cm , 1/2 Circle Taper Cut or conventional cutting , Needle 48 mm , Sterile . | Piece | 62
2749 | 4231220133200 | Polypropylene Suture , Monofilament , Blue Color , 2/0 , 75-90 cm Long With 25-26 mm Taper Cut Double Half Circle Needle , Sterile . | Dozen | 26
2750 | 4231220165400 | Polypropylene Suture , Monofilament , Blue Color , 2/0 , 75-90 cm Long With 16-17 mm 3/8 Double Arm Needle , Sterile . | Dozen | 18
2751 | 4231221100700 | Polypropylene Suture , Monofilament , Blue Colour , 2/0 , 75-90 cm Long With 16-17 mm 1/2 circle Double Arm Needle , Sterile . | Dozen | 45
2752 | 4231220164600 | Polypropylene Suture, Monofilament , Blue Color, 3/0 , 75-90 cm Long With 20-26 mm Half Circle Round Bodied Double Needle, Sterile . | Dozen | 102
2753 | 4231220165200 | Polypropylene Suture , Monofilament , Blue Color , 3/0 , 75-90 cm Long With 16-17 mm Taper Cut Double Half Circle Needle , Sterile . | Dozen | 53
2754 | 4231220134400 | Polypropylene Suture , Monofilament , Blue Colour , 4/0 , 90 cm Long With 17mm Chalf Circle Round Bodied Double Needle , Sterile | Dozen | 29
2755 | 4231220132300 | Polypropylene Suture ,Monofilament , Blue Colour , 4/0 , 90 cm Long With 25-26 mm Half Circle Round Bodied Double Needle , Sterile . | Dozen | 66
2756 | 4231220133800 | Polypropylene Suture , Monofilament , Blue Colour, 5/0 , 60-75 cm Long With 10-11 mm Half Circle Double Round Bodied Needle , Sterile . | Dozen | 45
2757 | 4231220134500 | Polypropylene Suture , Monofilament , Blue Color , 5/0 , 60 cm Long With 13 mm Curved Round Bodied Double Needle Needle , Sterile . | Dozen | 114
2758 | 4231220133700 | Polypropylene Suture , Monofilament , Blue Colour , 5/0 , 90 cm Long With 16-17 mm Half Circle Round Bodied Double Needle , Sterile . | Dozen | 42
2759 | 4231220132900 | Polypropylene Suture , Monofilament , Blue Color , 4/0 , 75 - 90 cm Long With Pledget 6-7 mm X 3 mm X 1.5 mm With 13-17 mm Half Circle Round Bodied Double Needle , Sterile . | Dozen | 14
2760 | 4231221100900 | Polypropylene Suture , Monofilament , Blue Colour , Optivis or Visi - Black , 6/0 , 60 - 75 cm Long With 8 mm Curved Round Bodied Double Arm Needle , Sterile . | Dozen | 90
2761 | 4231220132800 | Polypropylene Suture , Monofilament , Blue Colour ,Optivis or Visi - Black , 6/0 , 60-75 cm Long With 13 mm Curved Round Bodied or taper Double Needle , According to center Request, Sterile . | Dozen | 27
2762 | 4231221101100 | Polypropylene Suture , Monofilament, Blue Colour , 6/0 , 60 - 75 cm Long With 9-9.3 mm 3/8 Circle Taper Point Needle , Sterile . | Dozen | 89
2763 | 4231220134000 | Polypropylene Suture , Monofilament , Blue Colour , 7/0 , 60 - 75 cm Long With 8-9.3 mm Optivis or Visi - Black Curved Round Bodied Double Arm Needle , Sterile . | Dozen | 43
2764 | 4231220134100 | Polypropylene Suture , Monofilament , Blue Color , 7/0 , 60-65 cm Long With 9-9.3 mm 3/8 Needle , Sterile . | Dozen | 25
2765 | 4231220164800 | Polypropylene Suture , Monofilament , Blue Colour , 7/0 , 60-65 cm Long With 9-9.3mm 3/8 Circle Taper Point Needle , Sterile . | Dozen | 15
2766 | 4231221101200 | Polypropylene Suture , Monofilament , Blue Color , 7/0 , 60 cm Long With 13 mm 3/8 Circle Round Bodied Double Arm Needle , Sterile . | Dozen | 92
2767 | 4231220132700 | Polypropylene Suture , Monofilament , Blue Color , 8/0 , 60 - 75 cm Long With 6-8 mm Visi - Black Curved Round Bodied Double Arm Needle , Sterile . | Dozen | 8
2768 | 4231220165000 | Polypropylene Suture , Monofilament , Blue Colour , 8/0 , 45-60 cm Long With 6-8 mm 3/8 Circle Taper Point Double Needle , Sterile . | Dozen | 53
2769 | 4231220164400 | Braided Polyester Suture Coated With Silicon or Polybutylate , Size 3/0 Multifilament 3 Metric , 90 cm Long 16-17 mm Taperpoint Double Armed Half Circle Needle , Blue/Green , Sterile . | Dozen | 57
2770 | 4231220135500 | Braided Polyester Suture Coated With Silicon or Polybutylate , Size 3/0 Multifilament 3 Metric , 90 cm Long , 25-26 mm Taperpoint Double Armed Half Circle Needle , Blue/Green Sterile . | Dozen | 18
2771 | 4231220134900 | Braided Polyester Suture Coated With Silicon or Polybutylate , Size 2/0 Multifilament 3 Metric , 10 X 75 cm ,With Firm Pledget 6-7 mm X 3 mm X 1.5 mm , 16-17 mm Tapercut Double Armed Half Circle Needle , ( Blue/Green & White ) Sterile . | Dozen | 15
2772 | 4231220135200 | Braided Polyester Suture Coated With Silicon or Polybutylate , Size 2/0 Multifilament 3 Metric , 8-10 X 75 cm ,With Firm Pledget 3 mm X 3 mm X 1.5 mm , 16-17 mm Tapercut Double Armed Half Circle Needle , ( Blue/Green & White ) Sterile . | Dozen | 32
2773 | 4220341043800 | Braided Polyester Suture Coated With Silicon or Polybutylate , Size 2/0 Multifilament 3 Metric , 75-90 cm Long 16-17 mm Taperpoint Double Armed Half Circle Needle , Blue/Green , Sterile . | Dozen | 8
2774 | 4231220134600 | Braided Polyester Coated With Silicon or Polybutylate , Size 2/0 Multifilament 3 Metric , 10 X 75 cm , 20 mm Taperpoint Double Armed Half Circle Needle , ( Blue/Green & White ) Sterile . | Dozen | 6
2775 | 4231220164500 | Polypropylene Suture , Monofilament , Blue Color , 4/0 , 90 cm Long With 17 mm Taper Cut Needle With TFE Polymer Pledget 7X3 X1.5 mm , Sterile . | Dozen | 18
2776 | 4231220132400 | Polypropylene Suture , Monofilament , Blue Color , 4/0 , 75 cm Long With 22-26 mm Taper Point Needle With TFE Polymer Pledget 7 X3 X1.5 mm , Sterile . | Dozen | 34
2777 | 4231220132500 | Polypropylene Suture , Monofilament , Blue Color , 5/0 , 60-75 cm Long With 10-13 mm, According center Request, Taper Point Needle With 2 TFE Pledget 3X6 mm , Sterile . | Dozen | 49
2778 | 4231220135300 | Braided Polyester Suture Coated With Silicon or Polybutylate , Size 2/0 Multifilament 3 Metric , 8 - 10 X 75 cm With Firm Pledget 6-7 mm X 3 mm X 1.5 mm , 25-26 mm Tapercut Double Armed Half Circle Needle , ( Blue/Green & White ) Sterile . | Dozen | 26
2779 | 4231220135100 | Braided Polyester Suture Coated With Silicon or Polybutylate , Size 2/0 Multifilament 3 Metric , 10 X 75 cm , 25-26 mm Tapercut Double Armed Half Circle Needle , ( Blue/Green & White ) Sterile . | Dozen | 19
2780 | 4231220135000 | Braided Polyester Suture Coated With Silicon or Polybutylate , Size 4/0 Multifilament 3 Metric , 90 cm Long 16-17 mm Taperpoint Double Armed Half Circle Needle , Blue/Green , Sterile . | Dozen | 18
2781 | 4231220135400 | Braided Polyester Suture Coated With Silicon or Polybutylate , Size 2/0 Multifilament 3 Metric , 90 cm Long , 25-26 mm Taperpoint Double Armed Half Circle Needle , Blue/Green Sterile . | Dozen | 44
2782 | 4231220134700 | Braided Polyester Suture Coated With Silicone or Polybutylate , Size 5/0 , 75 cm Long , 10 mm Round Bodied Double Armed Half Circle Needle With Pledget 2 x 3.5 mm , Sterile . | Dozen | 18
2783 | 4231220168200 | Polydiaxanon or Polyglyconate Monofilament Suture , Size 5/0 , 70-75 cm Long , 13 mm 3/8 Round Bodied Double Needle , Sterile . | Dozen | 5
2784 | 4231220168300 | Polydiaxanon or Polyglyconate Monofilament Suture , Size 6/0 , 60-70 cm Long , 13 mm Needle 3/8 Round Bodied Double Needle , Sterile | Dozen | 6
2785 | 4231220167900 | Nylon Tape , 3 mm X 70 mm , Disposable , Sterile | Piece | 29
2786 | 4231220168000 | Nylon Tape , 6 mm X 70 mm , Disposable , Sterile | Piece | 65
2787 | 4220340502000 | Angioplasty balloon, Dual lumen, low profile proximal shaft 3.2F, tapered distally 2.4F, smooth transition from tip to balloon, disposable, sterile, atraumatic tip, 0.010 -0.014", excellent pushability and flexibility, kink resistant, high rated burst pressure (12-15 ATM), rapid inflation and deflation, balloon size: balloon diamter must range from 1 mm to 3 mm , balloon length must range from 1 cm to 2 cm, shaft length 135 - 150 cm. The specific balloon size must be decided by the recieving center before delivery. | Piece | 34
2788 | 4220341030200 | Angioplasty Balloon, Over-The-Wire (OTW), Below Knee, Dual Lumen, 4F, Atraumatic Tip, Excellent Pushability & Flexibility, Kink Resistant, High Rated Burst Pressure (12 - 15 ATM), Rapid Inflation / Deflation, Balloon Size: 2 mm to 2.5 mm X 4-20 cm, Shaft Length: 135-150 cm, 0.014" - 0.018" Guidewire Compatible, Disposable, Sterile. The specific balloon lengths must be decided by the recieving center before delivery. | Piece | 38
2789 | 4220340500000 | Angioplasty Balloon, Below Knee, Dual Lumen, 4F, Atraumatic Tip, Excellent Pushability & Flexibility, Kink Resistant, High Rated Burst Pressure (12 - 15 ATM), Rapid Inflation / Deflation, Balloon Size: 3 mm X 2-20 cm, Shaft Length: 75-150 cm, 0.014 "- 0.018" Guidewire Compatible. Disposable, Sterile. The specific balloon lengths and shaft lengths must be decided by the recieving center before delivery. | Piece | 84
2790 | 4220340501500 | Angioplasty Balloon, Dual Lumen, 4-6 F, Atraumatic Tip, Excellent Pushability & Flexibility, Kink Resistant, High Rated Burst Pressure (12 - 15 ATM), Rapid Inflation / Deflation, Balloon diamter 4 mm , balloon length must range 2-20 cm, Shaft Length must range 75-150 cm, 0.014 "- 0.018" Guidewire Compatible Disposable, Sterile. The specific balloon lengths and shaft lengths must be decided by the recieving center before delivery. | Piece | 83
2791 | 4222152101400 | Angioplasty Balloon, Over-The-Wire (OTW), Dual Lumen, 4-6F, Atraumatic Tip, Excellent Pushability & Flexibility, Kink Resistant, High Rated Burst Pressure (12 - 15 ATM), Rapid Inflation / Deflation, Balloon diameter 5 mm, balloon length must range 2-20 cm, Shaft Length must range 75-150 cm, 0.018-0.035" Guidewire compatible, Disposable, Sterile.The specific balloon lengths, shaft lengths and guidewire compatibility must be decided by the recieving center before delivery. | Piece | 33
2792 | 4220340515600 | Occlusion Balloon. Compliant balloon. Single lumen, 0.014" guidewire compatible. Effective Length: 150 cm. Max. Catheter Shaft OD: 2.8F/0.95mm. Min. Guide Catheter ID: 0.053in/1.35mm. DMSO Compatible. Balloon Nominal Diameter: 3 mm - 5 mm. Balloon Nominal Length: 10 mm - 30 mm. Sterile. Disposable. | Piece | 8
2793 | 4220340515700 | Occlusion Balloon. Super Compliant. Single lumen, 0.014" guidewire compatible. Effective Length: 150 cm. Max. Catheter Shaft OD: 2.8F/0.95mm. Min. Guide Catheter ID: 0.053in/1.35mm. DMSO Compatible. Balloon Nominal Diameter: 3 mm - 8 mm. . Sterile. Disposable. | Piece | 11
2794 | 4220340502200 | Angioplasty Balloon, Over-The-Wire (OTW), Dual Lumen, 4-6F, Atraumatic Tip, Excellent Pushability & Flexibility, Kink Resistant, High Rated Burst Pressure (12 - 15 ATM), Rapid Inflation / Deflation, Balloon Size: 6 mm, balloon length must range 2-20 cm, Shaft Length must range 75-150 cm, Disposable, Sterile. The specific balloon lengths and shaft lengths must be decided by the recieving center before delivery. | Piece | 104
2795 | 4220341118900 | Angioplasty Balloon, Over-The-Wire (OTW), Dual Lumen, 5-6F, Atraumatic Tip, Excellent Pushability & Flexibility, Kink Resistant, High Rated Burst Pressure (12 - 15 ATM), Rapid Inflation / Deflation, Balloon Size: 7 mm, balloon length must range 2-20 cm, Shaft Length must range 75-150 cm, Disposable, Sterile. The specific balloon lengths and shaft lengths must be decided by the recieving center before delivery. | Piece | 35
2796 | 4220344800700 | Angioplasty Balloon, Over-The-Wire (OTW), Dual Lumen, 5-7 F, Atraumatic Tip, Excellent Pushability & Flexibility, Kink Resistant, High Rated Burst Pressure (12 - 15 ATM), Rapid Inflation / Deflation, Balloon Size: 8 mm, balloon length must range 3-20 cm, Shaft Length must range 75-150 cm, Disposable, Sterile. The specific balloon lengths and shaft lengths must be decided by the recieving center before delivery. | Piece | 30
2797 | 4220341118800 | Angioplasty Balloon, Over-The-Wire (OTW), Dual Lumen, 6-7 F, Atraumatic Tip, Excellent Pushability & Flexibility, Kink Resistant, High Rated Burst Pressure (12 - 15 ATM), Rapid Inflation / Deflation, Balloon Size: 9 mm, balloon length must range 3-20 cm, Shaft Length must range 75-150 cm, Disposable, Sterile. The specific balloon lengths and shaft lengths must be decided by the recieving center before delivery. | Piece | 39
2798 | 4220340502800 | Angioplasty Balloon, Dual Lumen, 6-7 F, Atraumatic Tip, Excellent Pushability & Flexibility, Kink Resistant, High Rated Burst Pressure (12 - 15 ATM), Rapid Inflation / Deflation, Balloon diameter: 10 mm, balloon length must range 2-10 cm, Shaft Length must range 75-150 cm, Disposable, Sterile. The specific balloon lengths and shaft lengths must be decided by the recieving center before delivery. | Piece | 17
2799 | 4220340502600 | Angioplasty Balloon, Over-The-Wire (OTW), Dual Lumen, 7-8F, Atraumatic Tip, Excellent Pushability & Flexibility, Kink Resistant, High Rated Burst Pressure (5 - 15 ATM), Rapid Inflation / Deflation, Balloon diamter: 12 mm, balloon length must range 2-10 cm, Shaft Length must range 75-150 cm, Disposable, Sterile. The specific balloon lengths and shaft lengths must be decided by the recieving center before delivery. | Piece | 29
2800 | 4220340504000 | Angioplasty Balloon, Over-The-Wire (OTW), Dual Lumen, 7-8F, Atraumatic Tip, Excellent Pushability & Flexibility, Kink Resistant, High Rated Burst Pressure (5 - 15 ATM), Rapid Inflation / Deflation, Balloon Size: 14 mm X 4-10 cm, Shaft Length: 75-100 cm, Disposable, Sterile. The specific balloon lengths must be decided by the recieving center before delivery. | Piece | 32
2801 | 4220340514100 | Angioplasty Balloon, Over-The-Wire (OTW), Dual Lumen, 8-9F, Atraumatic Tip, Excellent Pushability & Flexibility, Kink Resistant, High Rated Burst Pressure (5 - 15 ATM), Rapid Inflation / Deflation, Balloon Size: 16 mm X 4-8 cm, Shaft Length: 75-100 cm, Disposable, Sterile. The specific balloon lengths must be decided by the recieving center before delivery. | Piece | 16
2802 | 4220340514200 | Angioplasty Balloon, Over-The-Wire (OTW), Dual Lumen, 8-9F, Atraumatic Tip, Excellent Pushability & Flexibility, Kink Resistant, High Rated Burst Pressure (5 - 15 ATM), Rapid Inflation / Deflation, Balloon Size: 18 mm X 4-10 cm, Shaft Length: 75-100 cm, Disposable, Sterile. The specific balloon lengths must be decided by the recieving center before delivery. | Piece | 4
2803 | 4220340514400 | Angioplasty Balloon, Over-The-Wire (OTW), Very High Rated Burst Pressure (16-30 ATM), Dual Lumen, 5F, Atraumatic Tip, Excellent Pushability & Flexibility, Kink Resistant, Rapid Inflation / Deflation, Balloon Diameter: 4 mm, balloon length must range 2-6 cm, Shaft Length must range 40-135 cm, Disposable, Sterile. The specific balloon lengths and shaft lengths must be decided by the recieving center before delivery. | Piece | 13
2804 | 4220340504700 | Angioplasty Balloon, Over-The-Wire (OTW), Very High Rated Burst Pressure (16-30 ATM), Dual Lumen, 5F, Atraumatic Tip, Excellent Pushability & Flexibility, Kink Resistant, Rapid Inflation / Deflation, Balloon Diameter: 5 mm, balloon length must range 2-6 cm, Shaft Length must range 40-135 cm, Disposable, Sterile. The specific balloon lengths and shaft length must be decided by the recieving center before delivery. | Piece | 2
2805 | 4220340504900 | Angioplasty Balloon, Over-The-Wire (OTW), Very High Rated Burst Pressure (18-30 ATM), Dual Lumen, 5-6F, Atraumatic Tip, Excellent Pushability & Flexibility, Kink Resistant, Rapid Inflation / Deflation, Balloon Diameter: 6 mm, balloon length must range 2-6 cm, Shaft Length must range 40 -150 cm, Disposable, Sterile. The specific balloon lengths and shaft lengths must be decided by the recieving center before delivery. | Piece | 16
2806 | 4220340505000 | Angioplasty Balloon, Over-The-Wire (OTW), Very High Rated Burst Pressure (25-30 ATM), Dual Lumen, 5-6F, Atraumatic Tip, Excellent Pushability & Flexibility, Kink Resistant, Rapid Inflation / Deflation, Balloon Diameter: 7 mm, balloon length must range 2-8 cm, Shaft Length must range 40-150 cm, Disposable, Sterile. The specific balloon lengths and shaft lengths must be decided by the recieving center before delivery. | Piece | 61
2807 | 4220340505100 | Angioplasty Balloon, Over-The-Wire (OTW), Very High Rated Burst Pressure (25-30 ATM), Dual Lumen, 5-6F, Atraumatic Tip, Excellent Pushability & Flexibility, Kink Resistant, Rapid Inflation / Deflation, Balloon Diamter: 8 mm, balloon length must range 2-8 cm, Shaft Length must range 40-150 cm, Disposable, Sterile. The specific balloon lengths and shaft lengths must be decided by the recieving center before delivery. | Piece | 59
2808 | 4220340500400 | Angioplasty Balloon, Drug-Eluting (Paclitaxel Eluting), For Below Knee angioplasty, Dual Lumen, 4-5F, Atraumatic Tip, Excellent Pushability & Flexibility, Kink Resistant, Rated Burst Pressure (6 - 15 ATM), Rapid Inflation / Deflation, Balloon Size: 2 mm to 3.5 X 4-20 cm, Shaft Length: 120-150 cm, Outer diameter (Proximal/Distal): 3.0-3.9F / 2.2-2.9F, 0.014 " or 0.018" or 0.035" Compatible Guidewire, Disposable, Sterile. The specific balloon lengths must be decided by recieving center before delivery. | Piece | 42
2809 | 4220343313000 | Catheter, Diagnostic Angiographic, Hydrophilic Coating, Contra-2, 5F, 0.035 x 65cm, Single End Hole, Maximum Flow Rate 10 cc/Sec, Disposable, Sterile. | Piece | 33
2810 | 4220343200500 | Occlusion Balloon, Dual Lumen, Over-The-Wire (OTW), 6-8 F, Two (Proximal and distal) Radio-opaque markers, inflated balloon diameter must range 20-35 mm, Shaft Length 65-100 cm, 0.035" - 0.038" Guidewire compatible, Disposable, Sterile. The specific balloon diameter and shaft length must be decided by the receiving center before delivery. | Piece | 11
2811 | 4220343200200 | Occlusion Balloon System, Highly Conformable Balloon, Over-The-Wire (OTW), Catheter Length: 120-150 cm, Balloon Diameter: 4 mm, Balloon Length: 7 mm, Tip Length: 2mm, Balloon Crossing Profile: 2.5 French, Compatible Guidewire: 0.010", Sterile, Disposable. | Piece | 25
2812 | 4220343200000 | Occlusion Balloon System, Highly Conformable Balloon, Over-The-Wire (OTW), Catheter Length: 120-150 cm, Balloon Diameter: 3 mm, Balloon Length: 5-30 mm, Balloon Crossing Profile: 2.5 French, Compatible Guidewire: 0.010", Sterile, Disposable. The specific balloon lengths must be decided by recieving center before delivery. | Piece | 11
2813 | 4220343200400 | Occlusion Balloon System. Balloon Catheter Usable Length: 150cm. Balloon Diameter: 5 mm. Balloon Length: 5-30mm. Compatible Guidewire: 0.010 inch. Outer diameter (O.D.) Proximal/Distal: 2.8/2.2 French. Sterile. Disposable. The specific balloon lengths must be decided by recieving center before delivery. | Piece | 14
2814 | 4220343200300 | Occlusion Balloon System. Balloon Catheter Usable Length: 150cm. Balloon Diameter: 4 mm. Balloon Length: 5-30mm. Tip Length: 4mm. Compatible Guidewire: 0.010 inch. Outer diameter (O.D.) Proximal/Distal: 2.8/2.2 French. Sterile. Disposable. The specific balloon lengths must be decided by recieving center before delivery. | Piece | 19
2815 | 4220340504500 | Angioplasty Balloon, Over-The-Wire (OTW), Very High Rated Burst Pressure (25-30 ATM), Dual Lumen, 5F/6F, Atraumatic Tip, Excellent Pushability & Flexibility, Kink Resistant, Rapid Inflation / Deflation, Balloon Size: 10 mm X 2-6 cm, Shaft Length: 120-135 cm, Disposable, Sterile. The specific balloon lengths must be decided by the recieving center before delivery. | Piece | 460
2816 | 4220340506300 | PTCA Multi-wire cross boss coiled shaft, Tracks via FAST Spin Technique Highly torqueable coiled-wire shaft FAST Spin reduces push required to cross CTO, Atraumatic distal tip advanced across a CTO ahead of the guidewire, OTW 0.014?(.36mm) guidewire compatible " | Piece | 39
2817 | 4220340514500 | Angioplasty Balloon. Drug-Eluting (Paclitaxel coated). (For use with AV Fistulas). Dual Lumen, 5 to 10 F. Atraumatic Tip. Excellent Pushability & Flexibility. Kink Resistant. Rated Burst Pressure (6 - 15 ATM). Rapid Inflation/Deflation. Balloon Size: 5 to 12 mm X 2-8 cm, Shaft Length: 75 cm, Outer diameter (Proximal/Distal): 0.035" Compatible Guidewire, Disposable, Sterile. The specific balloon diameter and lengths must be decided by recieving center before delivery. | Piece | 13
2818 | 4229591103700 | Stent, Self Expandable, Drug-Eluting, Antiproliferative Drug Coated, Peripheral Stent, Nitinol, Fracture Resistant, Minimal Foreshortening, Low Deployment Force, Sterile, Introducer: 6F, Shaft Length: 80-150 cm, Stent Diameter: 2.5 - 8 mm, Stent Length: 20 - 100 mm. The specific stent diameter and stent lengths must be decided by recieving center before delivery. | Piece | 3
2819 | 4229591000300 | Stent, Self Expandable, Uncovered, Biliary, Minimal Foreshortening, Low Deployment Force, Stent Diameter: 7 - 12 mm, Stent Length: 4-15 cm, Shaft Length: 80-135 cm, Sterile. The specific stent diameter, stent lengths and catheter shaft lengths must be decided by the recieving center before delivery. | Piece | 15
2820 | 4229591104500 | Stent, Self Expandable, Minimal, uncovered Foreshortening, Low Deployment Force, Stent Diameter: 12 to 14 mm, stent length: 2 - 10 cm, Shaft Length: 75-150 cm, Sterile. The specific stent diameter, stent lengths and shaft lengths must be decided by be recieving center before delivery. | Piece | 151
2821 | 4229591104800 | Stent, Self Expandable, Minimal, uncovered Foreshortening, Low Deployment Force, Stent Diameter: 16 to 20 mm, stent length: 5 - 10 cm, Shaft Length: 75-150 cm, Sterile. The specific stent diameter, stent lengths and shaft lengths must be decided by be recieving center before delivery. | Piece | 33
2822 | 4229591207000 | Stent, Self Expandable, Vascular, Interwoven Design, Nitinol Wire (Super-Elastic), Specific for popliteal arteries and and over-the-joints, Fracture, Kink & Crush Resistant, Minimal Foreshortening, Shaft Length: 75-120 cm, Sterile. Stent Diameter: 4 - 7 mm, Stent Length 2-20 cm. The specific stent diameters and stent lengths must be decided by recieving center before delivery. | Piece | 26
2823 | 4229591105200 | Stent, Self Expandable, Minimal, uncovered Foreshortening, Low Deployment Force, Stent Diameter: 9 to 10 mm, stent length: 2 - 10 cm, Shaft Length: 75-150 cm, Sterile. The specific stent diameter, stent lengths and shaft lengths must be decided by be recieving center before delivery. | Piece | 69
2824 | 4220340008800 | Stent, Balloon Expandable, Drug-Eluting Stent, Below the Knee, Antiproliferative Drug Coated, Over-The-Wire (OTW), Minimal Recoil, Mounted on Dual Lumen - Catheter Length is 140-150 cm, Distal shaft covered with hydrophilic coat, compatible with 5 Fr sheath, Stent Diameter: 2.25 - 4.0 mm, Stent Length: Various lengths: 12-38 mm, Sterile. Stent Diameter and Stent Length must be decided by receiving center before delivery | Piece | 5
2825 | 4229591125200 | Stent, Balloon Expandable, Minimal Foreshortening,Compatible, Balloon Diameter: 7 - 9 mm, Balloon length: 2 - 8 cm, Catheter Length: 80-130 cm, 5-6 Fr, Sterile, Disposable. The various stent diameters and stent lengths to be chosen by recieving center before delivery. | Piece | 422
2826 | 4229591105400 | Stent, Self Expandable, Minimal, uncovered Foreshortening, Low Deployment Force, Stent Diameter: 7 to 8 mm, stent length: 2 - 20 cm, Shaft Length: 75-150 cm, Sterile. The specific stent diameter, stent lengths and shaft lengths must be decided by be recieving center before delivery. | Piece | 10
2827 | 4229591108000 | Stent, Self Expandable, Minimal, uncovered Foreshortening, Low Deployment Force, Stent Diameter: 5 to 6 mm, stent length: 2 - 30 cm, Shaft Length: 75-150 cm, Sterile. The specific stent diameter, stent lengths and shaft lengths must be decided by be recieving center before delivery. | Piece | 6
2828 | 4229591102900 | Stent, Covered, Self Expandable, Nitinol Skeleton, Low Profile, 8-9 F Delivery System, Stent Diameter: 7-9 mm , stent length 2-20 cm, Catheter Length: 80 to 130cm. Sterile. The specific stent diameter, stent lengths and shaft lengths must be determined by recieving center before delivery. | Piece | 15
2829 | 4229591100600 | Stent, Balloon Expandable, Minimal Foreshortening,Compatible, Balloon Diameter: 10 - 14 mm, Balloon length: 2 - 8 cm, Catheter Length: 80-130 cm, 5-8 Fr, Sterile, Disposable. The various stent diameters and stent lengths to be chosen by recieving center before delivery. | Piece | 18
2830 | 4229591117800 | Stent, Covered, Self Expandable, Nitinol Skeleton, Low Profile, 8-10 F Delivery System, Stent Diameter: 10-14 mm , stent length 2-20 cm, Catheter Length: 80 to 130cm. Sterile. The specific stent diameter, stent lengths and shaft lengths must be determined by recieving center before delivery. | Piece | 27
2831 | 4220344301000 | Microcatheter Set, Smooth Tracking, Flow Directed, Enhanced Visibility, Superior Durable Lubricity, Excellent Embolization Performance, Chemical Resistant Material, End Hole, Excellent I.D / O.D Ratio (0.027" I.D / 2.8" OD), Including 0.014" - 0.018" Guidewire, Torque Device, Length 150-170 cm, Disposable, Sterile. | Piece | 51
2832 | 4229590300100 | Cope Nephro-ureterostomy Stent set. Ultrathane Material (NOT Silicone). Includes one flexible catheter introduction stiffening cannula. Sterile. Stent size: 8.5 F. Accepts 0.035" Guidewire. Stent length: 26cm | Set | 43
2833 | 4220341400100 | I.V.C. (Inferior Vena Cava) Filter. Retrievable. 6-8 Fr Compatible. MRI Safe. Femoral Retrieval. Sterile. The I.V.C. Filter Retrieval Set must be supplied with the awarded I.V.C. Filter. The retrieval set must include the compatible retrieval sheath and snare. Disposable. Sterile. (The Retrieval sets are to be supplied with a ration of 3:1, i.e. for every (3) IVC Filters awarded, (1) retrieval kit must be provided). | Piece | 32
2834 | 4220341400300 | IVC (Inferior Vena Cava) Filter: Optional ( retrievable). 6-8 Fr Compatible. Retrieval Window: More than 6 months. MRI Safe (Static magnetic fields of 3-Tesla & 1.5-Tesla). Jugular and Femoral insertion in a single set. Controlled / Resheathable on insertion from a jugular access. Jugular retrieval. Preloaded on a filter introducer. The filter has radiopaque platinum markers for accurate visualization and placement. Filter shape: Conical type. Compatible with IVC diameters up to 30 mm. Filter length: 48 mm. 7 Fr coaxial introducer system (70-80 cm). 10 Fr hydrophilic-coated predilator. The multipurpose dilator includes radiopaque sizing bands and flushing sideports. Sterile. The IVC Filter Retrieval Set must be supplied with the awarded IVC Filter. The retrieval set must include the compatible retrieval sheath and snare. Disposable. Sterile. (The Retrieval sets are to be supplied with a ration of 3:1, i.e. for every (3) IVC Filters awarded, (1) retrival kit must be provided). | Piece | 3
2835 | 4220340400400 | Guidewire, Amplatz Super Stiff, J-Shaped, J Curve Radius 3 mm, Extra Stiff Shaft, Soft Atraumatic Floppy Tip, 0.035" X 70 to 300 cm Disposable, Sterile. | Piece | 30
2836 | 4220340400600 | Guidewire, Amplatz Super Stiff, J-Shaped, J Curve Radius 3 mm, Extra Stiff Shaft, Soft Atraumatic Floppy Tip, 0.035" X145 cm to300 cm , Disposable, Sterile. | Piece | 23
2837 | 4220340400500 | Guidewire, Ultra Stiff, J-Shaped, Ultra Stiff Shaft, Soft Atraumatic Floppy Tip, 0.035" X 300 cm, Disposable, Sterile. | Piece | 329
2838 | 4220340409600 | Guidewire, Fixed-Core, Stiff, J-Shaped, J Curve Radius 3 mm, Extra Stiff Shaft, Soft Atraumatic Floppy Tip, 0.035" X 145 to 260 cm, Disposable, Sterile. The specific guidewire lengths must be decided by the recieving center before delivery. | Piece | 20
2839 | 4220340408700 | Guidewire, Standard, Straight, Soft atraumatic floppy Tip. PTFE-coated stainless steel. Size 0.035" X 145-260 cm, Disposable, Sterile. | Piece | 47
2840 | 4220340405800 | Guidewire, Nitinol, 100% Hydrophilic coated, polyurethane coated, Standard/Flexible Shaft, Tapered, Straight Tip. 0.035" X 150 cm to 260 cm Disposable, Sterile. | Piece | 12
2841 | 4220340417000 | Guidewire, Extra Stiff Proximal shaft with spiral PTFE coating, The distal 25cm of the guidewire is hydrophilic and polyurethane coated. Angled tip. Duocore technology. 0.014" , 0.018", 0.035" x 180-300 cm. Sterile. Disposable. The specific guidewire lengths and Diameter must be decided by the recieving center before delivery. | Piece | 25
2842 | 4220340408200 | Guidewire, Micro, Tapered, 0.008" distal tip and 0.012" proximal segment, Soft coil tip, Coil Tip Length: 10cm, Additional support of 0.012" proximal segment, Total length: 200cm, Sterile. Disposable. | Piece | 5
2843 | 4220340417200 | Guidewire, Extra Stiff Proximal shaft with spiral PTFE coating, The distal 25cm of the guidewire is hydrophilic and polyurethane coated. Striaght tip. Duocore technology. 0.035" x 180-260 cm. Sterile. Disposable. The specific guidewire lengths must be decided by the recieving center before delivery. | Piece | 2
2844 | 4220340407700 | Guidewire, Micro, Nitinol Mandril, Curved Platinum Coil Tip, Standard Taper, 0.018". Length 60 - 125 cm, Spring Coil Tip Length: 2 to 7cm, Disposable, Sterile. The wire length should be decided by the receiving center before delivery | Piece | 72
2845 | 4220340406500 | Guide Wire , Micro , Extra Support Nitinol , Angled Platinum Tip , 0.018". Length: 180 - 270 cm , Disposable , Sterile. The wire length should be decided by the receiving center before delivery | Piece | 171
2846 | 4220340407100 | Guidewire, Micro, Hydrophilic coating, Floppy coil tip, Coil tip length: 20 to 45 cm, For super-selective catheterization, 0.014" x 200 to 300 cm, Disposable, Sterile. | Piece | 73
2847 | 4220340407300 | Guidewire, Micro, Hydrophilic Coating, Floppy Tip, For Super Selective Catheterization, Distal Tip Visibility 24 cm, 0.014" X 180 to 300cm, Disposable, Sterile. | Piece | 60
2848 | 4220340417500 | Guidewire, Micro, 100% Hydrophilic coating, Polyurethane Coating , Nitinol Core, Tapered Tip, Angled Tip, Rounded End, Standard Stiffness, 0.018" x 150-180cm, Disposable, Sterile. The specific guidewire lengths must be decided by the recieving center before delivery. | Piece | 7
2849 | 4220340406400 | Guidewire, Micro, 100% Hydrophilic coating, Polyurethane Coating , Nitinol Core, Tapered Tip, Angled Tip, Stiff, 0.018" x 150-180cm, Disposable, Sterile. The specific guidewire lengths must be decided by the recieving center before delivery. | Piece | 110
2850 | 4220340407200 | Guidewire, Micro, Hydrophilic Coating, Floppy Tip, For Super Selective Catheterization, Angled Tip, 0.014" X 200 to 300 cm, Disposable, Sterile. | Piece | 7
2851 | 4220340407000 | Guidewire, Micro, Hydrophilic coating, Floppy coil tip, Coil tip length: 10 cm, For super-selective catheterization, 0.010" x 200cm, Disposable, Sterile. | Piece | 19
2852 | 4220340406600 | Guidewire, Micro, Hydrophilic Coating Floppy For Super Selective Catheterization, Angled, 0.014" X 180 to 300 cm, Disposable, Sterile. | Piece | 30
2853 | 4220340406700 | Guidewire, Micro, Hydrophilic Coating Floppy For Super Selective Catheterization, Distal Tip Visibility 35 cm, 0.010" X 200 cm, Disposable, Sterile. | Piece | 117
2854 | 4220340407900 | Guidewire, Micro, Soft Tip, Hydrophilic Coating Floppy For Super Selective Catheterization, Distal Tip Visibility 45 cm, 0.010" X 200 cm, Disposable, Sterile. | Piece | 14
2855 | 4220340418600 | Guidewire, Micro, Soft coil tip, Coil Tip Length: 20 cm, 0.014" x 200 to 300 cm, Sterile, Disposable. | Piece | 20
2856 | 4220343305300 | Catheter, Diagnostic Angiographic, SOS Omni-0, End Hole, 5F, 0.035" X 60-80cm, Disposable, Sterile. | Piece | 3
2857 | 4220343305400 | Catheter, Diagnostic Angiographic, SOS Omni-1, End Hole, 5F, 0.035" X 60-80cm, Disposable, Sterile. | Piece | 6
2858 | 4220343305600 | Catheter, Diagnostic Angiographic, SOS Omni-3, End Hole, 5F, 0.035" X 60-80cm, Disposable, Sterile. | Piece | 14
2859 | 4220340201000 | Guiding Catheter, Guiding Coaxial Design, For Neurointerventional Procedures, Angled, Hydrophilic Coating, 6F X 90 cm, Disposable, Sterile. | Piece | 13
2860 | 4220340201200 | Guiding Catheter, Guiding Coaxial Design, For Neurointerventional Procedures, Straight, Hydrophilic Coating, 6F X 90 cm, Disposable, Sterile. | Piece | 51
2861 | 4220340408100 | Guidewire, Micro, Steerable, Hydrophilic coating on Distal Segment, PTFE Coating on Proximal Segment, Stainless Steel Core, Tapered Tip, Platinum Coil Tip (20-30cm), Radiopaque Tip, Straight Tip, 0.018" x 160-180cm, Disposable, Sterile. | Piece | 94
2862 | 4220341024200 | Guidewire, Micro, CTO (Chronic Total Occlusion) Guidewire, 0.014", High Torquability, Exposed 5mm Tip Coil, Shapeable Tip, Steel Core to tip, Hydrophilic Coated Length: 29.5 cm, Straight, Tip Stiffness: 9-10 Grams, Tip Diameter: 0.012", Penetration Power 80, Guidewire Length: 180 - 300 cm, Sterile, Disposable. The guidewire length should be decided by the receiving center before delivery | Piece | 19
2863 | 4220340401400 | Guidewire, Micro, CTO (Chronic Total Occlusion) Guidewire, 0.014", High Torquability, Exposed 5mm Tip Coil, Shapeable Tip, Steel Core to tip, Hydrophilic Coated Length: 29.5 cm, Straight, Tip Stiffness: 11-14 Grams, Tip Diameter: 0.009", Penetration Power 200, Guidewire Length: 180 - 300 cm, Sterile, Disposable. The guidewire length should be decided by the receiving center before delivery | Piece | 188
2864 | 4220343314200 | Catheter, Diagnostic Angiographic, C1 Cobra, Hydrophilic Coating, End Hole, 5F, 0.035" X 30 cm to 100 cm , Disposable, Sterile. | Piece | 198
2865 | 4220343311800 | Catheter, Diagnostic Angiographic, Berenstein (BERN), End Hole, 5F, 0.035" X 30 to 100cm, Disposable, Sterile. | Piece | 1
2866 | 4220340418800 | Guidewire, Micro, CTO (Chronic Total Occlusion) Guidewire, 0.018", High Torquability, Exposed 3 cm Platinum Tip Coil, Shapeable Tip, Stainless Steel Core to tip, Polymer Coated Length: 35 cm, Straight, Tip Stiffness: 12-18 Grams, Penetration Power 52, Guidewire Length: 140-300 cm, Sterile, Dsposable. | Piece | 188
2867 | 4220340421400 | Guidewire, Micro, CTO (Chronic Total Occlusion) Guidewire, 0.018", High Torquability, Exposed 10 cm Platinum Tip Coil, Shapeable Tip, Stainless Steel Core to tip, Polymer Coated Length: 33 cm, Straight, Tapered Tip (0.0125"), Tip Stiffness: 25-30 Grams, Penetration Power 250, Guidewire Length: 140-300 cm, Sterile, Dsposable. | Piece | 407
2868 | 4220343301800 | Catheter, Diagnostic Angiographic, C2 Cobra, Hydrophilic Coating, End Hole, 4F, 0.035" X 100 cm, Disposable, Sterile. | Piece | 71
2869 | 4220343302000 | Catheter, Diagnostic Angiographic, C2 Cobra, Hydrophilic Coating, End Hole, 5F, 0.035" X 65 to 100 cm, Disposable, Sterile. | Piece | 50
2870 | 4220343301200 | Catheter, Diagnostic Angiographic Flush Catheter, Pulmonary, Pigtail, Angled, 10 Side Holes, 5 to 6 F, 0.038" X 100 cm, Disposable, Sterile. | Piece | 8
2871 | 4220343311700 | Catheter, Diagnostic Angiographic Flush Catheter, Pigtail, 6-10 Side Holes, 4F, 0.035" X 70 cm, Disposable, Sterile. | Piece | 24
2872 | 4220343302100 | Catheter, Diagnostic Angiographic, C3 Cobra, Hydrophilic Coating, End Hole, 5F, 0.035" X 65 cm, Disposable, Sterile. | Piece | 158
2873 | 4220343302200 | Catheter, Diagnostic Angiographic, Glide Catheter, 100% Hydrophilic, C1 Cobra, Hydrophilic Coating, End Hole, 4 to 5 F, 0.035" X65 to 100 cm, Disposable, Sterile. | Piece | 3
2874 | 4220343312900 | Catheter, Diagnostic Angiographic, Headhunter HN4, End Hole, 5F, 0.035" X 100 cm, Disposable, Sterile. | Piece | 7
2875 | 4220343302500 | Catheter, Diagnostic Angiographic, Glide Catheter, 100% Hydrophilic, C2 Cobra, Hydrophilic Coating, End Hole, 4 to 5 F, 0.035" X 65 to 100 cm, Disposable, Sterile . | Piece | 6
2876 | 4220343304900 | Catheter, Diagnostic Angiographic, Simmons (SIM 1), End Hole, 4 to 5F, 0.035" X 100cm, Disposable, Sterile. | Piece | 1
2877 | 4220343305100 | Catheter, Diagnostic Angiographic, Simmons (SIM 2), End Hole, 4 to 5F, 0.035" X 100cm, Disposable, Sterile. | Piece | 2
2878 | 4220343303100 | Catheter, Diagnostic angiographic, Hydrophilic coating, C2 Cobra Catheter with TWO side-holes, 5F, 0.035" x 65cm, Disposable, Sterile. | Piece | 15
2879 | 4220343304000 | Catheter, Diagnostic Angiographic, Multipurpose, End Hole, 4 to 5F, 0.035" X 65 to 100cm, Disposable, Sterile. | Piece | 291
2880 | 4220343303700 | Catheter, Diagnostic Angiographic, Measuring Catheter (for measuring the length of blood vessels), 21cm section of catheter marked with radiopaque markers, Pigtail, 6-10 Side Holes, 5F, 0.035" X 65 to 120 cm, Disposable, Sterile . | Piece | 21
2881 | 4220343304300 | Catheter, Diagnostic Angiographic, Renal, End Hole, 4 to 5F, 0.035" X 65 cm, Disposable, Sterile. | Piece | 1
2882 | 4220343302600 | Catheter, Diagnostic Angiographic, Glide Catheter, 100% Hydrophilic, Headhunter H1, End Hole, 5F, 0.035" X 100 cm, Disposable, Sterile . | Piece | 44
2883 | 4220340301700 | Guiding Sheath, Guiding Coaxial Design, 7F, 0.086" x 55 cm, Straight, Disposable, Sterile. | Piece | 46
2884 | 4220340302000 | Guiding Sheath, Guiding Coaxial Design, 8F, 0.086" x 55 cm, Straight, Disposable, Sterile. | Piece | 49
2885 | 4220340301500 | Guiding Sheath, Guiding Coaxial Design, 7F, 0.086" x 45-65 cm, Gentle Variable Curve, Disposable, Sterile. (The specfic distal curve type must be deterimined by the ordering center prior to delivery). | Piece | 14
2886 | 4220340201300 | Guiding Catheter, Guiding Coaxial Design, Renal Double Visceral, 8 F, 0.086" X 55 cm, Disposable, Sterile. | Piece | 10
2887 | 4220340301300 | Guiding Sheath, Guiding Coaxial Design, 7F, 0.086" x 55 cm, 180 Degree Curve, Disposable, Sterile. | Piece | 16
2888 | 4220340201100 | Guiding Catheter, Guiding Coaxial Design, For Neurointerventional Procedures, Angled, Hydrophilic Coating, 7 - 8 F, 0.086" X 90 cm, Disposable, Sterile. The catheters F size should be decided by receiving center before delivery | Piece | 16
2889 | 4220343312400 | Catheter, Diagnostic Angiographic, Glide Catheter, 100% Hydrophilic, Simmons (SIM 1), End Hole, 4 to 5F, 0.035" X 100 cm, Disposable, Sterile. | Piece | 10
2890 | 4220340215000 | Guiding Catheter, Guiding Coaxial Design, For Neurointerventional Procedures, Straight, Hydrophilic Coating, 8F, 0.086" X 90 cm, Disposable, Sterile. | Piece | 9
2891 | 4220343312600 | Catheter, Diagnostic Angiographic, Glide Catheter, 100% Hydrophilic, Simmons (SIM 2), End Hole, 4 to 5F, 0.035" X 100 cm, Disposable, Sterile. | Piece | 3
2892 | 4220343312800 | Catheter, Diagnostic Angiographic, Glide Catheter, 100% Hydrophilic, Vertebral, End Hole, 4 to 5F, 0.035" X 100 cm, Disposable, Sterile. | Piece | 30
2893 | 4220344800900 | Infusion Catheter infusion Length: 5 to 50cm, 4 to 5F, 0.035" X 40 to 150 cm, Disposable, Sterile. | Piece | 131
2894 | 4220343312200 | Catheter, Diagnostic Angiographic, Glide Catheter, 100% Hydrophilic, Multipurpose, End Hole, 4 to 5F, 0.035" X 65 to 100 cm, Disposable, Sterile. | Piece | 101
2895 | 4220344801000 | Infusion Micro-Catheter, Guidewire Include, 4F, 0.014" X 180 cm, Disposable, Sterile . | Piece | 31
2896 | 4220340206900 | Microcatheter, Straight Tip, Two Distal Markers, Catheter Length: 155 cm, Distal Length: 15 - 20 cm, Outer Diameter 2.3 F, Inner Diameter 1.9 F, 0.014 "-0.018" Guidewire Included, Disposable, Sterile. The distal length of catheter should be decided by receiving center before delivery | Piece | 22
2897 | 4220340216300 | Microcatheter, Straight Tip, Two Distal Markers, Catheter Length: 175 cm, Distal Length: 45 cm, Outer Diameter 2.8 F, Inner Diameter 2.3 F, 0.021" Guidewire Included, Disposable, Sterile. | Piece | 28
2898 | 4220340203000 | Diagnostic CS Decapolar (Coronary Sinus) Catheter, 6 FR, 2-5-2 mm Tip Electrode. Length 110 cm , Fixed Tip , Enough Connectors Compatible With Catheter In Every case Must Be Provided Free Of Charge ) Disposable , Sterile. | Piece | 17
2899 | 4220340203100 | Microcatheter, 90 Degree Angled Tip, Two Distal Markers, Catheter Length: 155 cm, Distal Length: 15 cm, Outer Diameter 2.3 F, Inner Diameter 1.9 F, 0.014 "-0.018" Guidewire Included, Disposable, Sterile. | Piece | 15
2900 | 4220343303500 | Catheter, Diagnostic Angiographic, Hydrophilic coating, Mani Cerebral (MAN) Catheter, Single end hole, 5F, 0.035" x 100 cm, Disposable, Sterile. | Piece | 118
2901 | 4220340216000 | Microcatheter, 90 Degree Angled Tip, Two Distal Markers, Catheter Length: 175 cm, Distal Length: 45 cm, Outer Diameter 2.8 F, Inner Diameter 2.3 F, 0.021" Guidewire Included, Disposable, Sterile. | Piece | 13
2902 | 4220340300700 | Guiding Sheath, Guiding Coaxial Design, 5 to 6F, 0.086" x 45-65 cm, Disposable, Gentle Variable Curve, Sterile. (The specfic distal curve type must be deterimined by the ordering center prior to delivery). | Piece | 150
2903 | 4220340203700 | Microcatheter, Micro, J-Shaped Tip, Two Distal Markers, Catheter Length: 155 cm, Distal Length: 15 cm, Outer Diameter 2.3 F, Inner Diameter 1.9 F, 0.014 "-0.018" Guidewire Included, Disposable, Sterile. | Piece | 26
2904 | 4220340308000 | Guiding Sheath, Guiding Coaxial Design, 5 to 6 F, 0.086" x 55 cm, Disposable, 180 Degree Curve, Sterile. | Piece | 52
2905 | 4220340216200 | Microcatheter, J-Shaped Tip, Two Distal Markers, Catheter Length: 175 cm, Distal Length: 45 cm, Outer Diameter 2.8 F, Inner Diameter 2.3 F, 0.021" Guidewire Included, Disposable, Sterile. | Piece | 78
2906 | 4220340302100 | Trans septal Sheaths, SL3, Length 63cm, Shaft 8,8.5F. Sterile. | Set | 20
2907 | 4220340500200 | Angioplasty Balloon, Cutting Balloon, Hydrophilic Coating, Soft Laser Cut Tapered Tip, Accepts 0.035" Guidewire, Over-The-Wire (OTW), Dual Lumen, Balloon Diameter: 6 - 8 mm, balloon length: 2 cm, Shaft Length: 75-100 cm, Disposable, Sterile. The specific balloon diameter and balloon lengths must be decided by the receiving center before delivery | Piece | 13
2908 | 4220340300300 | Guiding Sheath, Guiding Coaxial Design, 10F, 0.086" x 55 cm, Disposable, Gentle Variable Curve, Sterile. (The length should be decided by receiving center before delivery ). | Piece | 23
2909 | 4220340307800 | Guiding Sheath, Guiding Coaxial Design, 10F, 0.086" x 55 cm, Disposable, Gentle Variable Curve, Sterile. ( The length should be decided by receiving center before delivery ). | Piece | 14
2910 | 4220340302300 | Guiding Sheath, Guiding Coaxial Design, Cross Over 2, Hydrophilic Coating, 5 - 8 F X 55-65 cm, Disposable, Sterile . The catheters F size should be decided by receiving center before delivery | Piece | 127
2911 | 4220340206200 | Infusion Wire, Multiple Side holes, 0.035" x 145-175cm, Various Infusion lengths: 6-12cm, Disposable, Sterile. | Piece | 24
2912 | 4220344801100 | Microcatheter, Straight tip configuration, Flow Directed. Stainless steel coil reinforcement in proximal shaft, Nitinol braid reinforcement in distal "floppy" segment. Usable length: 165cm, Distal Length: 25cm, Maximum guidewire compatibility: 0.010", Inner Diameter (I.D.): 0.013 inch, Outer diameter (O.D.) Proximal/Distal: 2.7/1.3 Fr. Marker Band profile: 1.4 Fr, Sterile, Disposable. | Piece | 6
2913 | 4220344300700 | Microcatheter & Guidewire (0.018") kit: Fibered braided Microcatheter total length: 115 TO 135 cm, distal length 10-20cm, proximal outer diameter: 3Fr, distal outer diameter: 2.8Fr, accommodates 0.018" guide-wire, maximum pressure 800-900psi. Guidewire length: 165cm, guidewire taper minimum length 39cm, includes: torque device, guidewire introducer. Disposable, Sterile. The catheter length should be decided by receiving center before delivery | Piece | 62
2914 | 4220344801300 | Microcatheter, Fibered braided Microcatheter total length 100-150cm, outer diameter: 2.5 F, accommodates 0.021" guide-wire, maximum pressure up to 600psi. Disposable, Sterile. The catheter length should be decided by receiving center before delivery | Piece | 4
2915 | 4220340514900 | Microcatheter, Over-the-wire, Total Length: 155cm, Usable Length: 150cm. Maximum Guidewire: 0.016 inch. Outer diameter (O.D.) Proximal/Distal: 2.8/2.2 French. Inner Diameter (I.D.): 0.018 inch. Sterile. Disposable. | Piece | 114
2916 | 4220340515000 | Microcatheter, Reinforced, Over-the-wire (OTW), End hole, Single Lumen, The Proximal end of the catheter incorporates a standard luer adapter, Semi-rigid proximal shaft which transitions into the flexible distal shaft, Hydrophilic Coating of outer surface, Steam-shapeable tip, Dual radiopaque markers at the distal end, Usable Length: 153cm, Maximum Guidewire: 0.018", Outer diameter (O.D.)/Proximal/Distal: 2.8/2.3 Fr. Inner Diameter (I.D.): 0.021", Sterile, Disposable. | Piece | 74
2917 | 4220340203800 | Microcatheter, Over-the-wire (OTW), Hydrophilic Coating of outer surface, High Pressure Catheter (maximum 690 kPa/100 psi). Usable Length: 165cm, Distal Length: 35cm, Maximum Guidewire: 0.010", Outer diameter (O.D.)/Proximal/Distal: 3.0/1.5 Fr. Inner Diameter (I.D.): 0.013", Sterile, Disposable. | Piece | 29
2918 | 4220344300900 | Microcatheter set, smooth tracking, enhanced visibility, superior durability, excellent flexibility, kink resistent, excellent embolization performance, chemical resistant material, PTFE ultra-smooth inner lumen surface, end hole, Proximal/Distal O.D. (Fr): 3.0/2.8, Proximal/Distal I.D.: 0.027"/0.027", excellent I.D./O.D. Ratio (0.027F I.D./2.8F O.D.), Usable/Distal Length: 105-135cm / 10-20cm, 0.018? guidewire, guidewire introducer, torque device, disposable, sterile. | Set | 45
2919 | 4220340203900 | Microcatheter, smooth tracking, flow directed catheter, enhanced visibility, superior durability, excellent flexibility, kink resistent, excellent embolization performance, chemical resistant material, steam shapable, end hole, Proximal/Distal O.D. (Fr): 2.7/1.2, Usable Length: 105-150cm, polyethylene distal part, 0.007" guidewire, maximum injection pressure 100psi, disposable, sterile. | Piece | 11
2920 | 4220344801500 | Microcatheter, straight tip configuration. Usable length: 150cm. Maximum guidewire compatibility: 0.014 inch. Outer diameter (O.D.): 2.1 /1.7 OR 2.4/1.9 French. | Piece | 124
2921 | 4220340204600 | Biopsy Set , Endomyocardial , Femoral Approach , Consist Of :- Endomyocardial Biopsy Forceps (Bioptome) 104 cm Length , 98cm Sheath Set (Angled Tip) , The Sheath Set Must Include Silicone Valve Side Arm With 3- Way Stopcock Dilator , Disposable , Sterile. | Set | 11
2922 | 4214250403800 | Biopsy Needle Device, Semi-Automatic, Penetration Depth (Speciman Notch): 20mm, Centimeter Depth Marking, Echogenic Tip, Disposable, Sterile. Needle Size: 16 G x 10 TO 16 cm Length. | Piece | 51
2923 | 4214250404000 | Biopsy Needle Device, Semi-Automatic, Penetration Depth (Speciman Notch): 20mm, Centimeter Depth Marking, Echogenic Tip, Disposable, Sterile. Needle Size: 18 G x 10 TO 20 cm Length. | Piece | 38
2924 | 4229430600200 | Needle, Breast Localization wire, Double-Hook Configuration, For Preoperative Marking, 20G x 57mm TO 137 mm, Disposable, Sterile. | Piece | 2
2925 | 4220341022300 | Microcatheter, Infusion Microcatheter, Stainless Steel braided, Straight Tip, Distal Radiopaque Marker, Length 100-140cm, proximal outer diameter: 2.8-3.0Fr, distal outer diameter: 2.6-2.9Fr, Inner Diameter: 0.028" accommodates 0.018" guide-wire, maximum pressure 700-900psi, Chemo-compatible Material, Disposable, Sterile. | Piece | 19
2926 | 4222150400700 | Support Catheter, For Peripheral Interventions. Hydrophilic coated, Low transitionless profile from hub to tip, integrated radiopaque markers, braided construction. Disposable, Sterile. Straight Tip or angled , Size: 2.6F, Catheter Length: 90-150cm. The specific catheter lengths and tip shape must be decided by recieving center before delivery. | Piece | 44
2927 | 4222150400400 | Support Catheter, For Peripheral Interventions. Hydrophilic coated, Low transitionless profile from hub to tip, integrated radiopaque markers, braided construction. Disposable, Sterile.stright Tip compatable with 0.014", Catheter Length: 135 to 150cm. The specific catheter lengths must be decided by recieving center before delivery. | Piece | 13
2928 | 4222150400700 | Support Catheter, For Peripheral Interventions. Hydrophilic coated, Low transitionless profile from hub to tip, integrated radiopaque markers, braided construction. Disposable, Sterile. Straight Tip or angled , Size: 2.6F, Catheter Length: 90-150cm. The specific catheter lengths and tip shape must be decided by recieving center before delivery. | Piece | 14
2929 | 4222150400600 | Support Catheter, For Peripheral Interventions. Hydrophilic coated, Low transitionless profile from hub to tip, integrated radiopaque markers, braided construction. Disposable, Sterile. Angled Tip, Size: 4F, Catheter Length: 90-150cm. The specific catheter lengths must be decided by recieving center before delivery. | Piece | 11
2930 | 4220344408300 | Percutaneous Access Set, Single Puncture Percutaneous Access. Set includes: transitionless tip design. Entire length of sheath is radiopaque, hydrophilic coated sheath (ID/OD: 4Fr/6Fr), Echogenic tip access needle ( 21 to 22g, 15 to 20 cm length Chiba needle), 2 guidewire options (Stainless steel / Nitinol), disposable, sterile. | Set | 189
2931 | 4220342300200 | Embolization Particles, Chemoembolization Particles, Round Microspheres, Precisely Calibrated, Made of a hydrogel core and Polyzene polymer Coating, Biocompatible, Sterile. 2-ml or 3-ml Pre-Filled Syringe Microsphere Size (microns): 40. (Pre-Filled Syringe size must be determined by the receiving center prior to delivery). | Piece | 8
2932 | 4220342300300 | Embolization Particles, Chemoembolization Particles, Round Microspheres, Precisely Calibrated, Made of a hydrogel core and Polyzene polymer Coating, Biocompatible, Sterile. 2-ml or 3-ml Pre-Filled Syringe Microsphere Size (microns): 75. (Pre-Filled Syringe size must be determined by the receiving center prior to delivery). | Piece | 23
2933 | 4220342300100 | Embolization Particles, Chemoembolization Particles, Round Microspheres, Precisely Calibrated, Made of a hydrogel core and Polyzene polymer Coating, Biocompatible, Sterile. 2-ml or 3-ml Pre-Filled Syringe Microsphere Size (microns): 100. (Pre-Filled Syringe size must be determined by the receiving center prior to delivery). | Piece | 6
2934 | 4222151400400 | Microcatheter, Swan Neck configuration, Distal Marker, Catheter Length: 110-150 cm, Proximal O.D. 2.8F tapers to 2.4F distally. Maximum Guidewire O.D.: 0.018". Disposable, Sterile. Includes a 0.018" hydrophilic straight or angled guidewire with platinum-coiled wire tip. Sterile. Disposable. | Piece | 6
2935 | 4220341401800 | Embolic Protection Device. For Neurointerventional Procedures. Double-occlusion balloon system. Balloon Material: Compliant Elastomeric Rubber, Balloon marker distance: 6cm, Distal shaft profile: 5F, Recommended Guidewire 0.035", Usable Catheter Length: 90-100cm, Minimum Introducer Sheath Size: 9F, Disposable, Sterile. | Set | 20
2936 | 4220341401900 | Embolic Protection Device. For Neurointerventional Procedures. Mono-occlusion balloon system. Balloon Material: Compliant Elastomeric Rubber, Recommended Guidewire 0.035", Recommended Sheath Size: 8F, Disposable, Sterile. | Set | 22
2937 | 4220340216600 | Support Catheter, For Peripheral Interventions. Hydrophilic coated, Low transitionless profile from hub to tip. Distal integrated radiopaque markers. Double braided stainless steel shaft construction. Disposable, Sterile. Angled Tip, Size: 4.0F, Catheter Length: 65cm. | Piece | 2
2938 | 4220344800100 | Flow Diverter Device System, For Neurointerventional Procedures. Self expandable, Cobalt Chromium Mesh Device System. The device has as markers. Mesh pore denisity of the device: varies between 20 to 34 pores/mm2 depending on diameter size. Porosity: between 64% and 78%. OD Proximal-Distal 3.9-3.7, Min. Guide ID 0.053, Working Length: 135 cm , Min.recommended microcatheter ID (in) 0.057 flow diverter comes preloaded onto a pusher within a delivery microcatheter system compatible with 0.014 GW treatment of saccular or fusiform intracranial aneurysms. Disposable. Sterile. Size: 3mm x 15-30mm. Specific lengths must be determined by receiving center prior to delivery. | Set | 3
2939 | 4220341307400 | Flow Diverter Device System, For Neurointerventional Procedures. Self expandable, Cobalt Chromium Mesh Device System. The device has as markers. Mesh pore denisity of the device: varies between 20 to 34 pores/mm2 depending on diameter size. Porosity: between 64% and 78%. OD Proximal-Distal 3.9-3.7, Min. Guide ID 0.053, Working Length: 135 cm ,Min.recommended microcatheter ID (in) 0.057 flow diverter comes preloaded onto a pusher within a delivery microcatheter system compatible with 0.014 GW treatment of saccular or fusiform intracranial aneurysms. Disposable. Sterile. Size: 4mm x 15-50mm. Specific lengths must be determined by receiving center prior to delivery. | Set | 13
2940 | 4220341009100 | Flow Diverter Device System, For Neurointerventional Procedures. Self expandable, Cobalt Chromium Mesh Device System. The device has as markers. Mesh pore denisity of the device: varies between 20 to 34 pores/mm2) depending on diameter size. Porosity: between 64% and 78%. OD Proximal-Distal 3.9-3.7, Min. Guide ID 0.053, Working Length: 135 cm ,Min.recommended microcatheter ID (in) 0.057 flow diverter comes preloaded onto a pusher within a delivery microcatheter system compatible with 0.014 GW treatment of saccular or fusiform intracranial aneurysms. Disposable. Sterile. Size: 5mm x 20-50mm. Specific lengths must be determined by receiving center prior to delivery. | Set | 9
2941 | 4214250402200 | Coaxial Biopsy Needle Device, Automatic, Core Biopsy, Needle Size: 18G x 15 cm, Penetration Depth 11 TO 33 mm, Disposable, Sterile. | Piece | 119
2942 | 4229514301700 | Needle, Radiofrequency Ablation (RFA), 14G x 15 cm, Deployment Tines Circumflex: 2.5 TO 5 cm, Including 4 Grounding Pads, Disposable, Sterile. The RFA system and all accessories must be delivered to each ordering center. | Piece | 2
2943 | 4229514302100 | Needle, Radiofrequency Ablation (RFA), Single Head, 14G x 15 cm, 0.7 cm Exposure, Including 4 Grounding Pads, Disposable, Sterile. The RFA system and all accessories must be delivered to each ordering center. | Piece | 7
2944 | 4220344404500 | Micro Puncture Introducer Set, For 0.035" Guide Wire Access, Access Needle: 21 or 22G, 7cm Length, Guide Wire 0.018", 40 cm Long, Coaxial Introducer Catheter 4F X 10-15 cm, Disposable, Sterile. | Piece | 3
2945 | 4220340302300 | Guiding Sheath, Guiding Coaxial Design, Cross Over 2, Hydrophilic Coating, 5 - 8 F X 55-65 cm, Disposable, Sterile . The catheters F size should be decided by receiving center before delivery | Piece | 108
2946 | 4220340301000 | Dilator, For Puncture Site / Vascular Dilatation, Hydrophilic, 0.018" Guidewire, Length 10-15 cm, 4 TO 5F, Disposable, Sterile. | Piece | 57
2947 | 4229490802200 | Transluminal Biliary Biopsy Forceps Set. Introducer: 7Fr. Introducer Length: 25-35cm. Guidewire Diameter: 0.035". Biopsy Cup Volume: 2-3 cubic mm. The set Includes: Flexible biliary biopsy forceps, Hydrophilic Guidewire 145-150cm, Stright Guidewire, Introducer Sheath, Nonvascular Introducer, Access needle, Cope mandril wire guide, Torque device. Sterile. Disposable. | Set | 6
2948 | 4223160904800 | Gastrostomy Feeding tube Silicon Construction, Internal Retention Balloon, External Retention Ring, Sizes: 14 to 24 FR. | Set | 44
2949 | 4229494100600 | Drainage Catheter, Percutaneous, Biliary Drainage Catheter Set, 8.0-8.5F, Radiopaque, Includes Guidewire 0.038", Catheter Length: 40-50 cm, Side Holes: 32, Includes Stiffening Cannula, Disposable, Sterile. | Set | 79
2950 | 4214390300300 | Percutaneous Cecostomy Catheter, 10.2 Fr, 3 sideports,with different tract length and extend catheter leading acording to center request , Extended Length: 20-28cm, Sterile. | Piece | 10
2951 | 4214250406500 | Needle, Coaxial, 13 G, 6-14 cm Long, Disposable, Sterile. | Piece | 50
2952 | 4214250403200 | Needle, Coaxial, 15 G, 6-14 cm Long, Disposable, Sterile. | Piece | 38
2953 | 4214250403300 | Needle, Coaxial, 17 G, 6-14 cm Long, Disposable, Sterile. | Piece | 42
2954 | 4214250403400 | Needle, Coaxial, 19 G, 6-14 cm Long, Disposable, Sterile. | Piece | 19
2955 | 4214250407100 | NEEDLE, BIOPSY, DEVICE, 14GA L10CM, PENETRATION D11MM, AUTOMATIC, CORE COAXIAL, DISPOSABLE, STERILE | Piece | 224
2956 | 4214251800600 | Biopsy Needle Device, Automatic, Core Biopsy, Needle Size: 14G x 10 cm, Penetration Depth 22 mm, Disposable, Sterile. (Each Biopsy Device Must Include An Appropriate Size Coaxial Needle). | Piece | 122
2957 | 4214250403600 | Biopsy Needle Device, Automatic, Core Biopsy, Needle Size: 14G x 16 cm, Penetration Depth 11 mm, Disposable, Sterile. (Each Biopsy Device Must Include An Appropriate Size Coaxial Needle). | Piece | 59
2958 | 4214250401200 | Biopsy Needle Device, Automatic, Core Biopsy, Needle Size: 20G x 10 TO 16 cm, Penetration Depth 11 TO 22 mm, Disposable, Sterile. (Each Biopsy Device Must Include An Appropriate Size Coaxial Needle). | Piece | 115
2959 | 4214251800700 | Biopsy Needle Device, Automatic, Core Biopsy, Needle Size: 16G x 10 TO 16 cm, Penetration Depth 11 TO 22 mm, Disposable, Sterile. (Each Biopsy Device Must Include An Appropriate Size Coaxial Needle). | Piece | 106
2960 | 4214250403700 | Biopsy Needle Device, Automatic, Core Biopsy, Needle Size: 18G x 10 TO 16 cm, Penetration Depth 11 TO 22 mm, Disposable, Sterile. (Each Biopsy Device Must Include An Appropriate Size Coaxial Needle). | Piece | 155
2961 | 4229494100500 | Drainage Catheter, Percutaneous, Ring Biliary Drainage Catheter Set, Hydrophilic, 10-10.5F, Accepts 0.038" Guidewire, Catheter Length: 50 cm, Side holes: 32, Disposable, Sterile. | Set | 25
2962 | 4229494100300 | Drainage Catheter, Percutaneous, Biliary Drainage Catheter Set, 6F, Radiopaque, Includes Guidewire 0.038", Catheter Length: 40-50 cm, Side Holes: 32, Includes Stiffening Cannula, Disposable, Sterile. | Set | 30
2963 | 4229494100000 | Drainage Catheter, Percutaneous, Biliary Drainage Catheter Set, 10.0-14F, Radiopaque, Includes Guidewire 0.038", Catheter Length: 40-50 cm, Side Holes: 32, Includes Stiffening Cannula, Disposable, Sterile. | Set | 55
2964 | 4229545300700 | Drainage Catheter, Percutaneous, Multipurpose Drainage Catheter, Hydrophilic, 5 to 6 F, Locking Pigtail, Stiffening Cannula, Stainless Steel Trocar Stylet. Catheter Length 25-30 cm, Side Holes: 6-8, Disposable, Sterile. | Piece | 16
2965 | 4229545300600 | Drainage Catheter, Percutaneous, Multipurpose Drainage Catheter Set, Hydrophilic, 8-8.5F, Locking Pigtail, Device & Guidewire 0.038", Stiffening Cannula, Stainless Steel Trocar Stylet. Catheter Length 25-30 cm, Side Holes: 6, Disposable, Sterile. | Set | 47
2966 | 4229545304500 | Drainage Catheter, Percutaneous, Multipurpose Drainage Catheter Set, Hydrophilic, 10-10.5F, Locking Pigtail, Includes Fixation Device & Guidewire 0.038", Stiffening Cannula, Stainless Steel Trocar Stylet. Catheter Length 25-30 cm, Side Holes: 6, Disposable, Sterile. | Set | 111
2967 | 4229545300100 | Drainage Catheter, Percutaneous, Multipurpose Drainage Catheter Set, Hydrophilic, 12F, Locking Pigtail, Includes Fixation Device & Guidewire 0.038", Stiffening Cannula, Stainless Steel Trocar Stylet. Catheter Length 25-30 cm, Side Holes: 6, Disposable, Sterile. | Set | 97
2968 | 4229545300200 | Drainage Catheter, Percutaneous, Multipurpose Drainage Catheter Set, Hydrophilic, 14F, Locking Pigtail, Includes Fixation Device & Guidewire 0.038", Stiffening Cannula, Stainless Steel Trocar Stylet. Catheter Length 25-30 cm, Side Holes: 6, Disposable, Sterile. | Set | 49
2969 | 4229545300300 | Drainage Catheter, Percutaneous, Multipurpose Drainage Catheter Set, Hydrophilic, 16F, Locking Pigtail, Includes Fixation Device & Guidewire 0.038", Stiffening Cannula, Stainless Steel Trocar Stylet. Catheter Length 25-30 cm, Side Holes: 6, Disposable, Sterile. | Set | 30
2970 | 4229545300400 | Drainage Catheter, Percutaneous, Multipurpose Drainage Catheter Set, Hydrophilic, 18F, Locking Pigtail, Includes Fixation Device & Guidewire 0.038", Stiffening Cannula, Stainless Steel Trocar Stylet. Catheter Length 25-30 cm, Side Holes: 6, Disposable, Sterile. | Set | 20
2971 | 4220341302300 | Embolization Coil, Microcoil, Pushable, Soft Platinum, Curled, 0.018", Extended Coil Diameter: 3 mm, Assorted Extended Coil Lengths: 1 - 14 cm, Disposable, Sterile. Specific coils sizes/lengths must be determined by receiving center prior to delivery. | Piece | 4
2972 | 4220341302400 | Embolization Coil, Microcoil, Pushable, Soft Platinum, Curled, 0.018", Extended Coil Diameter: 4 mm, Assorted Extended Coil Lengths: 1 - 10 cm, Disposable, Sterile. Specific coils sizes/lengths must be determined by receiving center prior to delivery. | Piece | 1
2973 | 4220341302600 | Embolization Coil, Microcoil, Pushable, Soft Platinum, Curled, 0.018", Extended Coil Diameter: 5 mm, Assorted Extended Coil Lengths: 1 - 14 cm, Disposable, Sterile. Specific coils sizes/lengths must be determined by receiving center prior to delivery. | Piece | 5
2974 | 4220341302800 | Embolization Coil, Microcoil, Pushable, Soft Platinum, Extended Diameter 0.018", Coil Diameter: 6 mm, Extended Length: 14 cm, Disposable, Sterile. | Piece | 13
2975 | 4220341303000 | Embolization Coil, Microcoil, Pushable, Soft Platinum, Extended Diameter 0.018", Coil Diameter: 8 mm, Extended Length: 14 cm, Disposable, Sterile. | Piece | 57
2976 | 4220341302700 | Embolization Coil, Microcoil, Pushable, Soft Platinum, Extended Diameter 0.018", Coil Diameter: 10 mm, Extended Length: 14 cm, Disposable, Sterile. | Piece | 8
2977 | 4220341303200 | Embolization Coil, Pushable, Platinum, 0.035", Extended Coil Diameter: 3 TO 4 mm, Assorted Extended Coil Lengths: 3 - 10 cm, Disposable, Sterile. Specific coils sizes/lengths must be determined by receiving center prior to delivery. | Piece | 29
2978 | 4220341303400 | Embolization Coil, Pushable, Platinum, 0.035", Extended Coil Diameter: 5 TO 6 mm, Assorted Extended Coil Lengths: 3 - 20 cm, Disposable, Sterile. Specific coils sizes/lengths must be determined by receiving center prior to delivery. | Piece | 11
2979 | 4220341303600 | Embolization Coil, Pushable, Platinum, 0.035", Extended Coil Diameter: 8 TO 10 mm, Assorted Extended Coil Lengths: 5- 20 cm, Disposable, Sterile. Specific coils sizes/lengths must be determined by receiving center prior to delivery. | Piece | 31
2980 | 4220341301800 | Embolization Coil, Detachable, Platinum Tungsten Alloy Material, Fibered Coil, MRI Compatible, Mechanical Detachment Mechanism, Pre-loaded Coil/Delivery System, Helical, 0.035", Delivery Through 5Fr Catheter, Sterile, Coiled Diameter: 3 TO 20 mm | Piece | 18
2981 | 4220342300400 | Embolization Particles, Poly Vinyl Alcohol (PVA), 150 - 1200 micron / 2 ml, Sterile. | Piece | 17
2982 | 4220341309700 | Embolization Coil, Detachable, Platinum Tungsten Alloy Material, Fibered Coil, MRI Compatible, Mechanical Detachment Mechanism, Pre-loaded Coil/Delivery System, Non-Helical Configuration, 0.035", Delivery Through 5Fr Catheter, Sterile, Coiled Diameter: 6 mm, Extended Length: 10-20 cm. Specific coils sizes/lengths must be determined by receiving center prior to delivery. | Piece | 9
2983 | 4220341309800 | Embolization Coil, Detachable, Platinum Tungsten Alloy Material, Fibered Coil, MRI Compatible, Mechanical Detachment Mechanism, Pre-loaded Coil/Delivery System, Non-Helical Configuration, 0.035", Delivery Through 5Fr Catheter, Sterile, Coiled Diameter: 8 mm, Extended Length: 20-40 cm. Specific coils sizes/lengths must be determined by receiving center prior to delivery. | Piece | 11
2984 | 4220341309900 | Embolization Coil, Detachable, Platinum Tungsten Alloy Material, Fibered Coil, MRI Compatible, Mechanical Detachment Mechanism, Pre-loaded Coil/Delivery System, Non-Helical Configuration, 0.035", Delivery Through 5Fr Catheter, Sterile, Coiled Diameter: 10 mm, Extended Length: 20-40 cm. Specific coils sizes/lengths must be determined by receiving center prior to delivery. | Piece | 7
2985 | 4220341310000 | Embolization Coil, Detachable, Platinum Tungsten Alloy Material, Fibered Coil, MRI Compatible, Mechanical Detachment Mechanism, Pre-loaded Coil/Delivery System, Non-Helical Configuration, 0.035", Delivery Through 5Fr Catheter, Sterile, Coiled Diameter: 15 mm, Extended Length: 20-40 cm. Specific coils sizes/lengths must be determined by receiving center prior to delivery. | Piece | 4
2986 | 4220341306400 | Embolization Coil, Detachable, Platinum Tungsten Alloy Material, Fibered Coil, MRI Compatible, Mechanical Detachment Mechanism, Pre-loaded Coil/Delivery System, 3D Cube Configuration, 0.035", Delivery Through 5Fr Catheter, Sterile, Coiled Diameter: 20 mm , Extended Length: 40 cm. Detachment device(s) must be provided to each ordering center, if required. | Piece | 5
2987 | 4220341300500 | Embolization Coil, Detachable, Platinum Tungsten Alloy Material, Fibered Coil, MRI Compatible, Mechanical Detachment Mechanism, Pre-loaded Coil/Delivery System, Diamond Configuration, 0.035", Delivery Through 5Fr Catheter, Sterile, Coiled Diameter: 4 mm , Extended Length: 4.5 cm. Detachment device(s) must be provided to each ordering center, if required. | Piece | 20
2988 | 4220341300500 | Embolization Coil, Detachable, Platinum Tungsten Alloy Material, Fibered Coil, MRI Compatible, Mechanical Detachment Mechanism, Pre-loaded Coil/Delivery System, Diamond Configuration, 0.035", Delivery Through 5Fr Catheter, Sterile, Coiled Diameter: 4 mm , Extended Length: 4.5 cm. Detachment device(s) must be provided to each ordering center, if required. | Piece | 16
2989 | 4220341309300 | Embolization Coil, Detachable, Platinum Tungsten Alloy Material, Fibered Coil, MRI Compatible, Mechanical Detachment Mechanism, Pre-loaded Coil/Delivery System, Diamond Configuration, 0.035", Delivery Through 5Fr Catheter, Sterile, Coiled Diameter: 8 mm , Extended Length: 14 cm. Detachment device(s) must be provided to each ordering center, if required. | Piece | 36
2990 | 4220341016100 | Embolization Coil, Detachable, Platinum Tungsten Alloy Material, Fibered Coil, MRI Compatible, Mechanical Detachment Mechanism, Pre-loaded Coil/Delivery System, Diamond Configuration, 0.035", Delivery Through 5Fr Catheter, Sterile,Coiled Diameter: 10 mm , Extended Length: 21.5 cm. Detachment device(s) must be provided to each ordering center, if required. | Piece | 15
2991 | 4220341309500 | Embolization Coil, Detachable, Platinum Tungsten Alloy Material, Fibered Coil, MRI Compatible, Mechanical Detachment Mechanism, Pre-loaded Coil/Delivery System, Diamond Configuration, 0.035", Delivery Through 5Fr Catheter, Sterile, Coiled Diameter: 12 mm , Extended Length: 30 cm. Detachment device(s) must be provided to each ordering center, if required. | Piece | 7
2992 | 4220341300900 | Embolization Coil, Detachable, Platinum Tungsten Alloy Material, Fibered Coil, MRI Compatible, Mechanical Detachment Mechanism, Pre-loaded Coil/Delivery System, Helical, 0.018", Sterile, Coiled Diameter: 3 mm, Extended Length: 6-12 cm. Specific coils sizes/lengths must be determined by receiving center prior to delivery. Detachment device(s) must be provided to each ordering center, if required. | Piece | 7
2993 | 4220341301000 | Embolization Coil, Detachable, Platinum Tungsten Alloy Material, Fibered Coil, MRI Compatible, Mechanical Detachment Mechanism, Pre-loaded Coil/Delivery System, Helical, 0.018", Sterile, Coiled Diameter: 4 mm, Extended Length: 8-15 cm. Specific coils sizes/lengths must be determined by receiving center prior to delivery. Detachment device(s) must be provided to each ordering center, if required. | Piece | 10
2994 | 4220341301100 | Embolization Coil, Detachable, Platinum Tungsten Alloy Material, Fibered Coil, MRI Compatible, Mechanical Detachment Mechanism, Pre-loaded Coil/Delivery System, Helical, 0.018", Sterile, Coiled Diameter: 5 mm, Extended Length: 8-15 cm. Specific coils sizes/lengths must be determined by receiving center prior to delivery. | Piece | 4
2995 | 4220341301200 | Embolization Coil, Detachable, Platinum Tungsten Alloy Material, Fibered Coil, MRI Compatible, Mechanical Detachment Mechanism, Pre-loaded Coil/Delivery System, Helical, 0.018", Sterile, Coiled Diameter: 6 mm, Extended Length: 10-20 cm. Specific coils sizes/lengths must be determined by receiving center prior to delivery. Detachment device(s) must be provided to each ordering center, if required. | Piece | 2
2996 | 4220341301300 | Embolization Coil, Detachable, Platinum Tungsten Alloy Material, Fibered Coil, MRI Compatible, Mechanical Detachment Mechanism, Pre-loaded Coil/Delivery System, Helical, 0.018", Sterile, Coiled Diameter: 8 mm , Extended Length: 20 cm. Detachment device(s) must be provided to each ordering center, if required. | Piece | 10
2997 | 4220341015400 | Embolization Coil, Detachable, Platinum Tungsten Alloy Material, Fibered Coil, MRI Compatible, Mechanical Detachment Mechanism, Pre-loaded Coil/Delivery System, Helical, 0.018", Sterile, Coiled Diameter: 10 mm , Extended Length: 20-30 cm. Specific coils sizes/lengths must be determined by receiving center prior to delivery. Detachment device(s) must be provided to each ordering center, if required. | Piece | 22
2998 | 4220341306500 | Embolization Coil, Detachable, Platinum Tungsten Alloy Material, Fibered Coil, MRI Compatible, Mechanical Detachment Mechanism, Pre-loaded Coil/Delivery System, Helical, 0.018", Sterile, Coiled Diameter: 12 mm , Extended Length: 20 cm. Detachment device(s) must be provided to each ordering center, if required. | Piece | 8
2999 | 4229551201600 | Transjugular Intrahepatic Porto-Systemic Shunt (TIPSS)System Includes: Introducer, Transjugular Catheter Cannula, Catheter Needle Assembly, Flexible Dilator, Needle, Movable Core Guidewire, Ultra stiff Guidewire, Hydrophilic Stiff Wire, Selective Catheter, Balloon Catheter, Connecting Tube, Clip, Disposable, Sterile. | Set | 18
3000 | 4220341300800 | Embolization Coil, Detachable, Platinum Tungsten Alloy Material, Fibered Coil, MRI Compatible, Mechanical Detachment Mechanism, Pre-loaded Coil/Delivery System, Helical, 0.018", Sterile, Coiled Diameter: 14 mm, Extended Length: 20-30 cm. Specific coils sizes/lengths must be determined by receiving center prior to delivery. Detachment device(s) must be provided to each ordering center, if required. | Piece | 10
3001 | 4220341300100 | Embolization Coil, Detachable, Platinum Tungsten Alloy Material, Fibered Coil, MRI Compatible, Mechanical Detachment Mechanism, Pre-loaded Coil/Delivery System, Diamond Configuration of Coil, 0.018", Sterile, Coiled Diameter: 3 mm , Extended Length: 2.3 cm. Detachment device(s) must be provided to each ordering center, if required. | Piece | 29
3002 | 4220341300200 | Embolization Coil, Detachable, Platinum Tungsten Alloy Material, Fibered Coil, MRI Compatible, Mechanical Detachment Mechanism, Pre-loaded Coil/Delivery System, Diamond Configuration of Coil, 0.018", Sterile, Coiled Diameter: 4 mm , Extended Length: 4.1 cm. Detachment device(s) must be provided to each ordering center, if required. | Piece | 21
3003 | 4220341300300 | Embolization Coil, Detachable, Platinum Tungsten Alloy Material, Fibered Coil, MRI Compatible, Mechanical Detachment Mechanism, Pre-loaded Coil/Delivery System, Diamond Configuration of Coil, 0.018", Sterile, Coiled Diameter: 5 mm , Extended Length: 5.8 cm. Detachment device(s) must be provided to each ordering center, if required. | Piece | 31
3004 | 4220341300400 | Embolization Coil, Detachable, Platinum Tungsten Alloy Material, Fibered Coil, MRI Compatible, Mechanical Detachment Mechanism, Pre-loaded Coil/Delivery System, Diamond Configuration of Coil, 0.018", Sterile, Coiled Diameter: 6 mm , Extended Length: 8 cm. Detachment device(s) must be provided to each ordering center, if required. | Piece | 17
3005 | 4220341307500 | Embolization Coil, Detachable, For Neurovascular Embolization, Platinum Alloy Material, Electrical Detachment, Electrical Cableless Detachment System, Average Detachment Time: Less than 6 seconds, Coil Pre-loaded on Delivery Wire, Non-Helical Configuration of Coil, Soft Coils, 0.010" - 0.014", Sterile, Coiled Diameter: 2 mm , Assorted Extended Lengths: 1-8 cm. (Electrical Detachment Unit Must Be Delivered to Every Hospital Site, With Connecting Cables). Specific coils sizes/lengths must be determined by receiving center prior to delivery. | Piece | 11
3006 | 4220341307600 | Embolization Coil, Detachable, For Neurovascular Embolization, Platinum Alloy Material, Electrical Detachment, Electrical Cableless Detachment System, Average Detachment Time: Less than 6 seconds, Coil Pre-loaded on Delivery Wire, Non-Helical Configuration of Coil, Soft Coils, 0.010" - 0.014", Sterile, Coiled Diameter: 3 mm, Assorted Extended Lengths: 4-10 cm. (Electrical Detachment Unit Must Be Delivered to Every Hospital Site, With Connecting Cables). Specific coils sizes/lengths must be determined by receiving center prior to delivery. | Piece | 13
3007 | 4229551200200 | Transjugular Intrahepatic Porto-Systemic Shunt (TIPSS) Revision Set, Disposable, Sterile. | Set | 16
3008 | 4220341307700 | Embolization Coil, Detachable, For Neurovascular Embolization, Platinum Alloy Material, Electrical Detachment, Electrical Cableless Detachment System, Average Detachment Time: Less than 6 seconds, Coil Pre-loaded on Delivery Wire, Non-Helical Configuration of Coil, Soft Coils, 0.010" - 0.014", Sterile, Coiled Diameter: 4 mm, Assorted Extended Lengths: 6-15cm. (Electrical Detachment Unit Must Be Delivered to Every Hospital Site, With Connecting Cables). Specific coils sizes/lengths must be determined by receiving center prior to delivery. | Piece | 9
3009 | 4220341307800 | Embolization Coil, Detachable, For Neurovascular Embolization, Platinum Alloy Material, Electrical Detachment, Electrical Cableless Detachment System, Average Detachment Time: Less than 6 seconds, Coil Pre-loaded on Delivery Wire, Non-Helical Configuration of Coil, Soft Coils, 0.010" - 0.014", Sterile, Coiled Diameter: 5 mm, Assorted Extended Lengths: 6-20 cm. (Electrical Detachment Unit Must Be Delivered to Every Hospital Site, With Connecting Cables). Specific coils sizes/lengths must be determined by receiving center prior to delivery. | Piece | 16
3010 | 4220341307900 | Embolization Coil, Detachable, For Neurovascular Embolization, Platinum Alloy Material, Electrical Detachment, Electrical Cableless Detachment System, Average Detachment Time: Less than 6 seconds, Coil Pre-loaded on Delivery Wire, Non-Helical Configuration of Coil, Soft Coils, 0.010" - 0.014", Sterile, Coiled Diameter: 6 mm, Assorted Extended Lengths: 10-30 cm. (Electrical Detachment Unit Must Be Delivered to Every Hospital Site, With Connecting Cables). Specific coils sizes/lengths must be determined by receiving center prior to delivery. | Piece | 10
3011 | 4220341308000 | Embolization Coil, Detachable, For Neurovascular Embolization, Platinum Alloy Material, Electrical Detachment, Electrical Cableless Detachment System, Average Detachment Time: Less than 6 seconds, Coil Pre-loaded on Delivery Wire, Non-Helical Configuration of Coil, Soft Coils, 0.010" - 0.014", Sterile, Coiled Diameter: 7 mm, Assorted Extended Lengths: 10-30 cm. (Electrical Detachment Unit Must Be Delivered to Every Hospital Site, With Connecting Cables). | Piece | 13
3012 | 4220341308100 | Embolization Coil, Detachable, For Neurovascular Embolization, Platinum Alloy Material, Electrical Detachment, Electrical Cableless Detachment System, Average Detachment Time: Less than 6 seconds, Coil Pre-loaded on Delivery Wire, Non-Helical Configuration of Coil, Soft Coils, 0.010" - 0.014", Sterile, Coiled Diameter: 8 mm, Assorted Extended Lengths: 20-30 cm. (Electrical Detachment Unit Must Be Delivered to Every Hospital Site, With Connecting Cables). | Piece | 8
3013 | 4220341308200 | Embolization Coil, Detachable, For Neurovascular Embolization, Platinum Alloy Material, Electrical Detachment, Electrical Cableless Detachment System, Average Detachment Time: Less than 6 seconds, Coil Pre-loaded on Delivery Wire, Non-Helical Configuration of Coil, Soft Coils, 0.010" - 0.014", Sterile, Coiled Diameter: 9 mm, Assorted Extended Lengths: 10-30 cm. (Electrical Detachment Unit Must Be Delivered to Every Hospital Site, With Connecting Cables). Specific coils sizes/lengths must be determined by receiving center prior to delivery. | Piece | 11
3014 | 4220341308300 | Embolization Coil, Detachable, For Neurovascular Embolization, Platinum Alloy Material, Electrical Detachment, Electrical Cableless Detachment System, Average Detachment Time: Less than 6 seconds, Coil Pre-loaded on Delivery Wire, Non-Helical Configuration of Coil, Soft Coils, 0.014", Sterile, Coiled Diameter: 10 mm, Extended Length: 30 cm. (Electrical Detachment Unit Must Be Delivered to Every Hospital Site, With Connecting Cables). | Piece | 9
3015 | 4220341308400 | Embolization Coil, Detachable, For Neurovascular Embolization, Platinum Alloy Material, Electrical Detachment, Electrical Cableless Detachment System, Average Detachment Time: Less than 6 seconds, Coil Pre-loaded on Delivery Wire, Non-Helical Configuration of Coil, Soft Coils, 0.010" - 0.014", Sterile, Coiled Diameter: 11 mm, Extended Length: 30 cm. (Electrical Detachment Unit Must Be Delivered to Every Hospital Site, With Connecting Cables). | Piece | 20
3016 | 4220341308500 | Embolization Coil, Detachable, For Neurovascular Embolization, Platinum Alloy Material, Electrical Detachment, Electrical Cableless Detachment System, Average Detachment Time: Less than 6 seconds, Coil Pre-loaded on Delivery Wire, Non-Helical Configuration of Coil, Soft Coils, 0.014", Sterile, Coiled Diameter: 12 mm, Extended Length: 30 cm. (Electrical Detachment Unit Must Be Delivered to Every Hospital Site, With Connecting Cables). | Piece | 8
3017 | 4220341308600 | Embolization Coil, Detachable, For Neurovascular Embolization, Platinum Alloy Material, Electrical Detachment, Electrical Cableless Detachment System, Average Detachment Time: Less than 6 seconds, Coil Pre-loaded on Delivery Wire, Non-Helical Configuration of Coil, Soft Coils, 0.014", Sterile, Coiled Diameter: 13 mm, Extended Length: 30 cm. (Electrical Detachment Unit Must Be Delivered to Every Hospital Site, With Connecting Cables). | Piece | 16
3018 | 4220341308700 | Embolization Coil, Detachable, For Neurovascular Embolization, Platinum Alloy Material, Electrical Detachment, Electrical Cableless Detachment System, Average Detachment Time: Less than 6 seconds, Coil Pre-loaded on Delivery Wire, Non-Helical Configuration of Coil, Soft Coils, 0.010" - 0.014", Sterile, Coiled Diameter: 14 mm, Extended Length: 30 cm. (Electrical Detachment Unit Must Be Delivered to Every Hospital Site, With Connecting Cables). | Piece | 20
3019 | 4229430400000 | Breast Tissue Marker, 3mm Titanium Clip, 17G X 12 cm Needle, MRI Compatible, Disposable, Sterile. | Piece | 89
3020 | 4229430400100 | Breast Tissue Marker,Wing Shape, 3mm Titanium Clip, 17G X 10 cm Needle, MRI Compatible, Disposable, Sterile. | Piece | 4
3021 | 4229430400300 | Breast Tissue Marker, Coil Shape, 3mm Titanium Clip, 17G X 10 cm Needle, MRI Compatible, Disposable, Sterile. | Piece | 306
3022 | 4229430500000 | Vacuum Assisted Breast Biopsy Needle / Device, 14G X 11 TO 14 cm, Includes Appropiate Coaxial Cannula & Necessary Accessories (Sheath, Pushing, Spacer),(Vacuum Device & Appropriate Adaptor Must Be Provided Free Of Charge For Every Centre), Disposable, Sterile. Training and certification on using the system must be provided by the vendor at each ordering center. | Piece | 13
3023 | 4220342301700 | Embolization Particles, Round Microspheres, Precisely Calibrated, Composed of a hydrogel core and Polyzene Polymer Coating, Biocompatible, 2 ml Pre-Filled Syringe, Color Coded, Microsphere Size (micron): 40 ,75 , 100 ,250,400,500,700,900,1100 OR 1300, Sterile. | Piece | 70
3024 | 4229600600600 | Embolization Vascular Plug/Device, Nitinol, Cross-sectional Vessel Coverage, Controlled Deployment, Low Profile. Guidewire Compatibilty of Catheter: 0.038". Delivery System Length: 125cm, Sterile. Vascular Plug Size (Diameter x Length): 4 TO 8 mm | Piece | 5
3025 | 4229600601100 | Embolization Vascular Plug/Device, Nitinol, Cross-sectional Vessel Coverage, Controlled Deployment, Low Profile. Guidewire Compatibilty of Catheter: 0.038". Sheath Size Required: 4-7F. Guiding Catheter Size Required: 5-9F. Delivery System Length: 100cm, Sterile. Vascular Plug Size (Diameter x Length): 8 mm TO 22 mm | Piece | 5
3026 | 4220343200100 | Catheter Device For Chronic Total Occlusion To Create Intraluminal Placement, Braided, Controlled Microdisection, A traumatic Distal Blunt, 90 cm, 3.1F with Microcatheter 4.1F, Disposable, Sterile. | Set | 33
3027 | 4220341306700 | Detachable Balloon, For Neurointerventional Embolization Procedures. Balloon maximum volume 0.50 ml, maximum balloon size (diameter x length): 9mm x 11mm, Guiding catheter: ID 2.2mm, Guiding catheter length 80cm, 8French, sterile, disposable | Piece | 4
3028 | 4220341309200 | Embolization Coil, Detachable, For Neurovascular Embolization, Platinum Alloy Material, Electrical Detachment, Electrical Cableless Detachment System, Average Detachment Time: Less than 6 seconds, Coil Pre-loaded on Delivery Wire, Non-Helical Configuration of Coil, Soft Coils, 0.010" - 0.014", Sterile, Coiled Diameter: 15 mm, Extended Length: 40 cm. (Electrical Detachment Unit Must Be Delivered to Every Hospital Site, With Connecting Cables). | Piece | 10
3029 | 4220344314600 | Catheter Device For Chronic Total Occlusion To Create Intraluminal Placement, Braided, Controlled Microdisection, A traumatic Distal Blunt, 140 cm, 3.1F with Microcatheter 4.1F, Disposable, Sterile. | Set | 3
3030 | 4220344403500 | Percutaneous Vascular Sheath Set, Introducer Sheath Length: 5-7cm, Radiopaque Wall, 4F, Silicone Hemostatic Valve, Side-port with Side-Arm and 3 Way-Stopcock, J-Tip Guide Wire (40-60cm, 0.018"-0.025"), Non-Traumatic Dilator, 18G Single Wall Puncture Needle, Disposable, Sterile. | Piece | 2
3031 | 4220344402900 | Percutaneous Vascular Sheath Set, Introducer Sheath Length: 10-12cm, Radiopaque Wall, 4F, Silicone Hemostatic Valve, Side-port with Side-Arm and 3 Way-Stopcock, J-Tip Guide Wire (40-60cm, 0.035"), Non-Traumatic Dilator, 18G Single Wall Puncture Needle, Disposable, Sterile. | Piece | 17
3032 | 4220344403600 | Percutaneous Vascular Sheath Set, Introducer Sheath Length: 5 TO 12cm, Radiopaque Wall, 5F, Silicone Hemostatic Valve, Side-port with Side-Arm and 3 Way-Stopcock, J-Tip Guide Wire (40-60cm, 0.035"), Non-Traumatic Dilator, 18G Single Wall Puncture Needle, Disposable, Sterile. | Piece | 4
3033 | 4220344403700 | Percutaneous Vascular Sheath Set, Introducer Sheath Length: 5 TO 12 cm, Radiopaque Wall, 6F, Silicone Hemostatic Valve, Side-port with Side-Arm and 3 Way-Stopcock, J-Tip Guide Wire (40-60cm, 0.035"), Non-Traumatic Dilator, 18G Single Wall Puncture Needle, Disposable, Sterile. | Piece | 24
3034 | 4220344403200 | Percutaneous Vascular Sheath Set, Introducer Sheath Length: 10-12cm, Radiopaque Wall, Silicone Hemostatic Valve, Side-port with Side-Arm and 3 Way-Stopcock, J-Tip Guide Wire (40-60cm, 0.035"), Non-Traumatic Dilator, 18G Single Wall Puncture Needle. Assorted sizes: 7 Fr.- 12 Fr. Disposable, Sterile. The specific Sheath sizes must be decided by receiving center before delivery. | Piece | 15
3035 | 4220340425000 | Vascular Closure System, Mechanical Closure, Nitinol Clip, Circumferential (Provides 360 Degrees Tissue Apposition), Rapid Homeostasis. Set Includes: Clip Applier, 6F Exchange Sheath, 6F Dilator, 0.038" 50 cm J-Tip Guidewire, For Vascular Closure Of 5-8F Vascular Access Site, Size: 6FR, Sterile. | Set | 5
3036 | 4220344407200 | Percutaneous Vascular Sheath Set, Introducer Sheath Length: 25-30cm, Radiopaque Wall, Assorted Sizes 4F - 11F, Silicone Hemostatic Valve, Side-port with Side-Arm and 3 Way-Stopcock, J-Tip Guide Wire (80cm, 0.035"), Non-Traumatic Dilator, 18G Single Wall Puncture Needle, Disposable, Sterile. | Piece | 38
3037 | 4220344401800 | Percutaneous Vascular Introducer Sheath Set, Flexible coil-wire construction, Kink-Resistant Introducer Sheath Length: 10 TO 30 cm, Radiopaque Wall, 5F, Hemostatic Valve, Side-port with Side-Arm and 3 Way-Stopcock, Non-Traumatic Dilator, Disposable, Sterile. | Piece | 118
3038 | 4220344401900 | Percutaneous Vascular Introducer Sheath Set, Flexible coil-wire construction, Kink-Resistant Introducer Sheath Length: 10 TO 30 cm, Radiopaque Wall, 6F, Hemostatic Valve, Side-port with Side-Arm and 3 Way-Stopcock, Non-Traumatic Dilator, Disposable, Sterile. | Piece | 21
3039 | 4220344402400 | Percutaneous Vascular Introducer Sheath Set, Flexible coil-wire construction, Kink-Resistant Introducer Sheath Length: 50 TO 90 cm, Radiopaque Wall, 6F, Hemostatic Valve, Side-port with Side-Arm and 3 Way-Stopcock, Non-Traumatic Dilator, Disposable, Sterile. | Piece | 99
3040 | 4220344402200 | Percutaneous Vascular Introducer Sheath Set, Flexible coil-wire construction, Kink-Resistant Introducer Sheath Length: 20-30cm, Radiopaque Wall, 8-10F, Hemostatic Valve, Side-port with Side-Arm and 3 Way-Stopcock, Non-Traumatic Dilator, Disposable, Sterile. The specific Sheath sizes must be decided by recieving center before delivery. | Piece | 9
3041 | 4220344402300 | Percutaneous Vascular Introducer Sheath Set, Flexible coil-wire construction, Kink-Resistant Introducer Sheath Length: 31-50cm, Radiopaque Wall, 10F, Hemostatic Valve, Side-port with Side-Arm and 3 Way-Stopcock, Non-Traumatic Dilator, Disposable, Sterile. | Piece | 40
3042 | 4220344402500 | Percutaneous Vascular Introducer Sheath Set, Flexible coil-wire construction, Kink-Resistant Introducer Sheath Length: 90cm, Radiopaque Wall, 10F, Hemostatic Valve, Side-port with Side-Arm and 3 Way-Stopcock, Non-Traumatic Dilator, Disposable, Sterile. | Piece | 38
3043 | 4220341308800 | Embolization Coil, Detachable, For Neurovascular Embolization, Platinum Alloy Material, Electrical Detachment, Electrical Cableless Detachment System, Average Detachment Time: Less than 6 seconds, Coil Pre-loaded on Delivery Wire, Non-Helical Configuration of Coil, Soft Coils, 0.010" - 0.014", Sterile, Coiled Diameter: 1 mm, Assorted Extended Lengths: 1-3 cm. (Electrical Detachment Unit Must Be Delivered to Every Hospital Site, With Connecting Cables). Specific coils sizes/lengths must be determined by receiving center prior to delivery. | Piece | 13
3044 | 4220341092600 | PICC (Peripherally Inserted Central Catheter), Therapy Catheter Set, 5F, Single Lumen, Length: 60 cm. Set Also Includes: 6F Peel Away Sheath, 22-21 G Needle, 0.018" Guidewire, Disposable, Sterile. (Non-Silicone Material). | Set | 109
3045 | 4220341308900 | Embolization Coil, Detachable, For Neurovascular Embolization, Platinum Alloy Material, Electrical Detachment, Electrical Cableless Detachment System, Average Detachment Time: Less than 6 seconds, Coil Pre-loaded on Delivery Wire, Non-Helical Configuration of Coil, Soft Coils, 0.010" - 0.014", Sterile, Coiled Diameter: 1.5 mm, Assorted Extended Lengths: 1-4 cm. (Electrical Detachment Unit Must Be Delivered to Every Hospital Site, With Connecting Cables). Specific coils sizes/lengths must be determined by receiving center prior to delivery. | Piece | 7
3046 | 4220341309000 | Embolization Coil, Detachable, For Neurovascular Embolization, Platinum Alloy Material, Electrical Detachment, Electrical Cableless Detachment System, Average Detachment Time: Less than 6 seconds, Coil Pre-loaded on Delivery Wire, Non-Helical Configuration of Coil, Soft Coils, 0.010" - 0.014", Sterile, Coiled Diameter: 2.5 mm , Extended Length: 4 cm. (Electrical Detachment Unit Must Be Delivered to Every Hospital Site, With Connecting Cables). | Piece | 19
3047 | 4220341309100 | Embolization Coil, Detachable, For Neurovascular Embolization, Platinum Alloy Material, Electrical Detachment, Electrical Cableless Detachment System, Average Detachment Time: Less than 6 seconds, Coil Pre-loaded on Delivery Wire, Non-Helical Configuration of Coil, Soft Coils, 0.010" - 0.014", Sterile, Coiled Diameter: 16 mm, Extended Length: 30 cm. (Electrical Detachment Unit Must Be Delivered to Every Hospital Site, With Connecting Cables). | Piece | 11
3048 | 4220341306800 | Embolization Coil, Detachable, For Neurovascular Embolization, Platinum Alloy Material, Electrical Detachment, Electrical Cableless Detachment System, Average Detachment Time: Less than 6 seconds, Coil Pre-loaded on Delivery Wire, Non-Helical Configuration of Coil, Soft Coils, 0.010" - 0.014", Sterile, Coiled Diameter: 18 mm, Extended Length: 40 cm. (Electrical Detachment Unit Must Be Delivered to Every Hospital Site, With Connecting Cables). | Piece | 5
3049 | 4220341306900 | Embolization Coil, Detachable, For Neurovascular Embolization, Platinum Alloy Material, Electrical Detachment, Electrical Cableless Detachment System, Average Detachment Time: Less than 6 seconds, Coil Pre-loaded on Delivery Wire, Non-Helical Configuration of Coil, Soft Coils, 0.010" - 0.014", Sterile, Coiled Diameter: 20 mm, Extended Length: 40 cm. (Electrical Detachment Unit Must Be Delivered to Every Hospital Site, With Connecting Cables). | Piece | 11
3050 | 4222150401700 | PICC (Peripherally Inserted Central Catheter), Power Injectable PICC, Maximum Pressure Limit Settings: 325psi, 5F, Single Lumen, 60 cm Length, Peel Away Sheath 6F, 22-21 G Needle, 0.018" Guide Wire, Disposable, Sterile. (Non-Silicone Material). | Set | 63
3051 | 4220344404300 | Introducer Sheath, Peel Away, Assorted Sizes: 5F - 26F, Length: 15 TO 30 cm, Accepts 0.038" Guidewire, Disposable, Sterile. Specific sheath lengths must be determined by receiving center prior to delivery. | Set | 18
3052 | 4222150402800 | PICC (Peripherally Inserted Central Catheter), Catheter Set, Power Injectable (5ml/second). Equipped with preloaded magnet tracking, real-time catheter tip direction and orientation (tip location for navigation guidance) and ECG (tip confirmation) to be used in conjunction with the PICC Tip Confirmation System (TCS). Stainless steel stylet with atraumatic tip, length 55cm. Set also includes: 4.0F Microintroducer with vessel dilator, 21 G Needle, 0.018? x 50cm Nitinol Guidewire, Disposable, Sterile full-body fenestrated drape, catheter fixation device, (Non-Silicone Material), maximum barrier tray, Sterile. Disposable. 3F, Single Lumen. The PICC tip tracking & confirmation system must be provided to each ordering center. Training and certification by the vendor must be provided to each center. | Set | 104
3053 | 4222150402900 | PICC (Peripherally Inserted Central Catheter), Catheter Set, Power Injectable (5ml/second). Equipped with preloaded magnet tracking, real-time catheter tip direction and orientation (tip location for navigation guidance) and ECG (tip confirmation) to be used in conjunction with the PICC Tip Confirmation System (TCS). Stainless steel stylet with atraumatic tip, length 55cm. Set also includes: 4.5F Microintroducer with vessel dilator, 21 G Needle, 0.018? x 50cm Nitinol Guidewire, Disposable, Sterile full-body fenestrated drape, catheter fixation device, (Non-Silicone Material), maximum barrier tray, Sterile. Disposable. 4 to 5 F, Single & Dual Lumen. The PICC tip tracking & confirmation system must be provided to each ordering center. Training and certification by the vendor must be provided to each center. | Set | 22
3054 | 4222150403000 | Hikman Central Venous Catheter Set, Radiopaque Silicon Construcion, Size : 12.5 F, Leangth: 65 to 90 cm, Dual or Triple Lumen, Disposable, Sterile. | Set | 34
3055 | 4222150403100 | PICC (Peripherally Inserted Central Catheter), Catheter Set, Power Injectable (5ml/second). Equipped with preloaded magnet tracking, real-time catheter tip direction and orientation (tip location for navigation guidance) and ECG (tip confirmation) to be used in conjunction with the PICC Tip Confirmation System (TCS). Stainless steel stylet with atraumatic tip, length 55cm. Set also includes: 6.0F Microintroducer with vessel dilator, 21 G Needle, 0.018? x 50cm Nitinol Guidewire, Disposable, Sterile full-body fenestrated drape, catheter fixation device, (Non-Silicone Material), maximum barrier tray, Sterile. Disposable. 6F, Triple Lumen. The PICC tip tracking & confirmation system must be provided to each ordering center. Training and certification by the vendor must be provided to each center. | Set | 4
3056 | 4214250406300 | Biopsy Needle. Franseen Lung Biopsy Needle. Trocar-tipped stylet. 18 - 22G x 15cm. (Needle size to be determined by ordering center prior to delivery). Disposable. Sterile. | Piece | 40
3057 | 4220344404700 | Percutaneous Access / Introducer Set, Non-Vascular, Used to facilitate placement of 0.035/0.038" diameter guidewire for IR procedures, Sheath French Size (ID/OD) 4.0/7.0, Sheath Length: 20 cm, 21G to 22G X 15 cm Chiba Needle, 0.018" Guidewire Platinum Tip, Disposable, Sterile. | Set | 188
3058 | 4222161201500 | Connecting Tube With Drainage Bag Stopcock Connector, 14F X 30 TO 40cm, Disposable, Sterile. | Piece | 630
3059 | 4220342200000 | Liquid Embolic System (Onyx 18) For The Embolization of Arteriovenous Malformations (AVMs), Non-Adhesive, One Vial 1.5 ml Of 6% EVOH (Ethylene Vinyl Alcohol Copolymer), One Vial 1.5 ml Of DMSO (Dimethyl Sulfoxide) & Suspended Micronized Tantalum Powder, 3 X 1 ml DMSO Compatible Syringes, Including Compatible Microcatheter Set. (One Heater & One Mixer Must Be Provided Free Of Charge To Every Centre Plus Support & Training). | Set | 37
3060 | 4220170500200 | Ultrasound Probe & Cable Cover Kit, Sterile, Disposable. Kit Contains: 13-16 cm X 130-200 cm (width x length) Ultrasound Probe Cover, Two Rubber Bands/straps & 20ml Sterile Gel Pack. | Set | 1375
3061 | 4220341800000 | Atherectomy Device Set, Plaque Excision, For Less Calcified Lesions, Rapid Exchange System, Low Profile Catheter 0.014" Guidewire, No Flow Restriction During Cutting Pass, Disposable, Sterile. | Set | 8
3062 | 4220341800100 | Atherectomy Device Set, Plaque Excision, For Predominantly Calcified Lesions, Rapid Exchange System, Low Profile Catheter 0.014" Guidewire, No Flow Restriction During Cutting Pass, Disposable, Sterile. | Set | 16
3063 | 4220342501200 | Percutaneous Thrombolytic Device. Rotator Drive Unit (3000 rpm), One Percutaneous Thrombolytic Device Catheter (7F x 65 cm) with 9 mm Fragmentation Basket, Stopcock (1-way), Two Sheaths 7F x 2" (5 cm) Radiopaque Polyurethane with Integral Hemostasis Valve/Side Port, 3-way Stopcock, Tissue Dilator. Sterile, Disposable. | Set | 37
3064 | 4220341401600 | Embolic Protection Device / Filter. For Neurointerventional Procedures. Compatible with 0.014" - 0.018" guidewire, Superior trackability, 6F guide, 5F sheath compatible, Delivery catheter with low 3.2F crossing profile, Deployed and recovered through a dual-ended and low-profile catheter compatible with a guide catheter/sheath minimum ID of 0.066", Assorted Filter sizes: 3-7 mm, Lumen size 5.5-7.0mm, Capture wire length 190/320cm, Guidewire 0.014", Recovery end diameter 4.2 French, sterile, disposable. | Set | 14
3065 | 4229590300300 | Stent, Ureteral, Double-J, Over The Wire (OTW), 6-10.2Fr, Radiopaque Material/Markers, For Antegrade Radiologic Insertion, Assorted Lengths: 20-32cm, Sterile. The specific stent sizes (French) and lengths must be decided by the recieving center before delivery. | Set | 43
3066 | 4220340301900 | Percutaneous Transeptal Puncture Set 7-8F, Mullins Sheath Introducer Compatible With 18 G Transeptal Puncture Needle Curved Tip , 71 cm Long With Stopcock And Obturator , Dilator , Disposable , Sterile, Assorted According to center request. | Set | 11
3067 | 4220340301800 | Percutaneous Transeptal Puncture Set 6F , Mullins Sheath Introducer Compatible With 19 G Transeptal Puncture Needle Curved Tip , 56 cm Long With Stopcock And Obturator , Dilator , Disposable , Sterile . | Set | 15
3068 | 4220340303200 | Transseptal Sheaths, SL1, Length 63cm, Shaft 8.5F. Sterile. | Set | 43
3069 | 4220340300500 | Guiding Sheath, Guiding Coaxial Design, 10F, 0.086" x 55 cm, Straight, Disposable, Sterile. | Piece | 36
3070 | 4220342502200 | Mechanical Thrombectomy System Set, Includes: Guidewire, Sterile Drapes, Collecting Bag. Size: 6 Fr, Device Catheter Length: 110-135cm, Sterile, Disposable. The Medical Drive System (including the motor, control unit, foot switch and trasport case) to Every Ordering Center. | Set | 7
3071 | 4220342502800 | Mechanical Thrombectomy System Set, Includes: Guidewire, Sterile Drapes, Collecting Bag. Size: 8 Fr, Device Catheter Length: 85-110cm, Sterile, Disposable. The Medical Drive System (including the motor, control unit, foot switch and trasport case) to Every Ordering Center. | Set | 5
3072 | 4222150400300 | PICC (Peripherally Inserted Central Catheter), Therapy Catheter Set, 6F, Triple Lumen, Length: 60 cm. Set Also Includes: 7F Peel Away Sheath, 22-21 G Needle, 0.018" Guidewire, Disposable, Sterile. (Non-Silicone Material). | Set | 120
3073 | 4222150401800 | PICC (Peripherally Inserted Central Catheter), Power Injectable PICC, Maximum Pressure Limit Settings: 325psi, 5 to 6 F, Triple Lumen, 60 cm Length, Peel Away Sheath 6F, 22-21 G Needle, 0.018" Guide Wire, Disposable, Sterile. (Non-Silicone Material). | Set | 48
3074 | 4229681800000 | Tunnelled Dialysis Catheter Extraction Device, used to remove tunneled double lumen hemodialysis catheters with an ingrown cuff, Sterile, Disposable. | Set | 10
3075 | 4220341117700 | Balloon Catheter System Reentry, Includes: Positioning balloon and Micro-catheter lancet used for true lumen re-entry from subintimal space, Balloon is 5.4 mm, anchor shape with flexible neck over 0.035" guidewire, Compatible with 6F Sheath the micro-cathter lancet pass through positioning balloon with whole needle compatible with 0.014" guidewire, system diameter positioning balloon length: 70 or 100 cm, Microcatheter length: 79 or 109 cm, Catheter shaft outer diameter (OD): 5Fr for balloon and 2.4 Fr for lancet nominal balloon diameter is 5.4 mm nominal balloon inflation pressure is 2 ATM while maximum inflation pressuer is 3.25 ATM. Sterile, Disposable. | Set | 20
3076 | 4220340206700 | Intraluminal Vascular Occlusion (CTO) Crossing Device, Rotating used to creat pathway through occluded vessel via micro-dissection and pass fibro-calcific CTOs. Wire-tip: 0.17"/0.432, Rotating diamond tip with 0.149 gold plate stainless steel tip housing consist of 0.018" (0.46mm) nitinol outer shaft from 0.0178" (0.452mm) to 0.0096" with distal 9 cm flexable part. Working length: 165 cm, The wire is PTFE coated and partially hydrophilic coated. Guide wire rotation at 13,000 rpm, System compatible with 0.018" support catheter, wire tip shaping tool included, Mobile control unit with both audio and visual aids with indicators for drill mode and active mode conatin LEDs and tone. Sterile. | Set | 18
3077 | 4220342403700 | Vascular Closure Device. For femoral arterial puncture hemostasis. Size: 5-7 Fr. Use of an extravascular sealant which actively adheres to the artery for secure mechanical closure. Completely extravascular and dissolves within 30 days. Easy to use. Does not require to exchange the current Sheath of the procedure. Internal 6 mm semi-compliant Balloon to ahceive temporary hemostasis. The device/kit includes: Balloon catheter with integrated sealant and 10ml locking syringe. Sterile. Disposable. Training and certification must be provided to all users of the ordering centers. | Piece | 452
3078 | 4222180301100 | Catheter Fixation Device. Stabilization Device. For suture-free fixation/stabilization of percutaneous drainage catheters. Available in four sizes, to fit virtually all percutaneous drainage catheters: Small (6-8.5 Fr), Medium (10-12 Fr), Large (12-14 Fr) and Extra large (14-16 Fr). Sterile. Disposable. Sizes of the fixation devices must be determined by the ordering center prior to delivery. | Piece | 285
3079 | 4220182900200 | Coil Marker for tumor localization, 18-20G x 20cm, Flexible Coils, Assorted Lengths, Sterile. | Piece | 162
3080 | 4220341303700 | Embolization Coil. Hydrogel coated coil. Pushable. 0.018?. Increased Delivery Control, Long-Term Durability. Coil diameters: 2 mm to 15 mm. Coil lengths: 2 to 14 cm. To be used without specific coil-pusher. Sterile. Specific coil sizes must be determined by the ordeing center prior to delivery. | Piece | 8
3081 | 4220341303800 | Embolization Coil. Hydrogel coated coil. Pushable. 0.035?. Increased Delivery Control, Long-Term Durability. Coil diameters: 4 mm to 15 mm. Coil lengths: 4 to 14 cm. To be used without specific coil-pusher. Sterile. Specific coil sizes must be determined by the ordeing center prior to delivery. | Piece | 5
3082 | 4229430500400 | Vacuum Assisted Breast Biopsy MRI Needle/Device. 7 - 10G. According center request, Single insertion with 360 multiple sampling. Half and full Sample with the same Needle. Includes Appropiate Coaxial Cannula & Necessary Accessories (cainester, tubing, marker, Introducer Set(Trocar, VisiLoc Obturator, Cannula, Needle Guide Block, MRI Vacuum Tube Extension). Disposable, Sterile. (Vacuum Device & Appropriate Adaptors must be provided free of charge for every ordering center). Training and certification on using the system must be provided by the vendor at each ordering center. | Piece | 66
3083 | 4229591108100 | Microdelivery Stent system. The microdelivery catheter with a continuous fiber and platinum braid construction, exceptional flexibility, trackability, and kink resistance. PTFE Inner Lumen, 0.014" Guidewire Compatibility, Minimum guiding catheter ID 0.050?, Microdelivery Catheter Usable Length: 131 cm Microdelivery Catheter OD: 2.8F Distal; 3F Proximal Stabilizer Catheter Usable Length: 150 cm Stabilizer Catheter OD: 2F, Stent Interstices Size: 2.0F - 2.5F, Stent Foreshortening: 1.8% - 5.4%. Disposable, Sterile. Stent diameter x length: 2.5 mm x 15-20 mm. | Set | 11
3084 | 4229591100000 | Microdelivery Stent system. The microdelivery catheter with a continuous fiber and platinum braid construction, exceptional flexibility, trackability, and kink resistance. PTFE Inner Lumen, 0.014" Guidewire Compatibility, Minimum guiding catheter ID 0.050", Microdelivery Catheter Usable Length: 131 cm Microdelivery Catheter OD: 2.8F Distal; 3F Proximal Stabilizer Catheter Usable Length: 150 cm Stabilizer Catheter OD: 2F, Stent Interstices Size: 2.0F - 2.5F Stent Foreshortening: 1.8%?5.4%. Disposable, Sterile. Stent diameter x length: 3.0 x 15-20mm. | Set | 20
3085 | 4220341008700 | Microdelivery Stent system. The microdelivery catheter with a continuous fiber and platinum braid construction, exceptional flexibility, trackability, and kink resistance. PTFE Inner Lumen, 0.014" Guidewire Compatibility, Minimum guiding catheter ID 0.050", Microdelivery Catheter Usable Length: 131 cm Microdelivery Catheter OD: 2.8F Distal; 3F Proximal Stabilizer Catheter Usable Length: 150 cm Stabilizer Catheter OD: 2F, Stent Interstices Size: 2.0F - 2.5F Stent Foreshortening: 1.8%?5.4%. Disposable, Sterile. Stent diameter x length: 3.5 mm x 15-20 mm. | Set | 65
3086 | 4229591115800 | Microdelivery Stent system. The microdelivery catheter with a continuous fiber and platinum braid construction, exceptional flexibility, trackability, and kink resistance. PTFE Inner Lumen, 0.014" Guidewire Compatibility, Minimum guiding catheter ID 0.050", Microdelivery Catheter Usable Length: 131 cm Microdelivery Catheter OD: 2.8F Distal; 3F Proximal Stabilizer Catheter Usable Length: 150 cm Stabilizer Catheter OD: 2F, Stent Interstices Size: 2.0F - 2.5F Stent Foreshortening: 1.8%?5.4%. Disposable, Sterile. Stent diameter x length: 4.0 mm x 20-30 mm. | Set | 67
3087 | 4229590700000 | Carotid Stent System. Self-expanding Nitinol stent, for permanent implantation, made of a nickel titanium alloy (Nitinol), pre-mounted on a 6F, 0.014" rapid exchange delivery system. The stent has an open lattice design, tantalum radiopaque markers at the proximal and distal ends of the stent, Sheath compatibility 6/8 French. Stent diameter: 8mm, Stent length: 30-40mm. | Set | 16
3088 | 4229590700100 | Carotid Stent System. Self-expanding Nitinol stent, for permanent implantation, made of a nickel titanium alloy (Nitinol), pre-mounted on a 6F, 0.014" rapid exchange delivery system. The stent has an open lattice design, tantalum radiopaque markers at the proximal and distal ends of the stent, Sheath compatibility 6/8 French. Stent diameter: 9mm, Stent length: 30-40mm. | Set | 12
3089 | 4229590700200 | Carotid Stent System. Tapered Self-expanding Nitinol stent, for permanent implantation, made of a nickel titanium alloy (Nitinol), pre-mounted on a 6F, 0.014" rapid exchange delivery system. The stent has an open lattice design, tantalum radiopaque markers at the proximal and distal ends of the stent, Sheath compatibility 6/8 French. Stent diameter: 10/7 mm, Stent length: 30-40mm. | Set | 9
3090 | 4229590700300 | Carotid Stent System. Tapering Variable. Self-expanding Nitinol stent, pre-mounted on a 5F, 0.014" compatible delivery system. Stent diameter: 4-9 mm, Stent length: 20-25mm. Sterile. | Set | 6
3091 | 4229590700300 | Carotid Stent System. Tapering Variable. Self-expanding Nitinol stent, pre-mounted on a 5F, 0.014" compatible delivery system. Stent diameter: 4-9 mm, Stent length: 20-25mm. Sterile. | Set | 12
3092 | 4229590700700 | Carotid Stent System. Tapering Variable. Self-expanding Nitinol stent, pre-mounted on a 5F, 0.014" compatible delivery system. Stent diameter: 4-9 mm, Stent length: 35-40mm. Sterile | Set | 3
3093 | 4222161900000 | STOPCOCK 3-WAYS TRANSPARENT LUER LOCK WITH 25CM EXTENSION TUBE KINK RESISTANCE DISPOSABLE, STERILE | PC - Piece | 11505
3094 | 4222161900100 | STOPCOCK 3-WAYS TRANSPARENT LUER LOCK WITH 80CM EXTENSION TUBE KINK RESISTANCE DISPOSABLE, STERILE | PC - Piece | 2804
3095 | 4222161201600 | STOPCOCK, 3-WAYS, HIGH PRESSURE (UP TO 1200 PSI), TRANSPARENT LUER LOCK, WITH TWO FEMALE AND ONE MALE, DISPOSABLE, STERILE | Piece | 1250
3096 | 4215164000600 | TWEEZERS MERRIAM, SERRATED PATTERN 16 CM LONG, STAINLESS STEEL | Piece | 337
3097 | 4215163100200 | EXPLORER, DENTAL, STAINLESS STEEL, SINGLE END, BAYONET | Piece | 158
3098 | 4215163101300 | DENTAL EXPLORER PROBE, NO.8 DA 406 SHAPE, STAINLESS STEEL | Piece | 177
3099 | 4215163101400 | DENTAL EXPLORER, SINGLE ENDED, BAYONET SHAPE SERIES, STAINLESS STEEL | Piece | 45
3100 | 4215162304000 | ARTICULATING PAPER FORCEPS-MILLER, STAINLESS STEEL, CURVED | Piece | 28
3101 | 4215162304100 | ARTICULATING PAPER FORCEPS-MILLER, STAINLESS STEEL, STRAIGHT | Piece | 15
3102 | 4215163101200 | WILLIAMS-GOLDMAN FOX PERIODONTAL PROBE, STAINLESS STEEL, DOUBLE ENDED | Piece | 51
3103 | 4215164000500 | COLLEGE TWEEZERS SERRATED PATTERN 15CM LONG, STAINLESS STEEL | Piece | 268
3104 | 4215164000400 | COLLEGE TWEEZERSS, CURVED, STAINLESS STEEL, SELF-LOCKING, SERRATED PATTERN | Piece | 217
3105 | 4215161201100 | MOUTH RETRACTOR, PLASTIC SPANDEX, SMALL SIZE, AUTOCLAVABLE | Piece | 6
3106 | 4215292400200 | ENDODONTIC MEASURING BLOCK, AUTOCLAVABLE, CONTAINS 30-40 DEPTH GUIDES INCLUDING HALF SIZES | Piece | 178
3107 | 4215163700100 | ENDODONTIC FINGER RULER, PORTABLE DEVICE FOR SETTING WORKING LENGTH, STAINLESS STEEL | Piece | 50
3108 | 5117233100100 | "17-19% ETHYLENEDIAMINETETRAACETIC ACID (EDTA) SOLUTION KIT, NEUTRAL PH, BOTTLE 40-60ML, CONTAINS: 1. 20-30 EMPTY 1.2ML SYRINGES, 2. 20-30 TIP S OF 30G" | Box | 284
3109 | 4215160300200 | "CALCIUM HYDROXIDE PREMIXED: READY TO USE TEMPORARY ROOT CANAL MATERIAL, INJECTABLE, KIT CONTAIN 1. FOUR SYRINGES, 2. TWENTY DELIVER YTIPS" | Kit | 834
3110 | 4215162402800 | HIGH SPEED CONTRA ANGLE HANDPIECE AIR TURBINE, LIGHT WEIGHT AND HIGH TORQUE AUTOCLAVABLE QUICK CONNECTION WITH WATER FLOW REGULATOR TO FIT MID- WEST 4 HOLES AND TRIPLE SPRAY | Piece | 948
3111 | 4215162403000 | CONTRA ANGLE HANDPIECE WITH FIBER-OPTIC, E-TYPE CONNECTION INTERNAL AIR AND WATER COOLING, GEAR RATIO 1:1 FOR RA TYPE BURS | Piece | 147
3112 | 4215162403200 | CONTRA ANGLE HANDPIECE WITH FIBER-OPTIC, E-TYPE CONNECTION, INTERNAL AIR AND WATER COOLING, INCREASING GEAR RATIO 1:5 FOR FG SHUCK ( TURBINE BU RS) | Piece | 212
3113 | 4215162403800 | STRAIGHT HANDPIECE, E-TYPE CONNECTION WITH TWISTED GRIP INTERNAL AIR AND WATER COOLING GEAR RATIO 1:1 | Piece | 35
3114 | 4220400900000 | EYESHIELD RADIOLOGY PROTECTIVE, AGAINST HIGH INTENSIVE LIGHT | Piece | 1
3115 | 4229542702300 | CLEANING BRUSH FOR BURS, BRASS/STAINLESS STEEL | Piece | 338
3116 | 4231153700600 | SCISSORS, BANDAGE, STAINLESS STEEL, MULTI USE | Piece | 85
3117 | 4215291000000 | ACCESSORIES, DENTAL, POLY PLASTIC COVER, SHEET, HANOPIECE, AIR WATER SYRINGE, LIGHT AND X-RAY | Kit | 1596
3118 | 4215200600500 | X-RAY PLASTIC MOUNTS WITH 6 HOLES SUPPLIED IN 100 SHEET/BOX | Piece | 129
3119 | 4220400201200 | X-RAY LEAD APRON FOR CHILD WITH COLLAR PROTECTION, 0.3MM WITH FOAM BACK &amp;amp; HAPPY FACE OR CARTOON CHARACTERS | Piece | 160
3120 | 4215161300400 | BURNISHER, BALL, DOUBLE ENDED | Piece | 118
3121 | 4215161300300 | BURNISHER, FOOTBALL, DOUBLE ENDED | Piece | 105
3122 | 4215160601800 | CARVER, INTERPROXIMAL, LONG, DOUBLE ENDED | Piece | 67
3123 | 4215160601700 | CARVER, LONG, DOUBLE ENDED | Piece | 7
3124 | 4215181801100 | AMALGAM CONDENSER, DOUBLE ENDED, SMOOTH, MEDIUM | Piece | 14
3125 | 4215181801000 | AMALGAM CONDENSER, DOUBLE ENDED, SMOOTH, SMALL | Piece | 4
3126 | 4215161900900 | EXCAVATOR, DISCOID, 1.2MM | Piece | 16
3127 | 4215161900800 | EXCAVATOR, DISCOID, 1.5MM | Piece | 26
3128 | 4215161901000 | EXCAVATOR, DISCOID, 1.8MM | Piece | 10
3129 | 4215161901200 | EXCAVATOR 1.8MM ROUND EDGE SPOON SHAPE | Piece | 10
3130 | 4215181800900 | PLASTIC COMPOSITE FILLING INSTRUMENT, FLAT CONDENSER, MEDIUM, DOUBLE ENDED, AUTOCLAVABLE | Piece | 104
3131 | 4215181801600 | PLASTIC COMPOSITE FILLING INSTRUMENT, FLAT CONDENSER, SMALL, DOUBLE ENDED, AUTOCLAVABLE | Piece | 28
3132 | 4215163000400 | INSTRUMENT TEMPORARY FILLING FLAT END MEDIUM DOUBLE ENDED, AUTOCLAVABLE | Piece | 72
3133 | 4215162304400 | DENTAL EXTRACTION FORCEPS #2, NARROW UPPER INCISORS AND BICUSPIDS, STAINLESS STEEL | Piece | 24
3134 | 4215162304300 | DENTAL EXTRACTION FORCEPS #1, WIDE UPPER INCISORS, CANINES, STAINLESS STEEL | Piece | 44
3135 | 4215162304500 | DENTAL EXTRACTION FORCEPS #7, UPPER BICUSPIDS, STAINLESS STEEL | Piece | 65
3136 | 4215162303000 | DENTAL EXTRACTION FORCEPS #29 (NARROW BEAKS), UPPER ANTERIOR ROOTS, STAINLESS STEEL | Piece | 37
3137 | 4215162304200 | DENTAL EXTRACTION FORCEPS #17, UPPER RIGHT MOLARS, STAINLESS STEEL | Piece | 53
3138 | 4215162302700 | DENTAL EXTRACTION FORCEPS #37, DECIDUOUS UPPER INCISORS AND CUSPIDS, STAINLESS STEEL | Piece | 27
3139 | 4215162302900 | DENTAL EXTRACTION FORCEPS #39R, DECIDUOUS UPPER RIGHT MOLARS, STAINLESS STEEL | Piece | 77
3140 | 4215162303200 | DENTAL EXTRACTION FORCEPS #74N, LOWER INCISORS AND BICUSPIDS (NARROW), STAINLESS STEEL | Piece | 94
3141 | 4215162304700 | DENTAL EXTRACTION FORCEPS #73, LOWER MOLARS, STAINLESS STEEL | Piece | 140
3142 | 4215162304600 | DENTAL EXTRACTION FORCEPS #79 (SHARP BEAKS), LOWER WISDOM TOOTH, STAINLESS STEEL | Piece | 49
3143 | 4215162304800 | DENTAL EXTRACTION FORCEPS #6, DECIDUOUS LOWER MOLARS, STAINLESS STEEL | Piece | 64
3144 | 4215161805200 | SURGICAL APICAL STRAIGHT DENTAL ELEVATOR, STAINLESS STEEL | Piece | 65
3145 | 4215161801000 | ELEVATOR, DENTAL, WARWICK JAMES | Piece | 49
3146 | 4215161801100 | ELEVATOR, DENTAL, STRAIGHT, APICAL, STAINLESS STEEL | Piece | 25
3147 | 4215161801200 | ELEVATOR, DENTAL, LEFT, STAINLESS STEEL, CRYER | Piece | 72
3148 | 4229160702700 | BONE CURETTE, CURVED (SPOON) SERIES STAINLESS STEEL | Piece | 17
3149 | 4229160702600 | BONE CURETTE, STRAIGHT (SPOON) SERIES STAINLESS STEEL | Piece | 58
3150 | 4229161101800 | MILLER COLBURN BONE FILE, SMALL SIZE, STAINLESS STEEL | Piece | 26
3151 | 4229161100100 | RASP, SURGICAL, STAINLESS STEEL | Piece | 27
3152 | 4215161805300 | SURGICAL COUPLAND ELEVATOR SIZE 3, STAINLESS STEEL | Piece | 117
3153 | 4215161804600 | WARWICK JAMES DENTAL ELEVATOR, RIGHT, STAINLESS STEEL | Piece | 137
3154 | 4215161804700 | WARWICK JAMES DENTAL ELEVATOR, LEFT, STAINLESS STEEL | Piece | 62
3155 | 4229161310800 | HEAVY-DUTY WIRE CUTTER, FINE TIP NARROW CUTTING END, GRADE 410-420 SERIES STAINLESS STEEL (HIGH CARBON CONTENT AND A CERTAIN PERCENT AGE OF CHR OMIUM), HEAT TREATED FOR GREATER RIGIDITY | Piece | 6
3156 | 4618200100900 | """NEW ORLEANS NEEDLE HOLDER 18CM, GRADE 410-420 SERIES STAINLESS STEEL (HIGH CARBON CONTENT AND A CERTAIN PERCENTAGE OF CHROMIUM), HEAT TREAT E D FOR GREATER RIGIDITY""" | Piece | 37
3157 | 4215271805700 | ARCH BAR, ERICH, ADULT 90%, CHILD 10% | Set | 83
3158 | 4215163500500 | SURGICAL SUCTION TIP, 5MM DIAMETER, AUTOCLAVABLE | Piece | 26
3159 | 4229550634700 | BONE PLATING, TITANIUM, MINI PLATE 2.0MM STANDARD KIT (MAIN BOX, DRILL BITS, MODELLING PLIERS, SCREW DRIVERS, PLATE HOLDER, PLATE PO SITIONER) SHOULD BE COMPATIBLE WITH THE DELIVERED SYSTEMS | Kit | 37
3160 | 4229180212300 | SURGICAL MICRO HALSTEAD HEMOSTATIC FORCEPS, GRADE 410-420 SERIES STAINLESS STEEL (HIGH CARBON CONTENT AND A CERTAIN PERCENTAGE OF CH ROMIUM), H EAT TREATED FOR GREATER RIGIDITY | Piece | 56
3161 | 4229550634800 | SCREWDRIVER, TITANIUM FOR 2.0MM SCREWS SHOULD BE COMPATIBLE WITH THE DELIVERED SYSTEMS | Piece | 1
3162 | 4229550634900 | TITANIUM SCREW FOR MINI PLATE 2.0MM (4-13 MM) ACCORDING TO THE DELIVERED PLATES, (75%7-10), (25% 4,11-13) | Piece | 5000
3163 | 4229550635000 | TWIST DRILL FOR MINI PLATES 2.0MM(5-13MM) | Piece | 35
3164 | 4229170102400 | TWIST DRILL FOR RECONSTRUCTION PLATES (LENGTH TO BE SPECIFIED) | Piece | 12
3165 | 4229551305800 | MESH READY MADE 0.8-1.0MM ORBITAL FLOOR | Piece | 35
3166 | 4229551305600 | MESH READY MADE 1.5MM ORBITAL FLOOR | Piece | 64
3167 | 4229551305400 | TITANIUM MESH 2.0MM, PLAIN LOW PROFILE | Piece | 33
3168 | 4229330104700 | DISTRACTOR MANDIBULAR (BODY AND RAMUS) INTRAORAL DEVICE, TITANIUM LEFT ADULT MINI PLATE AND SCREWS (5,7,9 AND 11MM) | Piece | 1
3169 | 4229330100000 | DISTRACTOR MANDIBULAR (BODY AND RAMUS) INTRAORAL DEVICE, TITANIUM RIGHT ADULT MINI PLATE AND SCREWS (5,7,9 AND 11MM) | Piece | 5
3170 | 4229240201500 | UNIVERSAL SCREWDRIVER REMOVAL KIT | Kit | 11
3171 | 4215162403400 | SURGICAL HANDPIECE, RIGHT ANGLE (SCREW DRIVER 2.0/2.3R, DRILL PIT), DIFFERENT LENGTHS 5-9MM | Kit | 63
3172 | 4215162402300 | SURGICAL HANDPIECE, RIGHT ANGLE (HEAD FOR DRILLING AND SCREW DRIVER HEAD) | Piece | 47
3173 | 4229330104800 | DISTRACTOR MANDIBULAR TRANSVERSE MIDLINE KIT (PATIENT SCREWDRIVER, SCREWDRIVER, DRILL BIT, PLATE HOLDER AND POSITIONER, MODELLING PL IER) | Kit | 7
3174 | 4229330104100 | DISTRACTOR MANDIBULAR TRANSVERSE MIDLINE | Piece | 2
3175 | 4229330101200 | DISTRACTOR MIDFACE LEFORT THREE &amp; MONOBLOC LEFT DEVICE | Piece | 2
3176 | 4229330104400 | DISTRACTOR MIDFACE EXTRAORAL KIT (PATIENT SCREWDRIVER, SCREWDRIVER, DRILL BIT, PLATE HOLDER AND POSITIONER, MODELLING PLIER) | Kit | 2
3177 | 4229330100900 | DISTRACTOR TITANIUM MINI PLATE INTRAORAL DEVICE FOR VERTICAL ALVEOLAR RIDGE DISTRACTION MINI PLATE AND SCREWS (5,7,9MM), LENGTH OF D ISTRACTOR (10-15MM) | Piece | 1
3178 | 4229330101400 | DISTRACTOR TITANIUM MICRO PLATE INTRAORAL DEVICE FOR VERTICAL ALVEOLAR RIDGE DISTRACTION MICRO-PLATES AND SCREWS (5,7,9MM), LENGTH O F DISTRACT OR (15-20MM) | Piece | 1
3179 | 4229161901900 | SURGICAL OSTEOTOME, MINI LAMBOTTE 13CM, 4MM TIP, GRADE 410-420 SERIES STAINLESS STEEL (HIGH CARBON CONTENT AND A CERTAIN PERCENTAGE OF CHROMIUM ), HEAT TREATED FOR GREATER RIGIDITY | Piece | 5
3180 | 4229310709700 | SURGICAL RIBBON RETRACTOR, GRADE 410-420 SERIES STAINLESS STEEL (HIGH CARBON CONTENT AND A CERTAIN PERCENTAGE OF CHROMIUM), HEAT TRE ATED FOR G REATER RIGIDITY | Piece | 8
3181 | 4215161200900 | SURGICAL V-NOTCH RETRACTOR, LONG CORONOID, GRADE 410-420 SERIES STAINLESS STEEL (HIGH CARBON CONTENT AND A CERTAIN PERCENTAGE OF CHR OMIUM), HE AT TREATED FOR GREATER RIGIDITY | Piece | 1
3182 | 4215161200500 | SURGICAL INTRAORAL VERTICAL RAMUS RETRACTOR WITH FIBER OPTIC | Piece | 3
3183 | 4229310709500 | SURGICAL ABDOMINAL RETRACTORS FOR ILIAC BONE HARVEST, DIFFERENT SIZES | Set | 4
3184 | 4229550639100 | ORAL SCREW FOR ANKYLOSIS | Piece | 5
3185 | 4229160702500 | VOLKMAN BONE CURETTES, ALL SIZES, SET OF 10, GRADE 410-420 SERIES STAINLESS STEEL (HIGH CARBON CONTENT AND A CERTAIN PERCENTAGE OF C HROMIUM) H EAT TREATED FOR GREATER RIGIDITY | Piece | 3
3186 | 4229260301500 | SURGICAL BOWMAN PROBES, DIFFERENT SIZES | Piece | 5
3187 | 4229551305300 | TITANIUM MESH 0.8-1.0MM PLAIN 100MMX100MM | Piece | 41
3188 | 4229300101400 | SURGICAL TESSIER CALIPER 26CM | Piece | 5
3189 | 4229150100200 | BONE MILL COMPLETE KIT, OSSEOUS MICROTOME | Kit | 3
3190 | 4229162718200 | DENTAL TREPHINE BUR, GRADED, DIFFERENT SIZES | Piece | 47
3191 | 4229200100400 | MICRO-MOUTH MIRROR | Piece | 67
3192 | 4229180800700 | FORCEPS, SURGICAL, 12.5CM, HALSTED MOSQUITO | Piece | 5
3193 | 4229240201700 | SCREWDRIVER, TITANIUM FOR RECONSTRUCTION PLATE | Piece | 5
3194 | 4229550635300 | BONE PLATING, TITANIUM, MINI PLATE 1.3-1.5MM STANDARD KIT (MAIN BOX, DRILL BITS, MODELLING PLIERS, SCREW DRIVERS, PLATE HOLDER, PLAT E POSITION ER) SHOULD BE COMATIBLE WITH THE DELIVERED SYSTEMS | Kit | 3
3195 | 4229550635600 | BONE PLATING, TITANIUM FOR MICRO PLATE STANDARD KIT (0.8-1.0MM) (MAIN BOX, DRILL BITS, MOLDEING PLIERS, SCREW DRIVERS, PLATE HOLDER, PLATE POSI TIONER)SHOULD BE COMATIBLE WITH THE DELIVERED SYSTEMS | Kit | 1
3196 | 4232150530600 | PLATE, BONE, STANDARD, 2.4-2.7MM, TITANIUM, RECONSTRUCTION | Kit | 2
3197 | 4232150571600 | BONE PLATING RESORBABLE PLATE KIT SHOULD BE COMPATIBLE WITH THE DELIVERED SYSTEMS | Kit | 4
3198 | 4229240201600 | TITANIUM SCREWDRIVER FOR MICRO PLATE (ACCORDING TO DELIEVERED SCREW SHAPE) | Piece | 3
3199 | 4229550635200 | SCREWDRIVER,TITANIUM FOR MINI PLATE (1.3-1.5MM) SHOULD BE COMPATIBLE WITH THE DELIVERED SYSTEMS | Piece | 1
3200 | 4232150709800 | TITANIUM SCREW FOR MICRO PLATE (3, 5, 4, 5, 7MM) 30% 4MM-30% 5MM-6MM 25% 15% 7-8MM | Piece | 725
3201 | 4229550635100 | TITANIUM SCREW FOR MINI PLATE 1.3-1.5MM (4-10MM) ACCORDING TO THE DELIVERED PLATES ,(75%5-9), (25% 4,10) | Piece | 5862
3202 | 4232150709900 | TITANIUM BONE SCREW FOR RECONSTRUCTION PLATE (9-15MM), 75% 10-13MM, 25% 9 AND 15MM | Piece | 122
3203 | 4229170102200 | TWIST DRILL FOR MICRO PLATES 1.0MM (5-9MM LENGTH) | Piece | 1
3204 | 4229170102500 | TWIST DRILL FOR MINI PLATES 1.3-1.5MM (5-9MM) | Piece | 6
3205 | 4229170102300 | TWIST DRILL FOR RESORBABLE PLATES 5-9MM | Piece | 18
3206 | 4229550635400 | DRILL BITS FOR MINI PLATES DIFFERENT LENGTH | Piece | 10
3207 | 4232150500100 | PLATE BONE L1.3-1.5MM 4-6 HOLE STRAIGHT, 12-16 HOLE L SHAPE, TITANIUM MINIPLATE, RIGHT LEFT Y SHAPE | Piece | 900
3208 | 4232150530800 | BONE PLATE, TITANIUM RECONSTRUCTION 2.3-2.7MM, 16-20 HOLES STRAIGHT , 16-20 HOLES RIGHT WITH ANGLE , 16-20 HOLES LEFT WITH ANGLE, 16 -20 HOLES RIGHT WITH CONDYLE, 16-20 HOLES LEFT WITH CONDYLE | Piece | 54
3209 | 4229330104000 | DISTRACTOR MANDIBULAR INTRAORAL KIT, TITANIUM (PATIENT SCREWDRIVER, SCREWDRIVER, DRILL BIT, PLATE HOLDER AND POSITIONER, MODELLING P LIER) | Kit | 3
3210 | 4229330102000 | DISTRACTOR MANDIBULAR EXTRAORAL KIT, TITANIUM (PATIENT SCREWDRIVER, SCREWDRIVER, DRILL BIT, PLATE HOLDER AND POSITIONER, MODELLING P LIER) | Kit | 1
3211 | 4229330104200 | DISTRACTOR MAXILLARY INTRAORAL KIT (PATIENT SCREWDRIVER, SCREWDRIVER, DRILL BIT, PLATE HOLDER AND POSITIONER, MODELLING PLIER) | Kit | 1
3212 | 4229330102400 | DISTRACTOR MAXILLARY EXTRAORAL KIT, TITANIUM (PATIENT SCREWDRIVER, SCREWDRIVER, DRILL BIT, PLATE HOLDER AND POSITIONER, MODELLING PL IER) | Kit | 1
3213 | 4229330103700 | DISTRACTOR ALVEOLAR (VERTICAL) INTRAORAL STANDARD KIT (PATIENT SCREWDRIVER, SCREWDRIVER, DRILL BIT, PLATE HOLDER AND POSITIONER, MOD ELLING PLI ER) | Kit | 4
3214 | 4229330101100 | DISTRACTOR MANDIBULAR EXTRAORAL TWO DIMENSION DEVICE, TITANIUM (SIZE/TYPE TO BE SPECIFIED) | Piece | 2
3215 | 4229330103800 | DISTRACTOR MAXILLARY INTRAORAL DEVICE, TITANIUM MINI PLATE (UNIDIRECTIONAL) RIGHT &amp; LEFT WITH SCREWS (5,7,9MM) | Piece | 3
3216 | 4229330101700 | DISTRACTOR, SURGICAL, ADULT, RIGHT, MANDIBULAR, BODY AND RAMUS, INTRA ORAL, TITANIUM, MINIPLATE, SCREW 5, 7, 9 AND 11MM | Piece | 5
3217 | 4229330103200 | TITANIUM PINS FOR INTRAORAL DISTRACTOR (SIZE/TYPE TO BE SPECIFIED) | Piece | 3
3218 | 4229330103100 | TITANIUM PINS FOR EXTRAORAL DISTRACTOR (SIZE/TYPE TO BE SPECIFIED) | Piece | 3
3219 | 4229240200600 | SCREWDRIVER FOR DISTRACTORS (SIZE AND TYPE TO BE SPECIFIED) | Piece | 1
3220 | 4229270200200 | SURGICAL OBWEGESER PERIOSTEAL ELEVATOR STRAIGHT | Piece | 6
3221 | 4215150900200 | PORCELAIN HIGH FUSE COMPLETE BASIC KIT, USE VITA-LUMIN SHADE GUIDE, SHADES EASY TO USE, NOT TECHNIQUE SENSITIVE FINE CRYSTAL SIZE IN CISAL PORC ELAIN FOR LOWEST POSSIBLE WEARING OF OPPOSING DENTITION. THE ORDERED BASIC KIT SHOULD BE A PART OF COMPREHENSIVE PORCELAIN SYSTEM, ALL OTHER CO LORS, MODIFIERS, STAINS ETC. | Kit | 1
3222 | 4215250308900 | RUBBER DAM CLAMP, STAINLESS STEEL, SHINY, SIZE 2A | Piece | 50
3223 | 4215250307800 | RUBBER DAM CLAMP, STAINLESS STEEL, SHINY, SIZE 8 | Piece | 56
3224 | 4215250308200 | ENDODONTIC RUBBER DAM PLASTIC FRAME, OSTBY, AUTOCLAVABLE, ADULT, SIZE 5X5INCH | Piece | 5
3225 | 4215160001300 | ENDODONTIC GLICK INSTRUMENT #1 | Piece | 46
3226 | 4215165600500 | ENDODONTIC HAND SPREADER, STAINLESS STEEL, SINGLE ENDED, SIZE 20 | Piece | 59
3227 | 4215165600600 | ENDODONTIC HAND SPREADER, STAINLESS STEEL, SINGLE ENDED, SIZE FINE | Piece | 8
3228 | 4215162303800 | SILVER POINT STIEGLITZ FORCEPS, STAINLESS STEEL, 90 DEGREE CURVED | Piece | 3
3229 | 4215161703700 | "POST SYSTEM KIT, POST DRILLS 7 PCS, UNIVERSAL HAND DRIVER 1 PC. POST, CASTING TECHNIQUE , PASSIVE PARALLEL POST KIT 5 SIZES, IMPRES SION POST S 25 PCS, TEMPORARY POSTS 25 PCS, BURN-OUT POSTS 25 PCS" | Kit | 9
3230 | 4215168600100 | SYSTEM, ENDOPOST, REMOVAL, EXTRACTING PLIERS, DOMER BUR, TORQUE BAR, RUBBER BUMPER | Kit | 19
3231 | 4215250309100 | ENDODONTIC RUBBER DAM CLAMP KIT, STAINLESS STEEL, SHINY, WINGED, SIZE 1, 2, 4, 7, 8A, 9, 12A, 13A, 14A | Kit | 57
3232 | 4215293001500 | "PRE-FABRICATED COMPLETE ESTHETIC FIBER POST SYSTEM KIT, SHOULD BE COMPLETE AND CONTAIN THE FOLLOWING: NOT LESS THAN 3 DIFFERENT DIA METER OF PO STS, POSTS SHOULD BE ASSORTED ACCORDING TO FREQUENCY OF USING, 1 DRILL FOR EACH SIZE OF THE POSTS" | Kit | 523
3233 | 4215162900400 | ENDO BOX FILE HOLDER AND ORGANIZER WITH 50-200 HOLES AND CALIBRATED RULER | Piece | 97
3234 | 4215250307500 | RUBBER DAM CLAMP, STAINLESS STEEL, SHINY, SIZE 9 | Piece | 30
3235 | 4215250307700 | RUBBER DAM CLAMP, STAINLESS STEEL, SHINY, SIZE W9 | Piece | 98
3236 | 4215250308800 | RUBBER DAM CLAMP, STAINLESS STEEL, SHINY, SIZE 3 | Piece | 62
3237 | 4215165500400 | COLD VITALITY TESTER SPRAY (PULP VITALITY TEST), ETHYL CHLORIDE, ODORLESS WITH NOZZLE | Can | 50
3238 | 4215250307600 | ENDODONTIC RUBBER DAM METAL FRAME, STAINLESS STEEL, ADULT, SIZE 152MM | Piece | 45
3239 | 4215250308300 | ENDODONTIC RUBBER DAM FRAME, STAINLESS STEEL, CHILD, SIZE 127MM | Piece | 70
3240 | 4215250307900 | RUBBER DAM CLAMP, STAINLESS STEEL, SHINY, SIZE 14A | Piece | 60
3241 | 4215250306800 | ENDODONTIC RUBBER DAM PUNCHER IVORY TYPE, CARBON STEEL, AUTOCLAVABLE | Piece | 126
3242 | 4215246500200 | ROOT CANAL LUBRICANT, GLYCOL, UREA PEROXIDE AND EDTA IN SPECIAL WATER SOLUBLE BASE, GEL, CONCENTRATION 17-20% EDTA, 20-50G | Jar | 737
3243 | 4215167000000 | CARRIER, HEAT, DENTAL, DEVICE, GUTTA-PERCHA, CONSISTENT HEAT, EXACT TEMPERATURE SETTING, EASY TEMPERATURE SET, RELIABILITY AND ACCUR ACY, | Piece | 66
3244 | 4215290000000 | MOTOR, DENTAL, HANDPIECE, COMPACT, PORTABLE, LARGE BRIGHT COLOUR SCREEN, DEDICATED BUTTON CONTROLS, LIGHTWEIGHT | Kit | 96
3245 | 4215169100000 | Apex Locators, Endodontic | Kit | 24
3246 | 4215163100800 | ENDODONTIC EXPLORER, SIZE NO. 16, STAINLESS STEEL, DOUBLE ENDED | Piece | 48
3247 | 4215180200500 | ENDODONTIC BUCHANAN ROOT CANAL PLUGGER SET, A TAPERED NICKEL-TITANIUM END AND A STAINLESS STEEL END, SIZE 0, 1, 2, (3 INSTRUMENT/SET ) | Piece | 143
3248 | 4215163215900 | PEESO REAMERS, STAINLESS STEEL, RA, LENGTH 32MM, SIZE 3, 4/BOX | Piece | 332
3249 | 4229162732900 | BUR: FG, LONG, TAPERED, SAFE-END, NON-CUTTING TIP FOR PULP CHAMBER ACCESS | Piece | 1704
3250 | 4215250300800 | ENDODONTIC RUBBER DAM SHEET, SIZE 6X6INCH, LATEX, POWDER FREE, MEDIUM GAUGE, COLORED, NO OFFENSIVE ODOR, 40-60 SHEET/BOX | Piece | 38
3251 | 4215271202200 | BAND, ORTHODONTIC, SIZE1-30, 2ND MOLAR, PRE WELDED, BUCCAL TUBE, LINGUAL CLEAT | Kit | 5
3252 | 4215271305700 | CROWN CONTOURING PLIER, STAINLESS STEEL | Piece | 33
3253 | 4215280803600 | GRACEY RIGID PERIODONTAL FINISHING CURETTE SIZE 1-2 AND SPECIAL ROUND STAINLESS STEEL HOLLOW HANDLE PROVIDE A STRESS FREE GRIP, GRAD E 440 SERI ES STAINLESS STEEL (HIGH CARBON CONTENT AND A CERTAIN PERCENTAGE OF CHROMIUM) TRIPLE TEMPERED FOR GREATER RIGIDITY, SATIN FINISHED LIGHT WEIGHT HANDLE | Piece | 25
3254 | 4215280800000 | CURETTE, PERIODONTAL, SIZE 3 - 4, DIAMETER LARGE SIZE, STAINLESS STEEL, HOLLOW HANDLE, GRACEY RIGID, STRESS FREE GRIP, AUTOCLAVABLE | Piece | 37
3255 | 4215280803300 | GRACEY RIGID AFTER FIVE PERIODONTAL FINISHING CURETTE SIZE 5-6 AND SPECIAL ROUND STAINLESS STEEL HOLLOW HANDLE PROVIDE A STRESS FREE GRIP, GRAD E 440 SERIES STAINLESS STEEL (HIGH CARBON CONTENT AND A CERTAIN PERCENTAGE OF CHROMIUM) TRIPLE TEMPERED FOR GREATER RIGID ITY, SATIN FINISHED L IGHT WEIGHT HANDLE | Piece | 100
3256 | 4215280803400 | GRACEY RIGID AFTER FIVE PERIODONTAL FINISHING CURETTE SIZE 7-8 AND SPECIAL ROUND STAINLESS STEEL HOLLOW HANDLE PROVIDE A STRESS FREE GRIP, GRAD E 440 SERIES STAINLESS STEEL (HIGH CARBON CONTENT AND A CERTAIN PERCENTAGE OF CHROMIUM) TRIPLE TEMPERED FOR GREATER RIGID ITY, SATIN FINISHED L IGHT WEIGHT HANDLE | Piece | 12
3257 | 4215280804600 | GRACEY RIGID PERIODONTAL FINISHING CURETTE SIZE 11-12 AND SPECIAL ROUND STAINLESS STEEL HOLLOW HANDLE PROVIDE A STRESS FREE GRIP, GR ADE 440 SE RIES STAINLESS STEEL (HIGH CARBON CONTENT AND A CERTAIN PERCENTAGE OF CHROMIUM) TRIPLE TEMPERED FOR GREATER RIGIDITY, SATI N FINISHED LIGHT WEI GHT HANDLE | Piece | 17
3258 | 4215280803100 | GRACEY RIGID AFTER FIVE PERIODONTAL FINISHING CURETTE SIZE 13-14 AND SPECIAL ROUND STAINLESS STEEL HOLLOW HANDLE PROVIDE A STRESS FR EE GRIP, G RADE 440 SERIES STAINLESS STEEL (HIGH CARBON CONTENT AND A CERTAIN PERCENTAGE OF CHROMIUM) TRIPLE TEMPERED FOR GREATER RIG IDITY, SATIN FINISHE D LIGHT WEIGHT HANDLE | Piece | 100
3259 | 4215280802600 | GRACEY EXTRA RIGID AFTER FIVE PERIODONTAL FINISHING CURETTE SIZE 5-6 AND SPECIAL ROUND STAINLESS STEEL HOLLOW HANDLE PROVIDE A STRES S FREE GRI P, GRADE 440 SERIES STAINLESS STEEL (HIGH CARBON CONTENT AND A CERTAIN PERCENTAGE OF CHROMIUM) TRIPLE TEMPERED FOR GREATER RIGIDITY, SATIN FINI SHED LIGHT WEIGHT HANDLE | Piece | 100
3260 | 4215280804200 | COLOMBIA PERIODONTAL CURETTE SIZE 4L/4R AND SPECIAL ROUND STAINLESS STEEL HOLLOW HANDLE PROVIDE A STRESS FREE GRIP, GRADE 440 SERIES STAINLESS STEEL (HIGH CARBON CONTENT AND A CERTAIN PERCENTAGE OF CHROMIUM) TRIPLE TEMPERED FOR GREATER RIGIDITY, SATIN FINISHED LIG HT WEIGHT HANDLE | Piece | 115
3261 | 4215210504800 | PERFORATED EDENTULOUS IMPRESSION TRAYS, STAINLESS STEEL, UPPER AND LOWER, MEDIUM SIZE | Set | 93
3262 | 4215270100100 | ARTICULATOR, DENTAL, SIMPLE, SEMI-ADJUSTABLE, CONDYLAR TRACK SUPPORT, INCISAL PIN CALIBRATED, 3 MOUNTING GUIDANCE POINT, COATED BY T EFLON, MET AL SPRING AND SCREW, STAINLESS STEEL | Set | 5
3263 | 4111640100100 | DENTAL LABORATORY HAMMER | Piece | 23
3264 | 4215162700900 | MOUTH MIRROR HANDLE, SOLID, METRIC SIMPLE STEM | Piece | 607
3265 | 4215290201400 | AUTOMATRIX TIGHTENING DEVICE KIT NOT SHARP TO PROTECT SOFT TISSUE AND AUTOCLAVABLE TOOLS | Kit | 256
3266 | 4215290202900 | AUTOMATRIX BAND REFILL, SIZE MEDIUM REGULAR, 70PCS OR MORE/PACK | Box | 155
3267 | 4215290201500 | AUTOMATRIX BAND REFILL, SIZE MEDIUM THIN, 70PCS OR MORE/PACK | Box | 158
3268 | 4215290202700 | AUTOMATRIX BAND REFILL, SIZE WIDE REGULAR, MORE THAN 70 | Box | 184
3269 | 4215290202500 | AUTOMATRIX BAND REFILL, SIZE NARROW REGULAR, 70PCS OR MORE/PACK | Box | 123
3270 | 4214271200400 | SET, URETERIC, STONE DISLODGER, WITH RETRACTABLE, NITINOL FOUR WIRES BASKET, WITH OUT TIP SIZE: 4-5 FRENCH, DISPOSABLE, STERILE | Set | 100
3271 | 4220181000100 | FILM, RADIOLOGY, 35X35CM, MEDICAL X-RAY, DISPLAY RADIOGRAPHIC IMAGE | Film | 2500
3272 | 4231220700000 | SET SUTURE REMOVAL, DISPOSABLE, STERILE, CONSISTS OF: (1) FORCEPS 1 (2) STITCH CUTTER 1 (3) SWAB GAUZE 5 X 5CM 3 | SET - SET | 446
3273 | 4215270000100 | "KIT, ORTHODONTIC INSTRUMENT BANDING AND BONDING, DENTAL SURGICAL BAND PUSHER, PLIERS, DISTAL END CUTTER, HOLLENBACK CARVER DOUBLE END, PREFAB R ICATED METAL CASSETTE, SELF LOCK" | Kit | 25
3274 | 4229310202000 | SURGICAL CRIMPABLE HOOKS FOR 0.022INCH SLOT NEW DESCRIPTION IS CRIMPABLE BALL HOOKS WITH SPLIT ARCHWIRE OPENING 3MM TALL MADE FROM H IGH QUALIT Y STAINLESS STEEL, CRIMPS TO ROUND OR RECTANGULAR ARCHWIRES UP TO 0.022INCH X 0.025INCH | Piece | 687
3275 | 4229514315400 | SURGICAL COLORADO MICRODISSECTION NEEDLE, MONOPOLAR ELECTRODE INSULATED WITH EXPOSED ULTRA-SHARP TUNGSTEN TIP | Kit | 34
3276 | 4215161800400 | ELEVATOR, PERIOSTEAL, DENTAL, SMALL, MEDIUM, LARGE, STAINLESS STEEL, SHARP, BLUNT, STRAIGHT, CURVED | Piece | 14
3277 | 4215162403700 | PLASTIC FILLING INSTRUMENT, STAINLESS STEEL, DOUBLE ENDED, SIZE LARGE | Piece | 10
3278 | 4215162403500 | DENTAL PLASTIC FILLING INSTRUMENT, STAINLESS STEEL, DOUBLE ENDED, SIZE SMALL/MEDIUM | Piece | 30
3279 | 4229550635500 | TITANIUM MICRO BONE PLATE 0.8-1.0MM, X, Y-T-L (RIGHT &amp; LEFT), STRAIGHT (14-18 HOLES), ORBITAL (8-10 HOLES) AND SQUARE EQUALLY IN AMO UNT DISTRI BUTION | Piece | 20
3280 | 4229421000000 | SET, RHINOPLASTY, 25 INSTRUMENTS, STAINLESS STEEL, METAL CASSETTE, CORRISSION RESISTANT, RIGID | Set | 6
3281 | 4229330102600 | DISTRACTOR RAMUS TRANSPORT, DISTRACTOR WIDTH DIFFERENT LENGTH RAMUS TRANSPORT DISTRACTOR WITH EXCHANGEABLE FOOT PLATE, DISTRACTION L ENGTH UP T O 30MM WITH CONSOLIDATION PLATE TO STABILIZE THE BONE AFTER END OF ACTIVE DISTRACTION PERIOD WITH DETACHABLE FLEXIBLE ACTI VATORS IN LENGTH 30M M,40MM,50MM | Piece | 3
3282 | 4229550640700 | MICRO PLATE TITANIUM FOR GENIOPLASTY ADVANCEMENT 1MM | Piece | 6
3283 | 4229550640600 | MICRO PLATE TITANIUM FOR GENIOPLASTY ADVANCEMENT 3MM | Piece | 15
3284 | 4229550640500 | MICRO PLATE TITANIUM FOR GENIOPLASTY ADVANCEMENT 5MM | Piece | 10
3285 | 4229550640400 | MICRO PLATE TITANIUM FOR GENIOPLASTY ADVANCEMENT 7MM | Piece | 11
3286 | 4229550640300 | MICRO PLATE TITANIUM FOR GENIOPLASTY ADVANCEMENT 9MM | Piece | 15
3287 | 4229550640200 | TITANIUM MICROPLATE FOR ORTHOGNATHIC MAXILLARY LEFT ARCH 3MM | Piece | 11
3288 | 4229550640100 | TITANIUM MICROPLATE FOR ORTHOGNATHIC MAXILLARY LEFT ARCH 5MM | Piece | 7
3289 | 4229550640000 | TITANIUM MICROPLATE FOR ORTHOGNATHIC MAXILLARY LEFT ARCH 7MM | Piece | 61
3290 | 4229550639900 | TITANIUM MICROPLATE FOR ORTHOGNATHIC MAXILLARY LEFT ARCH 9MM | Piece | 12
3291 | 4229680600100 | BILATERAL SAGITTAL SPLIT OSTEOTOMY (BSSO) GLIDING PLATE, DIFFERENT FOR MANDIBULAR ADVANCEMENT, DIFFERENT DISTANCES WITH MINIMUM, BSS O GLIDING PLATE IN DIFFERENT LENGTHS FOR MAXIMUM ADVANCEMENTS OF 11MM, 16MM, 21MM WITH GRADUATION ON THE PLATE TO SHOW THE LENGTH OF ADVANCEMENT WITH REM OVABLE GLIDING DEVICE WITH MINIMUM TWO HOLES IN PROXIMAL SEGMENT AND FOUR HOLES IN DISTAL SEGMENT | Piece | 12
3292 | 4232150532100 | TMJ FRACTURE PLATE IN 3D DESIGN, TMJ FRACTURE PLATE IN 3D DESIGN NON-LOCKING PLATE DESIGN WITH GLIDING HOLES, TMJ FRACTURE PLATE IN 3D DESIGN L OCKING PLATE DESIGN COMPATIBLE WITH LOCKING AND NON LOCKING SCREWS | Piece | 9
3293 | 4231150505700 | DRESSING PACK FOR HEAVY DRAINAGE, CONTAINS: -10 X 10CM 8 PLY GAUZE SWAB - ONE EXTRA 20 X 40CM ABDOMINAL PAD, DISPOSABLE, STERILE | PAK - Pack | 182
3294 | 4218170800000 | ELECTRODE E.C.G. FOR ADULT, PRE-JELLED, DISPOSABLE PACKED IN ALUMINUM FOIL | PC - Piece | 6201
3295 | 4218170800100 | ELECTRODE E.C.G. FOR CHILDREN, PRE-JELLED, DISPOSABLE PACKED IN ALUMINUM FOIL | PC - Piece | 17733
3296 | 4227190302300 | TUBE ENDOTRACHEAL , POLYVINYL, PROFILE CUFF, ORAL/NASAL TYPE, HIGH VOLUME/LOW PRESSURE, RADIO-OPAQUE WITH 15MM TERMINATION CONNECTOR, SMOOTH FORMED MURPHY EYE AND TIP, NUMERICAL SCALING EVERY 1 CM STARTING FROM INSERTION SIDE , PROPER CORRELATION BETWEEN ID/OD, SMOOTH TAPERED MEMBRANE CUFF, DISPOSABLE, STERILE, INNER DIAMETER SIZE: 6.5MM. (ONE STYLET FREE CHARGE FOR EVERY TEN ENDOTRACHEAL TUBES). (SHOULD BE MENTIONED CLEARLY ON THE TUBE, ON THE OUTER SHEET AND ON THE CUFF: TUBE I.D., HI/LOW AND TUBE TYPE) | TUB - Tube | 192
3297 | 4227190302400 | TUBE ENDOTRACHEAL , POLYVINYL, PROFILE CUFF, ORAL/NASAL TYPE, HIGH VOLUME/LOW PRESSURE, RADIO-OPAQUE WITH 15MM TERMINATION CONNECTOR, SMOOTH FORMED MURPHY EYE AND TIP, NUMERICAL SCALING EVERY 1 CM STARTING FROM INSERTION SIDE , PROPER CORRELATION BETWEEN ID/OD, SMOOTH TAPERED MEMBRANE CUFF, DISPOSABLE, STERILE, INNER DIAMETER SIZE: 7 MM. (ONE STYLET FREE CHARGE FOR EVERY TEN ENDOTRACHEAL TUBES). (SHOULD BE MENTIONED CLEARLY ON THE TUBE, ON THE OUTER SHEET AND ON THE CUFF: TUBE I.D., HI/LOW AND TUBE TYPE) | TUB - Tube | 723
3298 | 4227190302500 | TUBE ENDOTRACHEAL , POLYVINYL, PROFILE CUFF, ORAL/NASAL TYPE, HIGH VOLUME/LOW PRESSURE, RADIO-OPAQUE WITH 15MM TERMINATION CONNECTOR, SMOOTH FORMED MURPHY EYE AND TIP, NUMERICAL SCALING EVERY 1 CM STARTING FROM INSERTION SIDE , PROPER CORRELATION BETWEEN ID/OD, SMOOTH TAPERED MEMBRANE CUFF, DISPOSABLE, STERILE, INNER DIAMETER SIZE: 7.5 MM. (ONE STYLET FREE CHARGE FOR EVERY TEN ENDOTRACHEAL TUBES). (SHOULD BE MENTIONED CLEARLY ON THE TUBE, ON THE OUTER SHEET AND ON THE CUFF: TUBE I.D., HI/LOW AND TUBE TYPE) | TUB - Tube | 420
3299 | 4227190300800 | TUBE ENDOTRACHEAL , POLYVINYL , REINFORCED BY CIRCUMFERENTIAL RIBS , ORAL/NASAL TYPE, PROFILE CUFF HIGH VOLUME/LOW PRESSURE, RADIO-OPAQUE WITH 15MM TERMINATION CONNECTOR, WITH STYLET ,NUMERICAL SCALING EVERY 1 CM STARTING FROM INSERTION SIDE , PROPER CORRELATION BETWEEN ID/OD , SMOOTH FORMED MURPHY EYE AND TIP, SMOOTH TAPERED MEMBRANE CUFF, DISPOSABLE, STERILE, INNER DIAMETER SIZE: 6 MM. (SHOULD BE MENTIONED CLEARLY ON THE TUBE, ON THE OUTER SHEET AND ON THE CUFF: TUBE I.D., HI/LOW AND TUBE TYPE) | TUB - Tube | 135
3300 | 4227190302800 | TUBE ENDOTRACHEAL , POLYVINYL, REINFORCED BY CIRCUMFERENTIAL RIBS, ORAL/NASAL TYPE, PROFILE CUFF HIGH VOLUME/LOW PRESSURE, RADIO-OPAQUE WITH 15MM TERMINATION CONNECTOR, WITH STYLET ,NUMERICAL SCALING EVERY 1 CM STARTING FROM INSERTION SIDE , PROPER CORRELATION BETWEEN ID/OD , SMOOTH FORMED MURPHY EYE AND TIP, SMOOTH TAPERED MEMBRANE CUFF, DISPOSABLE, STERILE, INNER DIAMETER SIZE: 7 MM. (SHOULD BE MENTIONED CLEARLY ON THE TUBE, ON THE OUTER SHEET AND ON THE CUFF: TUBE I.D., HI/LOW AND TUBE TYPE) | TUB - Tube | 33
3301 | 4227190300900 | TUBE ENDOTRACHEAL , POLYVINYL , REINFORCED BY CIRCUMFERENTIAL RIBS, ORAL/NASAL TYPE, PROFILE CUFF HIGH VOLUME/LOW PRESSURE, RADIO-OPAQUE WITH 15MM TERMINATION CONNECTOR, WITH STYLET ,NUMERICAL SCALING EVERY 1 CM STARTING FROM INSERTION SIDE , PROPER CORRELATION BETWEEN ID/OD , SMOOTH FORMED MURPHY EYE AND TIP, SMOOTH TAPERED MEMBRANE CUFF, DISPOSABLE, STERILE, INNER DIAMETER SIZE: 8 MM. (SHOULD BE MENTIONED CLEARLY ON THE TUBE, ON THE OUTER SHEET AND ON THE CUFF: TUBE I.D., HI/LOW AND TUBE TYPE) | TUB - Tube | 8
3302 | 4227190301000 | TUBE ENDOTRACHEAL , POLYVINYL , REINFORCED BY CIRCUMFERENTIAL RIBS,ORAL/NASAL TYPE, PROFILE CUFF HIGH VOLUME/LOW PRESSURE, "TUBE END TRACHEAL , POLYVINYL , REINFORCED BY CIRCUMFERENTIAL RIBS,ORAL/NASAL TYPE, PROFILE CUFF HIGH VOLUME/LOW PRESSURE, RADIO-OPAQUE WITH 15MM TERMINATION CONNECTOR, WITH STYLET ,NUMERICAL SCALING EVERY 1 CM STARTING FROM INSERTION SIDE , PROPER CORRELATION BETWEEN ID/OD , SMOOTH FORMED MURPHY EYE AND TIP, SMOOTH TAPERED MEMBRANE CUFF, DISPOSABLE, STERILE, INNER DIAMETER SIZE: 8.5 MM. (SHOULD BE MENTIONED CLEARLY ON THE TUBE, ON THE OUTER SHEET AND ON THE CUFF: TUBE I.D., HI/LOW AND TUBE TYPE)"RADIO-OPAQUE WITH 15MM TERMINATION CONNECTOR, WITH STYLET ,NUMERICAL SCALING EVERY 1 CM STARTING FROM INSERTION SIDE , PROPER CORRELATION BETWEEN ID/OD , IMPLANTATION TEST CODE MUST BE MENTIONED ON TUBE SMOOTH FORMED MURPHY EYE AND TIP, SMOOTH TAPERED MEMBRANE CUFF, DISPOSABLE, STERILE, INNER DIAMETER SIZE: 8.5 MM. (SHOULD BE MENTIONED CLEARLY ON THE TUBE, ON THE OUTER SHEET AND ON THE CUFF: TUBE I.D., HI/LOW AND TUBE TYPE) | TUB - Tube | 206
3303 | 4227170800100 | MASK OXYGEN, PEDIATRIC SIZE, DISPOSABLE WITH: (1) FLEXIBLE ALUMINUM STRIP OVER NOSE TUBING NIPPLE SWIVEL TO BOTH SIDES (2) OXYGEN CONCENTRATION MASK (3) RE-BREATHING BAG 1/2 LITER WITH LONG CONNECTING TUBE | SET - SET | 1786
3304 | 4227170800300 | BAG SILICONE REBREATHING , ANTISTATIC , REUSABLE , ONE LITER CAPACITY , AUTOCLAVABLE. | BAG - Bag | 46
3305 | 4227170800700 | BAG SILICONE REBREATHING , ANTISTATIC , REUSABLE , 0.5 LITER CAPACITY , AUTOCLAVABLE. | BAG - Bag | 148
3306 | 4232150000000 | MESH, POLYPROPYLENE FIBER, FOR LARGE TISSUE DEFECTS AND HERNIA REPAIR, STRAIGHT AND DOES NOT REFLECT LIGHT, SIZE 20-30 X 30-40, DISPOSABLE, STERILE | Piece | 25
3307 | 4222151200000 | CANNULA INTRAVENOUS TEFLON WITH WINGS, INTRODUCER AND LUER FITTING FOR EASY CONTINOUS TRANSFUSION, WITHOUT INJECTION PORT, DISPOSABLE, STERILE SIZE: G 20 | PC - Piece | 27871

## توزيع المناطق
رقم البند | NUPCO CODE | NUPCO DESC | إسم الصنف | الكمية المتبقة | التموين
138060320 | 4214250409400 | Gun Biopsy Needle G16 for Adult, 20cm Long with light wieght Biopsy Gun, length of sample notch 1.7cm, Single Use, Sterile. | ابرة لاخذ عينه بطريقه الطلقات للكبار | 10 | مستودعات الشئون الصحية بمنطقة عسير
138200204 | 4222150307800 | Catheter Permanant Jugular Vein Dual Lumen for Adult, Disposable, Sterile Consists of: Permanent Dual Lumen Catheter 40cm Long Attached to Y Connector with Female Luer Lock Adaptor with Dacron Felt Cuff About 23cm Above the Top, air guard valved introducer peel aparts sheath, 15 F (5.8 mm OD, 5 mm ID), 13 cm length with vessel dialator (1.0 mm ID, radiopaque 8F dialator 10-12 F, 15 cm length), Flow Rates 300 ML/MT Recirculation 5% or Less, J-straight 0.038"guidewire, sheath dilator, tunneling stylet, introducer needle and 10cc luer lock syringe. | قسطرة عنقية دائمة | 50 | مستودعات الشئون الصحية بمنطقة عسير
138200205 | 4222150306400 | Catheter Permanant Jugular Vein Dual Lumen for Adult, Disposable, Sterile Consists of: Permanent Dual Lumen Catheter 35-37cm Long Attached to Y Connector with Female Luer Lock Adaptor with Dacron Felt Cuff About 19cm Above the Top, Flow Rates 300 ML/MT Recirculation 5% or Less, J-straight 0.038"guidewire, sheath dilator, tunneling stylet, introducer needle and 10cc luer lock syringe. - Sterile | قسطره الوريد الوداجي دائم للكبار | 80 | مستودعات الشئون الصحية بمنطقة عسير
138200208 | 4222150302500 | Catheter Permanant Jugular Vein for Children, Disposable, Sterile, Consisting of: Dual Lumen Silicon Rubber Catheter with Darcon Felt Cuff, Hub and Clear Silicon Extension Tubes Terminating with Luer Lock Adabtors, Overall Length 28cm, Outer Diameter 2.8 x 4.9mm, inner Diameter 1.5mmJ-straight 0.038"guidewire, sheath dilator, tunneling stylet, introducer needle and 10cc luer lock syringe. Sterile. | قسطره الوريد الوداجي دائمة للأطفال | 20 | مستودعات الشئون الصحية بمنطقة عسير
138060320 | 4214250409400 | Gun Biopsy Needle G16 for Adult, 20cm Long with light wieght Biopsy Gun, length of sample notch 1.7cm, Single Use, Sterile. | ابرة لاخذ عينه بطريقه الطلقات للكبار | 10 | مستودعات الشئون الصحية بمنطقة المدينة المنورة
138200205 | 4222150306400 | Catheter Permanant Jugular Vein Dual Lumen for Adult, Disposable, Sterile Consists of: Permanent Dual Lumen Catheter 35-37cm Long Attached to Y Connector with Female Luer Lock Adaptor with Dacron Felt Cuff About 19cm Above the Top, Flow Rates 300 ML/MT Recirculation 5% or Less, J-straight 0.038"guidewire, sheath dilator, tunneling stylet, introducer needle and 10cc luer lock syringe. - Sterile | قسطره الوريد الوداجي دائم للكبار | 100 | مستودعات الشئون الصحية بمنطقة المدينة المنورة
138200208 | 4222150302500 | Catheter Permanant Jugular Vein for Children, Disposable, Sterile, Consisting of: Dual Lumen Silicon Rubber Catheter with Darcon Felt Cuff, Hub and Clear Silicon Extension Tubes Terminating with Luer Lock Adabtors, Overall Length 28cm, Outer Diameter 2.8 x 4.9mm, inner Diameter 1.5mmJ-straight 0.038"guidewire, sheath dilator, tunneling stylet, introducer needle and 10cc luer lock syringe. Sterile. | قسطره الوريد الوداجي دائمة للأطفال | 20 | مستودعات الشئون الصحية بمنطقة المدينة المنورة
138200235 | 4216150600300 | Catheter Peritoneal Dialysis Neonatal Size, Pyrogen Free, curved extra peritoneal part with coiled end intraperitoneal part, Radio-Opaque, Medical Grade, Silicone Rubber Catheter with Two Dacron Felt Cuffs and Connector with Inside Diameter 2.6mm, Outside Diameter 4.9mm, Total Length= 31cm, Intraperitonial Part 6-7cm Long, Disposable, Sterile. | قسطره مرنة للغسيل البريتوني (اطفال حديثي الولاده) | 10 | مستودعات الشئون الصحية بمنطقة المدينة المنورة
138060320 | 4214250409400 | Gun Biopsy Needle G16 for Adult, 20cm Long with light wieght Biopsy Gun, length of sample notch 1.7cm, Single Use, Sterile. | ابرة لاخذ عينه بطريقه الطلقات للكبار | 35 | مستودعات الشئون الصحية بمنطقة الشرقية
138200208 | 4222150302500 | Catheter Permanant Jugular Vein for Children, Disposable, Sterile, Consisting of: Dual Lumen Silicon Rubber Catheter with Darcon Felt Cuff, Hub and Clear Silicon Extension Tubes Terminating with Luer Lock Adabtors, Overall Length 28cm, Outer Diameter 2.8 x 4.9mm, inner Diameter 1.5mmJ-straight 0.038"guidewire, sheath dilator, tunneling stylet, introducer needle and 10cc luer lock syringe. Sterile. | قسطره الوريد الوداجي دائمة للأطفال | 5 | مستودعات الشئون الصحية بمنطقة الشرقية
138060320 | 4214250409400 | Gun Biopsy Needle G16 for Adult, 20cm Long with light wieght Biopsy Gun, length of sample notch 1.7cm, Single Use, Sterile. | ابرة لاخذ عينه بطريقه الطلقات للكبار | 10 | مستودعات الشئون الصحية بمنطقة جازان
138200208 | 4222150302500 | Catheter Permanant Jugular Vein for Children, Disposable, Sterile, Consisting of: Dual Lumen Silicon Rubber Catheter with Darcon Felt Cuff, Hub and Clear Silicon Extension Tubes Terminating with Luer Lock Adabtors, Overall Length 28cm, Outer Diameter 2.8 x 4.9mm, inner Diameter 1.5mmJ-straight 0.038"guidewire, sheath dilator, tunneling stylet, introducer needle and 10cc luer lock syringe. Sterile. | قسطره الوريد الوداجي دائمة للأطفال | 15 | مستودعات الشئون الصحية بمنطقة حائل
138060320 | 4214250409400 | Gun Biopsy Needle G16 for Adult, 20cm Long with light wieght Biopsy Gun, length of sample notch 1.7cm, Single Use, Sterile. | ابرة لاخذ عينه بطريقه الطلقات للكبار | 25 | مستودعات الشئون الصحية بمحافظة جدة
138200208 | 4222150302500 | Catheter Permanant Jugular Vein for Children, Disposable, Sterile, Consisting of: Dual Lumen Silicon Rubber Catheter with Darcon Felt Cuff, Hub and Clear Silicon Extension Tubes Terminating with Luer Lock Adabtors, Overall Length 28cm, Outer Diameter 2.8 x 4.9mm, inner Diameter 1.5mmJ-straight 0.038"guidewire, sheath dilator, tunneling stylet, introducer needle and 10cc luer lock syringe. Sterile. | قسطره الوريد الوداجي دائمة للأطفال | 30 | مستودعات الشئون الصحية بمحافظة جدة
138060320 | 4214250409400 | Gun Biopsy Needle G16 for Adult, 20cm Long with light wieght Biopsy Gun, length of sample notch 1.7cm, Single Use, Sterile. | ابرة لاخذ عينه بطريقه الطلقات للكبار | 5 | مستودعات الشئون الصحية بمحافظة القريات
138200205 | 4222150306400 | Catheter Permanant Jugular Vein Dual Lumen for Adult, Disposable, Sterile Consists of: Permanent Dual Lumen Catheter 35-37cm Long Attached to Y Connector with Female Luer Lock Adaptor with Dacron Felt Cuff About 19cm Above the Top, Flow Rates 300 ML/MT Recirculation 5% or Less, J-straight 0.038"guidewire, sheath dilator, tunneling stylet, introducer needle and 10cc luer lock syringe. - Sterile | قسطره الوريد الوداجي دائم للكبار | 80 | مستودعات الشئون الصحية بمنطقة مكة المكرمة
138200208 | 4222150302500 | Catheter Permanant Jugular Vein for Children, Disposable, Sterile, Consisting of: Dual Lumen Silicon Rubber Catheter with Darcon Felt Cuff, Hub and Clear Silicon Extension Tubes Terminating with Luer Lock Adabtors, Overall Length 28cm, Outer Diameter 2.8 x 4.9mm, inner Diameter 1.5mmJ-straight 0.038"guidewire, sheath dilator, tunneling stylet, introducer needle and 10cc luer lock syringe. Sterile. | قسطره الوريد الوداجي دائمة للأطفال | 10 | مستودعات الشئون الصحية بمنطقة مكة المكرمة
138200208 | 4222150302500 | Catheter Permanant Jugular Vein for Children, Disposable, Sterile, Consisting of: Dual Lumen Silicon Rubber Catheter with Darcon Felt Cuff, Hub and Clear Silicon Extension Tubes Terminating with Luer Lock Adabtors, Overall Length 28cm, Outer Diameter 2.8 x 4.9mm, inner Diameter 1.5mmJ-straight 0.038"guidewire, sheath dilator, tunneling stylet, introducer needle and 10cc luer lock syringe. Sterile. | قسطره الوريد الوداجي دائمة للأطفال | 15 | مستودعات الشئون الصحية بمنطقة الحدود الشمالية
138060320 | 4214250409400 | Gun Biopsy Needle G16 for Adult, 20cm Long with light wieght Biopsy Gun, length of sample notch 1.7cm, Single Use, Sterile. | ابرة لاخذ عينه بطريقه الطلقات للكبار | 25 | مستودعات الشئون الصحية بمنطقة الرياض
138250015 | 4216163301800 | Dialyzer High Flux with Anti Oxidant made of Polysulfone or Acryle Nitrile or Excebrane,Surface Area 1.6 M2, High Ultra Filtration Coefficient More Than 15ml/hour/1mm Hg., Sterelized by Steam or Gamma Radiation. | مرشح دم من البولي سلفون أوالبولي أكريل نتريل أوالأكسبرين | 400 | مستودعات الشئون الصحية بمنطقة الرياض
138300527 | 4229540605400 | Anti-Microbial and Viral Sponge, 7mm Center Hole , impregnated with CHG , able to cover the site of insertion 360 degree, can absorb 8 times of its weights, Medical Directive CE and/or FDA Registered used for Hemodialysis | اسفنج مكافحة للجراثيم و الفيروسيات حسب المواصفات | 120 | مستودعات الشئون الصحية بمنطقة الجوف
138200205 | 4222150306400 | Catheter Permanant Jugular Vein Dual Lumen for Adult, Disposable, Sterile Consists of: Permanent Dual Lumen Catheter 35-37cm Long Attached to Y Connector with Female Luer Lock Adaptor with Dacron Felt Cuff About 19cm Above the Top, Flow Rates 300 ML/MT Recirculation 5% or Less, J-straight 0.038"guidewire, sheath dilator, tunneling stylet, introducer needle and 10cc luer lock syringe. - Sterile | قسطره الوريد الوداجي دائم للكبار | 80 | مستودعات الشئون الصحية بمنطقة نجران
138200208 | 4222150302500 | Catheter Permanant Jugular Vein for Children, Disposable, Sterile, Consisting of: Dual Lumen Silicon Rubber Catheter with Darcon Felt Cuff, Hub and Clear Silicon Extension Tubes Terminating with Luer Lock Adabtors, Overall Length 28cm, Outer Diameter 2.8 x 4.9mm, inner Diameter 1.5mmJ-straight 0.038"guidewire, sheath dilator, tunneling stylet, introducer needle and 10cc luer lock syringe. Sterile. | قسطره الوريد الوداجي دائمة للأطفال | 5 | مستودعات الشئون الصحية بمنطقة نجران
138060315 | 4214250404300 | Gun Biopsy Needle G18 for Pediatric, 12cm Long with light wieght Biopsy Gun, length of sample notch 1.7cm, Single Use, Sterile. | ابرة لاخذ عينة بطريقه الطلقات للصغار | 6 | مستودعات مدينة الملك سعود الطبية
138060320 | 4214250409400 | Gun Biopsy Needle G16 for Adult, 20cm Long with light wieght Biopsy Gun, length of sample notch 1.7cm, Single Use, Sterile. | ابرة لاخذ عينه بطريقه الطلقات للكبار | 20 | مستودعات مدينة الملك سعود الطبية
138200204 | 4222150307800 | Catheter Permanant Jugular Vein Dual Lumen for Adult, Disposable, Sterile Consists of: Permanent Dual Lumen Catheter 40cm Long Attached to Y Connector with Female Luer Lock Adaptor with Dacron Felt Cuff About 23cm Above the Top, air guard valved introducer peel aparts sheath, 15 F (5.8 mm OD, 5 mm ID), 13 cm length with vessel dialator (1.0 mm ID, radiopaque 8F dialator 10-12 F, 15 cm length), Flow Rates 300 ML/MT Recirculation 5% or Less, J-straight 0.038"guidewire, sheath dilator, tunneling stylet, introducer needle and 10cc luer lock syringe. | قسطرة عنقية دائمة | 50 | مستودعات مدينة الملك سعود الطبية
138200205 | 4222150306400 | Catheter Permanant Jugular Vein Dual Lumen for Adult, Disposable, Sterile Consists of: Permanent Dual Lumen Catheter 35-37cm Long Attached to Y Connector with Female Luer Lock Adaptor with Dacron Felt Cuff About 19cm Above the Top, Flow Rates 300 ML/MT Recirculation 5% or Less, J-straight 0.038"guidewire, sheath dilator, tunneling stylet, introducer needle and 10cc luer lock syringe. - Sterile | قسطره الوريد الوداجي دائم للكبار | 50 | مستودعات مدينة الملك سعود الطبية
138200208 | 4222150302500 | Catheter Permanant Jugular Vein for Children, Disposable, Sterile, Consisting of: Dual Lumen Silicon Rubber Catheter with Darcon Felt Cuff, Hub and Clear Silicon Extension Tubes Terminating with Luer Lock Adabtors, Overall Length 28cm, Outer Diameter 2.8 x 4.9mm, inner Diameter 1.5mmJ-straight 0.038"guidewire, sheath dilator, tunneling stylet, introducer needle and 10cc luer lock syringe. Sterile. | قسطره الوريد الوداجي دائمة للأطفال | 31 | مستودعات مدينة الملك سعود الطبية
138200235 | 4216150600300 | Catheter Peritoneal Dialysis Neonatal Size, Pyrogen Free, curved extra peritoneal part with coiled end intraperitoneal part, Radio-Opaque, Medical Grade, Silicone Rubber Catheter with Two Dacron Felt Cuffs and Connector with Inside Diameter 2.6mm, Outside Diameter 4.9mm, Total Length= 31cm, Intraperitonial Part 6-7cm Long, Disposable, Sterile. | قسطره مرنة للغسيل البريتوني (اطفال حديثي الولاده) | 24 | مستودعات مدينة الملك سعود الطبية
138200240 | 4216150600000 | Catheter Peritoneal Dialysis for CAPD (Continuous Ambulatory Peritoneal Dialysis) Adult Size, Pyrogen Free, curved extra peritoneal part with coiled end intraperitoneal part, Radio-Opaqe, Medical Grade, Silicone Rubber Catheter with Two Dacron Felt Cuffs and Connector with I.D. 2.6mm, Intraperitoneal 13-17cm Long, Disposable, Sterile. - Sterile | قسطرة للغسيل البريتونى المستمر الجوال(كبار) | 30 | مستودعات مدينة الملك سعود الطبية
138060320 | 4214250409400 | Gun Biopsy Needle G16 for Adult, 20cm Long with light wieght Biopsy Gun, length of sample notch 1.7cm, Single Use, Sterile. | ابرة لاخذ عينه بطريقه الطلقات للكبار | 22 | مستودعات الشئون الصحية بمنطقة القصيم
138060320 | 4214250409400 | Gun Biopsy Needle G16 for Adult, 20cm Long with light wieght Biopsy Gun, length of sample notch 1.7cm, Single Use, Sterile. | ابرة لاخذ عينه بطريقه الطلقات للكبار | 10 | مستودعات مستشفى الأمير محمد بن عبدالعزيز شرق الرياض
138200204 | 4222150307800 | Catheter Permanant Jugular Vein Dual Lumen for Adult, Disposable, Sterile Consists of: Permanent Dual Lumen Catheter 40cm Long Attached to Y Connector with Female Luer Lock Adaptor with Dacron Felt Cuff About 23cm Above the Top, air guard valved introducer peel aparts sheath, 15 F (5.8 mm OD, 5 mm ID), 13 cm length with vessel dialator (1.0 mm ID, radiopaque 8F dialator 10-12 F, 15 cm length), Flow Rates 300 ML/MT Recirculation 5% or Less, J-straight 0.038"guidewire, sheath dilator, tunneling stylet, introducer needle and 10cc luer lock syringe. | قسطرة عنقية دائمة | 50 | مستودعات مستشفى الأمير محمد بن عبدالعزيز شرق الرياض
138250088 | 4220341402500 | Dialyzer High Flux, Hollow Fibre, Membrane Material: Polysulfon and its derivatives, Surface Area 2.2 -2.5 M2, High Ultra Filtration Coefficient 82 - 93 ml/hr/1mmHg Sterelized by Steam or Beta Gamma Radiation | مرشح عالي النفوذية مقاس (2.2 - 2.5) 82-93 مل/ساعة/1 ملم زئبق | 80 | مستودعات مستشفى الأمير محمد بن عبدالعزيز شرق الرياض
124200023 | 4214410101400 | DRAINAGE, CHEST, WATER SEAL SYSTEM, 500 - 1000 CC, CLOSED SYSTEM, SINGLE CHAMBER, SILICONE CONNECTION TUBES, DISPOSABLE, STERILE | طقم تصريف سوائل الصدر حجيرة واحدة 500- 1000 مل | 600 | مستودعات الشئون الصحية بمنطقة عسير
124310314 | 4220340509000 | SHUNT, VENTRICULOPERITONEAL CEREBROSPINAL FLUID, PERITONEAL CATHETER, STANDARD, NOT LESS THAN 90 CM, DISPOSABLE, STERILE | قسطرة بطينبة معدلة للصمام مخي بطيني بريتوني | 45 | مستودعات الشئون الصحية بمنطقة عسير
124310316 | 4229560100100 | SHUNT, VENTRICULOPERITONEAL, CEREBROSPINAL FLUID, CATHETER PASSER, 35 - 45 CM LONG, DISPOSABLE, STERILE | موجه قسطرة 38سم للصمام مخي بطيني بريتوني | 35 | مستودعات الشئون الصحية بمنطقة عسير
124310331 | 4229560104400 | SHUNT VALVE, ADJUSTABLE / PROGRAMMABLE, INTEGRATED RESERVOIR, WITH INTEGRATED ANTI-SYPHON DEVICE, BURR HOLE TYPE, (3 PRESSURE MODIFI CATION DEV ICES MUST BE SUPPLIED TO EVERY CENTRE FREE OF CHARGE), DISPOSABLE, STERILE | صمام مخي بطيني قابل للبر مجه حسب المواصفات | 5 | مستودعات الشئون الصحية بمنطقة عسير
124310334 | 4229560100300 | CATHETER, VENTRICULAR CATHETER, IMPREGNATED WITH SUSTAINED RELEASE ANTIBIOTIC, BROAD SPECTRUM, DISPOSABLE, STERILE | قسطرة بطينيه مشبعه بمضاد حيوي حسب الموصفات | 14 | مستودعات الشئون الصحية بمنطقة عسير
124310335 | 4220340508900 | CATHETER, VENTRICULAR, ANTIBIOTIC, SATURATED, BRETON | قسطرة بريتونيه مشبعه بمضاد حيوي حسب الموصفات | 13 | مستودعات الشئون الصحية بمنطقة عسير
124310336 | 4229560104600 | CONNECTOR, NON METAL, Y SHAPED, FOR PROXIMAL AND DISTAL SHUNT CATHETER, DISPOSABLE, STERILE | توصيله على شكل حرف Y غير معدنيه حسب المواصفات | 5 | مستودعات الشئون الصحية بمنطقة عسير
124310342 | 4229560202300 | DRAINAGE, SYSTEM, C.S.F, EXTERNAL PERCUTANEOUS LUMBAR, COMPLETE SET, DISPOSABLE, STERILE | طقم خارجي للتصريف السائل النخاعي القطني حسب المواصفات | 12 | مستودعات الشئون الصحية بمنطقة عسير
124310357 | 4229560104300 | SET, CEREBROSPINAL FLUID, DRAINAGE | طقم لتصريف سوائل الدماغ حسب المواصفات | 16 | مستودعات الشئون الصحية بمنطقة عسير
124310365 | 4229540606700 | GAUZE, SPONGE SYNTHETIC WITH X-RAY DETECTABLE, VERY SOFT AND HIGHLY ABSORBENT (NOT LESS THAN 5 TIMES ITS WEIGHT) OR NEUROSURGERY, SIZE: 1 X 3 INCH, DISPOSABLE, STERILE | سبونج ماص لعمليات جراحة الاعصاب حسب المواصفات | 1260 | مستودعات الشئون الصحية بمنطقة عسير
124310366 | 4229540606800 | SPONGE, SYNTHETIC WITH X-RAY DETECTABLE, VERY SOFT AND HIGHLY ABSORBENT (NOT LESS THAN 5 TIMES ITS WEIGHT) OR NEUROSURGERY, SIZE: 3X 3 INCH, D ISPOSABLE, STERILE | سبونج ماص لعمليات جراحة الاعصاب حسب المواصفات | 1290 | مستودعات الشئون الصحية بمنطقة عسير
124310369 | 4229610300700 | GRAFT, DURAL IMPLANT, SIZE 2X2IN, COLLAGEN-BASED BIOCOMPATIBLE MATERIAL, CSF LEAK RESISTANCE, SUTURELESS, ABSORBABLE, INTEGRABLE, STERILE | طقم الام الجافية لعمليات جراحة المخ والاعصاب | 12 | مستودعات الشئون الصحية بمنطقة عسير
124310390 | 4214210500400 | SENSOR, FOR INTRACRANIAL PRESSURE MONITORING, (OXYGEN AND TEMPERATURE MEASUREMENT IS PREFERABLE), SUBDURAL, PARENCHYMAL, DISPOSABLE, STERILE | حساس قياس ضغط الدماغ حسب المواصفات | 8 | مستودعات الشئون الصحية بمنطقة عسير
124990043 | 4618150400200 | GLOVE PROTECTIVE THICK WORKER STERILIZATION DEPARTMENT | قفازات سميكة لحماية العاملين بقسم التعقيم مقاس وسط | 32918 | مستودعات الشئون الصحية بمنطقة عسير
124990047 | 4228152800100 | INDICATOR, STERILIZATION, CHEMICAL, PLASMA DEVICE, BODY ROLL SCORCH ADHESIVE | مؤشر كيميائى للتعقيم بواسطة جهاز بلازما على هيئة رول شيط لاصق | 277 | مستودعات الشئون الصحية بمنطقة عسير
124990068 | 4618150400000 | GLOVE PROTECTIVE SIZE SMALL THICK WORKER STERILIZATION DEPARTMENT | قفازات سميكة لحماية العاملين بقسم التعقيم مقاس صغير | 18257 | مستودعات الشئون الصحية بمنطقة عسير
124990069 | 4618150400100 | GLOVE PROTECTIVE SIZE LARGE THICK WORKER STERILIZATION DEPARTMENT | قفازات سميكة لحماية العاملين بقسم التعقيم مقاس كبير | 22478 | مستودعات الشئون الصحية بمنطقة عسير
128080276 | 4231200917600 | STAPLER, ENDOSCOPIC,LOADING UNIT 30/2.5 LINEAR, UNIVERSAL, DISPOSABLE, STERILE, ROTICULATOR | عبوة دباسة امعاء مقاس 30/ 2.5 | 62 | مستودعات الشئون الصحية بمنطقة عسير
128080277 | 4231200904200 | STAPLER, LINEAR, CUTTER, FOR LAPAROSCOPIC, ROTICULATOR, LOADING UNIT, 60 / 3.5-4, DISPOSABLE, STERILE | عبوة دباسة امعاء مقاس 60 / 3,5 . | 64 | مستودعات الشئون الصحية بمنطقة عسير
128080283 | 4231200908000 | STAPLER, LINEAR, CUTTER, FOR LAPAROSCOPIC, ROTICULATOR, LOADING UNIT, 45 / 3.5-4, DISPOSABLE, STERILE | عبوة دباسة مقاس 45 / 3.5 حسب المواصفات | 15 | مستودعات الشئون الصحية بمنطقة عسير
128080373 | 4229493400700 | LOADING UNITS, SINGLE-STITCH, NON -ABSORBABLE, POLYESTER SUTURES, SIZE: 0, WITH ONE NEEDLE, DISPOSABLE, STERILE | وحده تعبئة مقاس صفر مفرد | 45 | مستودعات الشئون الصحية بمنطقة عسير
128080380 | 4229497806300 | STAPLER, ENDOSCOPIC, LOADING UNIT 60/2.5MM, LINEAR, UNIVERSAL, DISPOSABLE, STERILE, ROTICULATOR | عبوة دباسة لجراحة المناظير متحرك مقاس 60 حجم 2.5 | 37 | مستودعات الشئون الصحية بمنطقة عسير
128080410 | 4229161302800 | BLADE SCALPEL, CARBON / STAINLESS STEEL, SIZE: 10 G, DISPOSABLE, STERILE | سلاح مشرط مقاس 10 | 27172 | مستودعات الشئون الصحية بمنطقة عسير
128080411 | 4229161302200 | BLADE SCALPEL, CARBON / STAINLESS STEEL, SIZE: 11 G DISPOSABLE, STERILE | سلاح مشرط 11 | 12685 | مستودعات الشئون الصحية بمنطقة عسير
128080412 | 4229161302300 | BLADE SCALPEL, CARBON / STAINLESS STEEL, SIZE: 12 G DISPOSABLE, STERILE | سلاح مشرط 12 | 81552 | مستودعات الشئون الصحية بمنطقة عسير
128080415 | 4229161302400 | BLADE SCALPEL, CARBON / STAINLESS STEEL, SIZE: 15 G DISPOSABLE, STERILE | سلاح مشرط 15 | 30817 | مستودعات الشئون الصحية بمنطقة عسير
128080420 | 4229161302500 | BLADE SCALPEL, CARBON / STAINLESS STEEL, SIZE: 20 G DISPOSABLE, STERILE | سلاح مشرط 20 | 125000 | مستودعات الشئون الصحية بمنطقة عسير
128080421 | 4229161302600 | BLADE SCALPEL, CARBON / STAINLESS STEEL, SIZE: 21 G, DISPOSABLE, STERILE | سلاح مشرط 21 | 35587 | مستودعات الشئون الصحية بمنطقة عسير
128080422 | 4229161302700 | BLADE SCALPEL, CARBON STEEL / STAINLESS STEEL, DISPOSABLE, STERILE, SIZE: G22 | سلاح مشرط 22 | 54707 | مستودعات الشئون الصحية بمنطقة عسير
128220136 | 4213220502500 | GLOVE SURGICAL SIZE 6.5 STERILE, POWDER FREE, PAWS | كفوف جراحية خالية من البودرة مقاس 6.5 | 462457 | مستودعات الشئون الصحية بمنطقة عسير
128220140 | 4213220502600 | GLOVE SURGICAL SIZE 7.5 STERILE, POWDER FREE, PAWS | كفوف جراحية خالية من البودرة مقاس 7.5 | 300000 | مستودعات الشئون الصحية بمنطقة عسير
128221168 | 4213220506000 | GLOVES, SURGICAL, POWDERED, HYPOALLERGENIC, PEEL PACK, SIZE: 8, INDIVIDUALLY WRAPPED IN INNER PACK, PACKING: 50 PAIRS / PACKET, DISP OSABLE, ST ERILE | كفوف جراحيه مقاس 8.5 | 970 | مستودعات الشئون الصحية بمنطقة عسير
128290110 | 4213161100200 | CAP, FOR SURGEON, HOOD TYPE, WITH TIES, FITS ALL SIZES, BLUE OR GREEN, DISPOSABLE | طواقي جراحيه رجاليه | 16650 | مستودعات الشئون الصحية بمنطقة عسير
128290112 | 4213160400100 | CAP NURSE BOUFFANT TYPE GREEN/BLUE DISPOSABLE | طواقي جراحيه نسائيه | 165550 | مستودعات الشئون الصحية بمنطقة عسير
128290113 | 4229540700400 | MASK, N95, MEDIUM / SMALL SIZE / CUP SHAPE, NIOSH-APPROVED RESPIRATORY THAT ALSO BEEN CLEARED BY THE FOOD AND DRUG ADMINISTRATION (FDA) S A SU RGICAL MASK. CONTAINS NO COMPONENTS MADE FROM NATURAL RUBBER LATEX. DESIGNED TO BE FLUID RESISTANT TO SPLASH AND SPATTER OF BLOOD AND OTHER IN FECTIOUS MATERIALS, INTENDED TO REDUCE WEARER EXPOSURE TO AIRBORNE PARTICLES PROVIDES 95% FILTRATION EFFICIENCY OF AT LEAST 0.3 MICRON PARTICLE S IN A SIZE (IDEALLY FROM 0.1 MICRONS), INCLUDING THOSE GENERATED BY ELECTRO CAUTERY, LASER SURGERY, AND OTHER POWERED MEDICAL INSTRUMENTS, PRO VIDE GREATER THAN 99% BACTERIAL FILTRATION EFFICIENCY (BFE) AGAINST MICROORGANISMS GENERATED BY A WEARER (FOR SURGICAL USE). MEDIUM / SMALL SIZE OR PFL (POSITIVE FACIAL LOCK) DESIGN, ONE SIZE FITS ALL, DISPOSABLE | قناع وجه عالي الفعاليه N95 حسب المواصفات مقاس وسط/صغير | 15000 | مستودعات الشئون الصحية بمنطقة عسير
128290115 | 4229540700500 | MASK, N95, REGULAR / LARGE SIZE / CUP SHAPE, NIOSH-APPROVED RESPIRATORY THAT ALSO BEEN CLEARED BY THE FOOD AND DRUG ADMINISTRATION (FDA) S A S URGICAL MASK, CONTAINS NO COMPONENTS MADE FROM NATURAL RUBBER LATEX, DESIGNED TO BE FLUID RESISTANT TO SPLASH AND SPATTER OF BLOOD AND OTHER IN FECTIOUS MATERIALS, INTENDED TO REDUCE WEARER EXPOSURE TO AIRBORNE PARTICLES PROVIDES 95% FILTRATION EFFICIENCY OF AT LEAST 0.3 MICRON PARTICLE S IN A SIZE (IDEALLY FROM 0.1 MICRONS), INCLUDING THOSE GENERATED BY ELECTRO CAUTERY, LASER SURGERY, AND OTHER POWERED MEDICAL INSTRUMENTS, PRO VIDE GREATER THAN 99% BACTERIAL FILTRATION EFFICIENCY (BFE) AGAINST MICROORGANISMS GENERATED BY A WEARER (FOR SURGICAL USE), REGULAR / LARGE S IZE OR PFL (POSITIVE FACIAL LOCK) DESIGN, ONE SIZE FITS ALL, DISPOSABLE | قناع وجه عالي الفعاليه N95 حسب المواصفات مقاس عادي/كبير | 50000 | مستودعات الشئون الصحية بمنطقة عسير
129090535 | 4214273100800 | SET, RENAL DILATOR, AMPLATZ OR EQUIVALENT, POLYETHYLENE, 30 CM LONG, RADIO-OPAQUE, SIZE: FROM CH 06 TO CH 30, DISPOSABLE, STERILE | طقم موسعات بولي إثيلين للدخول إلى الكليةطول 30سم | 37 | مستودعات الشئون الصحية بمنطقة عسير
129200103 | 4214273301600 | CATHETER, INDWELLING, POLYURETHANE, DOUBLE URETERAL, PIGTAIL STENT, OPEN ENDED, TAPERED TIP, WITH HOLES IN THE BODY, LOCKABLE PUSHER, 28 CM LONG WITH GUIDE WIRE, RADIO-OPAQUE, SIZE: CH 4.7 - 05, DISPOSABLE, STERILE | قسطرةداخليةللحالب بذنبةمن النهايتين مقاس 5سيليكون | 50 | مستودعات الشئون الصحية بمنطقة عسير
129200105 | 4214273301700 | CATHETER, INDWELLING, SILICONE, OR LONG DURABLE DOUBLE URETERAL PIGTAIL STENT, OPEN ENDED, TAPERED TIP, WITH HOLES IN THE BODY, LOCKABLE PUSHE R, 28 CM LONG WITH GUIDE WIRE, RADIO-OPAQUE, SIZE: CH 06, DISPOSABLE, STERILE | قسطرةداخليةللحالب بذنبةمن النهايتين مقاس 6سيليكون | 200 | مستودعات الشئون الصحية بمنطقة عسير
129200279 | 4220340400000 | GUIDEWIRE VASCULAR J 0.035IN X 145CM | سلك مرشد حسب المواصفات | 37 | مستودعات الشئون الصحية بمنطقة عسير
129200281 | 4220340419300 | GUIDE WIRE NITINOL BABY WIRE 0.012 X 50 CM LENGTH STER | سلك مرشد حسب المواصفات | 26 | مستودعات الشئون الصحية بمنطقة عسير
129200282 | 4229340700500 | DILATION, BALLOON, FOR NEPHROSTOMY TRACT, WITH RADIOPAQUE MARKERS, THE FUNCTIONAL DILATING PORTION IS 15CM IN LENGTH AND DIAMETER OF 10 MM, BRUST PRESSURE 20 ATM, CATHETER IS 6 FRENCH, AND 55 CM LENGTH, WITH GUIDE WIRE OF 0.038 INCH, WITH TFE SHEATH AND INFLATION DEVICE, DISPOSABLE, STERILE | طقم بالون موسع للقناة البولية حسب المواصفات | 4 | مستودعات الشئون الصحية بمنطقة عسير
129200283 | 4214270900200 | SET, NEPHROSTOMY, 6.0FR, L55CM, 0.038IN GUIDE WIRE, BALLOON DILATOR, 20ATM BRUST PRESSURE, RADIOOPAQUE MARKER, ULTRAX, DISPOSABLE, S TERILE | طقم بالون موسع للقناة البولية حسب المواصفات | 9 | مستودعات الشئون الصحية بمنطقة عسير
129990123 | 4220340419600 | GUIDEWIRE, UROLOGICAL, L145CM, DIA0.35IN, PTFE COATED, TIP 3MM, J SHAPED, HEAVY DUTY, ANGIOMED, DISPOSABLE, STERILE | سلك موجه لإدخال قسطره الكلية (مقوى ومنحني) | 47 | مستودعات الشئون الصحية بمنطقة عسير
130230020 | 4214230300200 | BAND, PATIENT, IDENTIFICATION, FOR NEWBORN BABIES, WRISTBAND | شريط وردي لتعريف المواليد الاناث | 16692 | مستودعات الشئون الصحية بمنطقة عسير
130230021 | 4214230301300 | BAND, FOR NEWLY BORN BABIES, IDENTIFICATION, BLUE, WITH LABEL CONTAINS THE FOLLOWING INFORMATION (PATIENT NAME/FILE NO/AGE / SEX) | شريط ازرق لتعريف المواليد الذكور | 21250 | مستودعات الشئون الصحية بمنطقة عسير
132270023 | 4220181001100 | FILM, RADIOLOGY, 24X30CM, DRY STAR, 5500, 5503 AXYS, LASER CAMERA | فلم اشعة جاف مقاس 24*30 سم حسب المواصفات | 60 | مستودعات الشئون الصحية بمنطقة عسير
132270040 | 4220181000800 | FILM, DRY IMAGING, LASER, TO BE USED WITH DRYPIX 7000 AND DRYPIX 4000 LASER PRINTER, OR EQUIVALENT (DI-HL) LUE BASE: SIZE 35 X 43 CM(14 INCH X 17 INCH), 100 FILM / PACK | فلم اشعه لكاميرا دراي بيكس 7000 ، 4000 مقاس 35*43سم | 165 | مستودعات الشئون الصحية بمنطقة عسير
132270051 | 4220390201100 | FILM, DRY STAR, (DT2B), TO BE USED WITH DRY STAR 5300 AND 5500 LASER CAMERA, SIZE: 14 X 14 INCH, PACKING: 100 FILMS/PACK | فلم أشعة ليزر ( DT2B) مقاس 14" * 14" | 30 | مستودعات الشئون الصحية بمنطقة عسير
132270052 | 4220390201200 | FILM, DRY STAR, (DT2B), TO BE USED WITH DRY STAR 5300 AND 5500 LASER CAMERA, SIZE: 14 X 17 INCH, PACKING: 100 FILMS/PACK | فلم أشعة ليزر ( DT2B) مقاس 14" * 17" | 300 | مستودعات الشئون الصحية بمنطقة عسير
132270102 | 4220181000000 | FILM, RADIOLOGY, 24X30CM, MEDICAL X-RAY, DISPLAY RADIOGRAPHIC IMAGE | فلم اشعة مقاس 24 30 | 50 | مستودعات الشئون الصحية بمنطقة عسير
132270104 | 4220181000700 | FILM, RADIOLOGY, 30X40CM, X-RAY | فلم اشعة مقاس 30 40 | 192 | مستودعات الشئون الصحية بمنطقة عسير
132270105 | 4220181000200 | FILM, RADIOLOGY, 35X43CM, MEDICAL X-RAY, DISPLAY RADIOGRAPHIC IMAGE | فلم اشعة مقاس 35 43 | 210 | مستودعات الشئون الصحية بمنطقة عسير
132280052 | 4220370600000 | SOLUTION, DEVELOPER, FILM, AUTOMATIC PROCESSING, CONCENTRATED | محلول مركز للتحميض الاتوماتيكي (مظهر) | 32 | مستودعات الشئون الصحية بمنطقة عسير
132280054 | 4215163210000 | FIXER REPLENISHER X-RAY SOLUTION 5 LITRE / CONTAINER *MATERIAL SAFETY DATA SHEET (MSDS) REQUIRED IN SOFT COPY* | محلول مركز للتحميض الاتوماتيكي (مثبت ) | 60 | مستودعات الشئون الصحية بمنطقة عسير
133060631 | 4218191700100 | SENSOR, OXIMETRY, ADULT, CEREBRAL SOMATIC, HYPOALLERGENIC, ADHESIVE, LATEX FREE, DISPOSABLE, STERILE | حساس لقياس نسبة الاكسجين | 197 | مستودعات الشئون الصحية بمنطقة عسير
133060700 | 4227222300900 | BAG BREATHING LATEX FREE W/FITTED PLUG OR TAP 500ML PAEDIATRIC | نظام تنفس حسب المواصفات | 82 | مستودعات الشئون الصحية بمنطقة عسير
133060818 | 4222180300200 | DRESSING, CHLORHEXIDINE GLUCONATE (CHG), 1.9 X 1-NEONATE SPECIFIC FOR PLACEMENT AT PICC AND CVL SITES, ANTIMICROBIAL, INDIVIDUALLY PACKAGED, DISPOSABLE, STERILE | غيار جروح طبي للمواليد معقم | 234 | مستودعات الشئون الصحية بمنطقة عسير
133060910 | 4231151500100 | DRESSING, NEONATE ULTRA THIN, INDIVIDUALLY PACKAGED, USED TO SECURE A MULTITUDE OF ITEMS TO SKIN, WATERPROOF, HYDROCOLLOID EXTRA THIN, 5X10 CM , REMOVABLE WITH ADHESIVE REMOVER, FRIENDLY ON THE PRETERM SKIN, DISPOSABLE, STERILE | غيار جروح طبي رقيق جدا و معقم استخدام لمره واحده مقاس 10 سم | 60 | مستودعات الشئون الصحية بمنطقة عسير
133200360 | 4223161300000 | SET, FOR GASTRIC LAVAGE, TUBE 34 FRENCH, CLOSED END, 4 NON-OPPOSING EYE, 150 CM, DISPOSABLE, STERILE | انبوب غسيل معوي مقاس 150 سم | 68 | مستودعات الشئون الصحية بمنطقة عسير
133200367 | 4223170200000 | TUBE, TUBE FEEDING, JEJUNAL, MEDICAL GRADE SILICONE CONSTRUCTION, INFLATABLE, SILICONE INTERNAL RETENTION BALLOON, EXTERNAL RETENTION RING, UN IVERSAL FEEDING PORT CONNECTOR, MEDICATION PORT, TRIM ABLE DISTAL TIP, DUAL EXIT PORTS, RADIOPAQUE STRIP, SIZE 9 FRENCH, DISPOSABLE, STERILE | انبوب تغذيه معدية معويه مقاس 24 فرنش | 4 | مستودعات الشئون الصحية بمنطقة عسير
133200371 | 4229514301100 | KIT, ELECTROSURGERY, CONTAINS, PATIENT RETURN ELECTRODE PLATE, UNIVERSAL PLUG CORD ELECTROSURGICAL GENERATORS, ADULT, STERILE, DISPO SABLE | طقم صفيحة لجهاز الكي للكبار | 4268 | مستودعات الشئون الصحية بمنطقة عسير
133200382 | 4214280209500 | GARMENT, COMPRESSION, LARGE, THIGH LEG | شراب مضاد للتجلط للفخذ مقاس كبير | 375 | مستودعات الشئون الصحية بمنطقة عسير
133200383 | 4214280205300 | GARMENT, COMPRESSION, LEG, MEDIUM CIRCUMFERENCE, KNEE LENGTH ANATOMICALLY DESIGNED WITH ADJUSTABLE SLEEVE CLOSURE WITH FREE PORTAPUL E MACHINE, WITH BACK UP BATTERY DISPOSABLE | شراب مضاد للتجلط للفخذ مقاس متوسط | 375 | مستودعات الشئون الصحية بمنطقة عسير
133200425 | 4214280204500 | GARMENT, FOR FOOT, THE COMPRESSION SLEEVE CONTAINS, NOT MINIMUM OF THREE BLADDER, TO DELIVER CIRCUMFERENTIAL, SEQUENTIAL, AND GRADIE NT COMPRES SION, ONE SIZE FIT ALL, WITH FREE MACHINES | شراب مضاد للتجلط للقدم حسب المواصفات | 80 | مستودعات الشئون الصحية بمنطقة عسير
135230118 | 4231151004000 | DRESSING, MULTILAYER COMPRESSED FOAM, IMPREGNATED WITH SILVER WITH SOFT SILICONE ADHESIVE, COVERED WITH POLYETHYLENE RELEASE FILM, PAINLESS RE MOVAL TECHNOLOGY, SIZE 10 X 10CM OR EQUIVALENT IN THE SIZE (+\-2), DISPOSABLE, STERILE | غيار رغوي لاصق 10 * 10 سم | 375 | مستودعات الشئون الصحية بمنطقة عسير
135280400 | 4231151700100 | SPRAY, DRESSING SPRAY, NON MEDICATED SURGICAL FOR PROTECTION AGAINST SKIN BURN AND WOUND, 200-300GM / CONTAINER | بخاخ لحمايةالجلد من الجروح والحروق | 1500 | مستودعات الشئون الصحية بمنطقة عسير
136510483 | 4231220138300 | SUTURE, POLYGLECAPRONE, SIZE 2/0, BI DIRECTIONAL BARBED, HELICOIDAL BARBED STRAND | خيط جراحي بولي كابرون مقاس 2/صفر حسب المواصفات | 16 | مستودعات الشئون الصحية بمنطقة عسير
136560498 | 4231220166700 | SUTURE, NON-ABSORBABLE, MONOFILAMENT, POLYPROPYLENE, SIZE 5/0, 45 CM LONG, WITH 19 MM, CURVED REVERSE CUTTING BODIED NEEDLE, UNDYED,STERILE | خيط بولي جلاكتون مقاس 5 / صفر بابرة 19 مم | 17 | مستودعات الشئون الصحية بمنطقة عسير
137400110 | 4217210500100 | DEFIBRILLATOR, PAB, FOR NEONATE | صفيحة لجهاز صدمات القلب للرضع حسب المواصفات | 18 | مستودعات الشئون الصحية بمنطقة عسير
137400112 | 4222151209700 | SET, ADMINISTRATION, INTRAVENOUS, PVC, 20DROP/1ML MACRODRIP, 15U FILTER, FLOW CONTROL ROLLER CLAMP, PYROGEN FREE, HYDROPHOBIC ADEQUATE AIR VENT, 1.8M TUBING, OD4.1MM, ID3MM, 21GA NEEDLE, LUER LOCK, Y-INJECTION SITE PORT, DISPOSABLE, STERILE | طقم اعطاء محاليل حسب المواصفات | 220000 | مستودعات الشئون الصحية بمنطقة عسير
124200022 | 4214410100100 | SET, PNEUMOTHORAX, 18GA X 20CM NEEDLE, 9FR X 30CM, 20 SIDE PORTS, DISPOSABLE, STERILE | طقم تصريف سوائل الصدر ثنائي الحجيرات 1500-2000 مل | 326 | مستودعات الشئون الصحية بمنطقة الباحة
124200023 | 4214410101400 | DRAINAGE, CHEST, WATER SEAL SYSTEM, 500 - 1000 CC, CLOSED SYSTEM, SINGLE CHAMBER, SILICONE CONNECTION TUBES, DISPOSABLE, STERILE | طقم تصريف سوائل الصدر حجيرة واحدة 500- 1000 مل | 625 | مستودعات الشئون الصحية بمنطقة الباحة
124310316 | 4229560100100 | SHUNT, VENTRICULOPERITONEAL, CEREBROSPINAL FLUID, CATHETER PASSER, 35 - 45 CM LONG, DISPOSABLE, STERILE | موجه قسطرة 38سم للصمام مخي بطيني بريتوني | 10 | مستودعات الشئون الصحية بمنطقة الباحة
124310318 | 4229560100200 | SHUNT, VENTRICULOPERITONEAL, CEREBROSPINAL FLUID, CATHETER PASSER, 60 - 80 CM LONG, DISPOSABLE, STERILE | موجه قسطرة60سم للصمام مخي بطيني بريتوني | 5 | مستودعات الشئون الصحية بمنطقة الباحة
124310338 | 4229545303300 | DEVICE, ANTI SIPHON, COMPATIBLE WITH VENTRICULOPERITONEAL SHUNT OR EQUIVALENT, DISPOSABLE, STERILE | توصيله مانعه لزيادة التصريف حسب المواصفات | 1 | مستودعات الشئون الصحية بمنطقة الباحة
124310364 | 4229540606500 | SPONGE, SYNTHETIC WITH X-RAY DETECTABLE, VERY SOFT AND HIGHLY ABSORBENT (NOT LESS THAN 5 TIMES ITS WEIGHT) OR NEUROSURGERY, DISPOSABLE, STERIL E, SIZE: 3 X 1/4 INCH, DISPOSABLE, STERILE | سبونج ماص لعمليات جراحة الاعصاب حسب المواصفات | 50 | مستودعات الشئون الصحية بمنطقة الباحة
124310365 | 4229540606700 | GAUZE, SPONGE SYNTHETIC WITH X-RAY DETECTABLE, VERY SOFT AND HIGHLY ABSORBENT (NOT LESS THAN 5 TIMES ITS WEIGHT) OR NEUROSURGERY, SIZE: 1 X 3 INCH, DISPOSABLE, STERILE | سبونج ماص لعمليات جراحة الاعصاب حسب المواصفات | 50 | مستودعات الشئون الصحية بمنطقة الباحة
124310366 | 4229540606800 | SPONGE, SYNTHETIC WITH X-RAY DETECTABLE, VERY SOFT AND HIGHLY ABSORBENT (NOT LESS THAN 5 TIMES ITS WEIGHT) OR NEUROSURGERY, SIZE: 3X 3 INCH, D ISPOSABLE, STERILE | سبونج ماص لعمليات جراحة الاعصاب حسب المواصفات | 5 | مستودعات الشئون الصحية بمنطقة الباحة
124310369 | 4229610300700 | GRAFT, DURAL IMPLANT, SIZE 2X2IN, COLLAGEN-BASED BIOCOMPATIBLE MATERIAL, CSF LEAK RESISTANCE, SUTURELESS, ABSORBABLE, INTEGRABLE, STERILE | طقم الام الجافية لعمليات جراحة المخ والاعصاب | 5 | مستودعات الشئون الصحية بمنطقة الباحة
124310389 | 4229610100800 | CLIP, ANEURYSM, PREVENT BLEEDING, FOR NEUROSURGERY | كلبسات تمنع النزيف اثناء عمليات المخ والاعصاب | 50 | مستودعات الشئون الصحية بمنطقة الباحة
124310390 | 4214210500400 | SENSOR, FOR INTRACRANIAL PRESSURE MONITORING, (OXYGEN AND TEMPERATURE MEASUREMENT IS PREFERABLE), SUBDURAL, PARENCHYMAL, DISPOSABLE, STERILE | حساس قياس ضغط الدماغ حسب المواصفات | 6 | مستودعات الشئون الصحية بمنطقة الباحة
124990043 | 4618150400200 | GLOVE PROTECTIVE THICK WORKER STERILIZATION DEPARTMENT | قفازات سميكة لحماية العاملين بقسم التعقيم مقاس وسط | 10000 | مستودعات الشئون الصحية بمنطقة الباحة
124990044 | 4228180300300 | INDICATOR, BIOLOGICAL, FAST READING, BELLUGI INDEX | مؤشر بيلوجي سريع القراءة | 2000 | مستودعات الشئون الصحية بمنطقة الباحة
124990049 | 4228180300500 | INDICATOR, BIOLOGICAL, PLASMA GAS, AMPOULE | مؤشر حيوي لجهازبلازما | 100 | مستودعات الشئون الصحية بمنطقة الباحة
124990068 | 4618150400000 | GLOVE PROTECTIVE SIZE SMALL THICK WORKER STERILIZATION DEPARTMENT | قفازات سميكة لحماية العاملين بقسم التعقيم مقاس صغير | 37500 | مستودعات الشئون الصحية بمنطقة الباحة
124990069 | 4618150400100 | GLOVE PROTECTIVE SIZE LARGE THICK WORKER STERILIZATION DEPARTMENT | قفازات سميكة لحماية العاملين بقسم التعقيم مقاس كبير | 22500 | مستودعات الشئون الصحية بمنطقة الباحة
128080274 | 4231200926100 | STAPLER, LINEAR, CUTTER, FOR LAPAROSCOPIC, LOADING UNIT, CAN FIRE 30 / 45 / 60 MM, WHICH APPLIES 6 ROWS OF TITANIUM STAGGERED STAPLES WITH A K NIFE IN BETWEEN, TISSUE GAP CONTROL FOR ALWAYS B SHAPED FORMATION, SAFETY INTERLOCK SYSTEM, COMPANY TO DELIVER 90% STANDER SHAFT LENGTH AND 10% LONG SHAFT STAPLER, DISPOSABLE, STERILE | دباسة أمعاء لجراحة المناظير مع سكين حادة . | 183 | مستودعات الشئون الصحية بمنطقة الباحة
128080276 | 4231200917600 | STAPLER, ENDOSCOPIC,LOADING UNIT 30/2.5 LINEAR, UNIVERSAL, DISPOSABLE, STERILE, ROTICULATOR | عبوة دباسة امعاء مقاس 30/ 2.5 | 17 | مستودعات الشئون الصحية بمنطقة الباحة
128080283 | 4231200908000 | STAPLER, LINEAR, CUTTER, FOR LAPAROSCOPIC, ROTICULATOR, LOADING UNIT, 45 / 3.5-4, DISPOSABLE, STERILE | عبوة دباسة مقاس 45 / 3.5 حسب المواصفات | 12 | مستودعات الشئون الصحية بمنطقة الباحة
128080380 | 4229497806300 | STAPLER, ENDOSCOPIC, LOADING UNIT 60/2.5MM, LINEAR, UNIVERSAL, DISPOSABLE, STERILE, ROTICULATOR | عبوة دباسة لجراحة المناظير متحرك مقاس 60 حجم 2.5 | 50 | مستودعات الشئون الصحية بمنطقة الباحة
128220136 | 4213220502500 | GLOVE SURGICAL SIZE 6.5 STERILE, POWDER FREE, PAWS | كفوف جراحية خالية من البودرة مقاس 6.5 | 200000 | مستودعات الشئون الصحية بمنطقة الباحة
128220140 | 4213220502600 | GLOVE SURGICAL SIZE 7.5 STERILE, POWDER FREE, PAWS | كفوف جراحية خالية من البودرة مقاس 7.5 | 250000 | مستودعات الشئون الصحية بمنطقة الباحة
128221163 | 4213220508200 | GLOVES, SURGICAL, LATEX-FREE, MADE FROM POLYISOPRENE, HYPOALLERGENIC, PEEL PACK, SIZE: 7, INDIVIDUALLY WRAPPED IN INNER PACK, PACKING: 50 PAIRS / PACKET, DISPOSABLE, STERILE | كفوف جراحيه مقاس 7 | 7500 | مستودعات الشئون الصحية بمنطقة الباحة
128221166 | 4213220502900 | GLOVE SURGICAL SIZE 6.5 PAWS | كفوف جراحيه مقاس 6.5 | 3000 | مستودعات الشئون الصحية بمنطقة الباحة
128221167 | 4213220503200 | GLOVE SURGICAL SIZE 8 PAWS | كفوف جراحيه مقاس 8 | 3750 | مستودعات الشئون الصحية بمنطقة الباحة
128221168 | 4213220506000 | GLOVES, SURGICAL, POWDERED, HYPOALLERGENIC, PEEL PACK, SIZE: 8, INDIVIDUALLY WRAPPED IN INNER PACK, PACKING: 50 PAIRS / PACKET, DISP OSABLE, ST ERILE | كفوف جراحيه مقاس 8.5 | 2500 | مستودعات الشئون الصحية بمنطقة الباحة
128290110 | 4213161100200 | CAP, FOR SURGEON, HOOD TYPE, WITH TIES, FITS ALL SIZES, BLUE OR GREEN, DISPOSABLE | طواقي جراحيه رجاليه | 62500 | مستودعات الشئون الصحية بمنطقة الباحة
128290112 | 4213160400100 | CAP NURSE BOUFFANT TYPE GREEN/BLUE DISPOSABLE | طواقي جراحيه نسائيه | 112500 | مستودعات الشئون الصحية بمنطقة الباحة
128290113 | 4229540700400 | MASK, N95, MEDIUM / SMALL SIZE / CUP SHAPE, NIOSH-APPROVED RESPIRATORY THAT ALSO BEEN CLEARED BY THE FOOD AND DRUG ADMINISTRATION (FDA) S A SU RGICAL MASK. CONTAINS NO COMPONENTS MADE FROM NATURAL RUBBER LATEX. DESIGNED TO BE FLUID RESISTANT TO SPLASH AND SPATTER OF BLOOD AND OTHER IN FECTIOUS MATERIALS, INTENDED TO REDUCE WEARER EXPOSURE TO AIRBORNE PARTICLES PROVIDES 95% FILTRATION EFFICIENCY OF AT LEAST 0.3 MICRON PARTICLE S IN A SIZE (IDEALLY FROM 0.1 MICRONS), INCLUDING THOSE GENERATED BY ELECTRO CAUTERY, LASER SURGERY, AND OTHER POWERED MEDICAL INSTRUMENTS, PRO VIDE GREATER THAN 99% BACTERIAL FILTRATION EFFICIENCY (BFE) AGAINST MICROORGANISMS GENERATED BY A WEARER (FOR SURGICAL USE). MEDIUM / SMALL SIZE OR PFL (POSITIVE FACIAL LOCK) DESIGN, ONE SIZE FITS ALL, DISPOSABLE | قناع وجه عالي الفعاليه N95 حسب المواصفات مقاس وسط/صغير | 8000 | مستودعات الشئون الصحية بمنطقة الباحة
128290115 | 4229540700500 | MASK, N95, REGULAR / LARGE SIZE / CUP SHAPE, NIOSH-APPROVED RESPIRATORY THAT ALSO BEEN CLEARED BY THE FOOD AND DRUG ADMINISTRATION (FDA) S A S URGICAL MASK, CONTAINS NO COMPONENTS MADE FROM NATURAL RUBBER LATEX, DESIGNED TO BE FLUID RESISTANT TO SPLASH AND SPATTER OF BLOOD AND OTHER IN FECTIOUS MATERIALS, INTENDED TO REDUCE WEARER EXPOSURE TO AIRBORNE PARTICLES PROVIDES 95% FILTRATION EFFICIENCY OF AT LEAST 0.3 MICRON PARTICLE S IN A SIZE (IDEALLY FROM 0.1 MICRONS), INCLUDING THOSE GENERATED BY ELECTRO CAUTERY, LASER SURGERY, AND OTHER POWERED MEDICAL INSTRUMENTS, PRO VIDE GREATER THAN 99% BACTERIAL FILTRATION EFFICIENCY (BFE) AGAINST MICROORGANISMS GENERATED BY A WEARER (FOR SURGICAL USE), REGULAR / LARGE S IZE OR PFL (POSITIVE FACIAL LOCK) DESIGN, ONE SIZE FITS ALL, DISPOSABLE | قناع وجه عالي الفعاليه N95 حسب المواصفات مقاس عادي/كبير | 65000 | مستودعات الشئون الصحية بمنطقة الباحة
129200279 | 4220340400000 | GUIDEWIRE VASCULAR J 0.035IN X 145CM | سلك مرشد حسب المواصفات | 100 | مستودعات الشئون الصحية بمنطقة الباحة
129200282 | 4229340700500 | DILATION, BALLOON, FOR NEPHROSTOMY TRACT, WITH RADIOPAQUE MARKERS, THE FUNCTIONAL DILATING PORTION IS 15CM IN LENGTH AND DIAMETER OF 10 MM, BRUST PRESSURE 20 ATM, CATHETER IS 6 FRENCH, AND 55 CM LENGTH, WITH GUIDE WIRE OF 0.038 INCH, WITH TFE SHEATH AND INFLATION DEVICE, DISPOSABLE, STERILE | طقم بالون موسع للقناة البولية حسب المواصفات | 37 | مستودعات الشئون الصحية بمنطقة الباحة
129200283 | 4214270900200 | SET, NEPHROSTOMY, 6.0FR, L55CM, 0.038IN GUIDE WIRE, BALLOON DILATOR, 20ATM BRUST PRESSURE, RADIOOPAQUE MARKER, ULTRAX, DISPOSABLE, S TERILE | طقم بالون موسع للقناة البولية حسب المواصفات | 17 | مستودعات الشئون الصحية بمنطقة الباحة
130230022 | 4214230300100 | BAND, PATIENT, IDENTIFICATION, FOR ADULT, WRISTBAND | شريط تعريف للمرضى للكبار | 50000 | مستودعات الشئون الصحية بمنطقة الباحة
132270051 | 4220390201100 | FILM, DRY STAR, (DT2B), TO BE USED WITH DRY STAR 5300 AND 5500 LASER CAMERA, SIZE: 14 X 14 INCH, PACKING: 100 FILMS/PACK | فلم أشعة ليزر ( DT2B) مقاس 14" * 14" | 2500 | مستودعات الشئون الصحية بمنطقة الباحة
132270052 | 4220390201200 | FILM, DRY STAR, (DT2B), TO BE USED WITH DRY STAR 5300 AND 5500 LASER CAMERA, SIZE: 14 X 17 INCH, PACKING: 100 FILMS/PACK | فلم أشعة ليزر ( DT2B) مقاس 14" * 17" | 3750 | مستودعات الشئون الصحية بمنطقة الباحة
132270095 | 4220390200900 | FILM, DRY STAR, (DT2B), TO BE USED WITH 5500 LASER CAMERA, SIZE: 8 X 10 INCH, PACKING: 100 FILMS/PKT | فلم أشعة ليزر ( DT2B) مقاس 8" * 10" | 1500 | مستودعات الشئون الصحية بمنطقة الباحة
132270096 | 4220390201300 | FILM, DRY STAR, (DT2B), TO BE USED WITH DRY STAR 5500 LASER CAMERA, SIZE: 10 X 12 INCH | فلم أشعة ليزر ( DT2B) مقاس 10" * 12" | 6000 | مستودعات الشئون الصحية بمنطقة الباحة
132280052 | 4220370600000 | SOLUTION, DEVELOPER, FILM, AUTOMATIC PROCESSING, CONCENTRATED | محلول مركز للتحميض الاتوماتيكي (مظهر) | 87 | مستودعات الشئون الصحية بمنطقة الباحة
132280054 | 4215163210000 | FIXER REPLENISHER X-RAY SOLUTION 5 LITRE / CONTAINER *MATERIAL SAFETY DATA SHEET (MSDS) REQUIRED IN SOFT COPY* | محلول مركز للتحميض الاتوماتيكي (مثبت ) | 87 | مستودعات الشئون الصحية بمنطقة الباحة
133060413 | 4227220900000 | BREATHING CIRCUIT , DOUBLE LUMEN L SHAPE CONNECTOR LUER LOCK CO2 PORT , NEONATE , EXTRA LIMB WITH (0.5 L TO 1 L) BAG DISPOSABLE , ST ERILE LIGH T WEIGHT , TRANSPARENT, FREE (DEHP AND LATEX) | دائرة تنفس لحديثي الولادة حسب المواصفات | 80 | مستودعات الشئون الصحية بمنطقة الباحة
133060693 | 5147190100000 | Stopper Disinfecting Cap Strip ( Teal ) for open female luers | غطاء للوصله الوريديه يمنع ارتداد الدم | 25 | مستودعات الشئون الصحية بمنطقة الباحة
133060818 | 4222180300200 | DRESSING, CHLORHEXIDINE GLUCONATE (CHG), 1.9 X 1-NEONATE SPECIFIC FOR PLACEMENT AT PICC AND CVL SITES, ANTIMICROBIAL, INDIVIDUALLY PACKAGED, DISPOSABLE, STERILE | غيار جروح طبي للمواليد معقم | 100 | مستودعات الشئون الصحية بمنطقة الباحة
133200044 | 4227190322200 | TUBE, ENDOTRACHEAL, 15MM, DIA3.0MM, NASAL, POLYVINYL, PLAIN, CURVED, RADIO-OPAQUE, TERMINATION CONNECTOR, SMOOTH FORMED MURPHY EYE, TIP, NORTH, DISPOSABLE, STERILE | أنابيب قصبة هوائية مسبقة الإنحناء مقاس 3 بدون بالون | 12 | مستودعات الشئون الصحية بمنطقة الباحة
133200046 | 4227190316800 | TUBE, ENDOTRACHEAL, DIA3.5MM, POLYVINYL, PLAIN, RADIO-OPAQUE, 15MM TERMINATION CONNECTOR, NASAL TYPE, DISPOSABLE, STERILE | أنابيب قصبة هوائية مسبقة الإنحناء مقاس 3.5 بدون بالون | 270 | مستودعات الشئون الصحية بمنطقة الباحة
133200354 | 4229551301400 | MESH, SURGICAL, 20X20CM, GRAFTING, HERNIA | شبكه ترقيع لعمليات الفتق مقاس 20 * 20 سم | 30 | مستودعات الشئون الصحية بمنطقة الباحة
133200355 | 4229551304500 | PROSTHESIS, HERNIA, 20X30CM, BIFACE, DOUBLE SIDED, NON ADHERENT, STERILE | شبكه ترقيع لعمليات الفتق مقاس 20 * 30 سم | 20 | مستودعات الشئون الصحية بمنطقة الباحة
133200358 | 4214250407100 | NEEDLE, BIOPSY, DEVICE, 14GA L10CM, PENETRATION D11MM, AUTOMATIC, CORE COAXIAL, DISPOSABLE, STERILE | ابرة اخذ عينه مقاس 14جي * 180 مم | 15 | مستودعات الشئون الصحية بمنطقة الباحة
133200360 | 4223161300000 | SET, FOR GASTRIC LAVAGE, TUBE 34 FRENCH, CLOSED END, 4 NON-OPPOSING EYE, 150 CM, DISPOSABLE, STERILE | انبوب غسيل معوي مقاس 150 سم | 32 | مستودعات الشئون الصحية بمنطقة الباحة
133200367 | 4223170200000 | TUBE, TUBE FEEDING, JEJUNAL, MEDICAL GRADE SILICONE CONSTRUCTION, INFLATABLE, SILICONE INTERNAL RETENTION BALLOON, EXTERNAL RETENTION RING, UN IVERSAL FEEDING PORT CONNECTOR, MEDICATION PORT, TRIM ABLE DISTAL TIP, DUAL EXIT PORTS, RADIOPAQUE STRIP, SIZE 9 FRENCH, DISPOSABLE, STERILE | انبوب تغذيه معدية معويه مقاس 24 فرنش | 12 | مستودعات الشئون الصحية بمنطقة الباحة
133200402 | 4223161300100 | SET, FOR GASTRIC LAVAGE, TUBE 36 FRENCH, CLOSED END, 4 NON-OPPOSING EYE, 150 CM, DISPOSABLE, STERILE | انبوب شفط معدة حسب المواصفات | 25 | مستودعات الشئون الصحية بمنطقة الباحة
133200412 | 4231220186300 | SUTURE, POLYGLYCONATE, SIZE 2-0, CIRCUMFERENCE BARBED STRAND 20 CM, CLEAR, SINGLE NEEDLE L30MM 1/2 CIRCLE, TAPER POINT, UNIDIRECTIONAL, BARBED WOUND CLOSURE DEVICE, STERILE | خيط بولي جلايكونيت حسب المواصفات | 16 | مستودعات الشئون الصحية بمنطقة الباحة
133200413 | 4231220186400 | SUTURE, POLYGLYCONATE, SIZE 0, CIRCUMFERENCE BARBED STRAND 70 CM, CLEAR, SINGLE NEEDLE L45MM 1/2 CIRCLE, TAPER POINT, UNIDIRECTIONAL, BARBED WOUND CLOSURE DEVICE, STERILE | خيط بولي جلايكونيت حسب المواصفات | 25 | مستودعات الشئون الصحية بمنطقة الباحة
133200515 | 4229542100700 | SOLUTION, FOR SKIN, SURGICAL, PREOPERATIVE, PREPPING SOLUTION, IN A SELF-CONTAINED APPLICATOR, WITH SPONGE, COVERED END, CONTAINS 25-35 ML, OF 0.7 % AVAILABLE IODINE AND 74% ISOPROPYL ALCOHOL, TUBE AND APPLICATOR ARE LATEX FREE, SINGLE-USE | محلول جراحي حسب المواصفات | 12 | مستودعات الشئون الصحية بمنطقة الباحة
135230084 | 5313161300200 | DIMETHYL 28GM PROTECTOR SKIN CREAM | كريم داى ميثيل لحمايه الجلد 28 جم | 9 | مستودعات الشئون الصحية بمنطقة الباحة
135240312 | 4231200500800 | STRIP, SKIN, CLOSURE, SIZE: 3 X 75 MM, STERILE | شريط لصــــاق لإغـــلاق الجــروح مقاس صغــير | 20000 | مستودعات الشئون الصحية بمنطقة الباحة
135240314 | 4231200500400 | STRIP, SKIN, CLOSURE, SIZE: 6 X 75 MM, STERILE | شريط لصـــــاق لإغـــلاق الجــروح مقاس وســط | 25000 | مستودعات الشئون الصحية بمنطقة الباحة
135240316 | 4231200500700 | STRIP, SKIN, CLOSURE, SIZE: 12 X 100 MM, STERILE | شريط لصــــــاق لإغـــلاق الجــروح مقاس كبيــر | 20785 | مستودعات الشئون الصحية بمنطقة الباحة
135280400 | 4231151700100 | SPRAY, DRESSING SPRAY, NON MEDICATED SURGICAL FOR PROTECTION AGAINST SKIN BURN AND WOUND, 200-300GM / CONTAINER | بخاخ لحمايةالجلد من الجروح والحروق | 1116 | مستودعات الشئون الصحية بمنطقة الباحة
137400110 | 4217210500100 | DEFIBRILLATOR, PAB, FOR NEONATE | صفيحة لجهاز صدمات القلب للرضع حسب المواصفات | 50 | مستودعات الشئون الصحية بمنطقة الباحة
137400111 | 4217210500200 | PLATE, DEFIBRILLATOR, CHILDREN, SHOCK DEVICE | صفيحة لجهاز صدمات القلب للأطفال حسب المواصفات | 125 | مستودعات الشئون الصحية بمنطقة الباحة
137400112 | 4222151209700 | SET, ADMINISTRATION, INTRAVENOUS, PVC, 20DROP/1ML MACRODRIP, 15U FILTER, FLOW CONTROL ROLLER CLAMP, PYROGEN FREE, HYDROPHOBIC ADEQUATE AIR VENT, 1.8M TUBING, OD4.1MM, ID3MM, 21GA NEEDLE, LUER LOCK, Y-INJECTION SITE PORT, DISPOSABLE, STERILE | طقم اعطاء محاليل حسب المواصفات | 100000 | مستودعات الشئون الصحية بمنطقة الباحة
191012499 | 5113180000000 | WAX BONE 2.5G | اسفنجة من الكولاجين تحتوي طبقة من عوامل التجلط (الفيبرينوجين البشري والثرومبين) 9.5*4.8 *0.5 سم | 9 | مستودعات الشئون الصحية بمنطقة الباحة
124200023 | 4214410101400 | DRAINAGE, CHEST, WATER SEAL SYSTEM, 500 - 1000 CC, CLOSED SYSTEM, SINGLE CHAMBER, SILICONE CONNECTION TUBES, DISPOSABLE, STERILE | طقم تصريف سوائل الصدر حجيرة واحدة 500- 1000 مل | 230 | مستودعات الشئون الصحية بمنطقة المدينة المنورة
124310316 | 4229560100100 | SHUNT, VENTRICULOPERITONEAL, CEREBROSPINAL FLUID, CATHETER PASSER, 35 - 45 CM LONG, DISPOSABLE, STERILE | موجه قسطرة 38سم للصمام مخي بطيني بريتوني | 33 | مستودعات الشئون الصحية بمنطقة المدينة المنورة
124310318 | 4229560100200 | SHUNT, VENTRICULOPERITONEAL, CEREBROSPINAL FLUID, CATHETER PASSER, 60 - 80 CM LONG, DISPOSABLE, STERILE | موجه قسطرة60سم للصمام مخي بطيني بريتوني | 42 | مستودعات الشئون الصحية بمنطقة المدينة المنورة
124310369 | 4229610300700 | GRAFT, DURAL IMPLANT, SIZE 2X2IN, COLLAGEN-BASED BIOCOMPATIBLE MATERIAL, CSF LEAK RESISTANCE, SUTURELESS, ABSORBABLE, INTEGRABLE, STERILE | طقم الام الجافية لعمليات جراحة المخ والاعصاب | 22 | مستودعات الشئون الصحية بمنطقة المدينة المنورة
124990043 | 4618150400200 | GLOVE PROTECTIVE THICK WORKER STERILIZATION DEPARTMENT | قفازات سميكة لحماية العاملين بقسم التعقيم مقاس وسط | 10125 | مستودعات الشئون الصحية بمنطقة المدينة المنورة
124990044 | 4228180300300 | INDICATOR, BIOLOGICAL, FAST READING, BELLUGI INDEX | مؤشر بيلوجي سريع القراءة | 1976 | مستودعات الشئون الصحية بمنطقة المدينة المنورة
124990049 | 4228180300500 | INDICATOR, BIOLOGICAL, PLASMA GAS, AMPOULE | مؤشر حيوي لجهازبلازما | 150 | مستودعات الشئون الصحية بمنطقة المدينة المنورة
124990068 | 4618150400000 | GLOVE PROTECTIVE SIZE SMALL THICK WORKER STERILIZATION DEPARTMENT | قفازات سميكة لحماية العاملين بقسم التعقيم مقاس صغير | 10139 | مستودعات الشئون الصحية بمنطقة المدينة المنورة
124990069 | 4618150400100 | GLOVE PROTECTIVE SIZE LARGE THICK WORKER STERILIZATION DEPARTMENT | قفازات سميكة لحماية العاملين بقسم التعقيم مقاس كبير | 19327 | مستودعات الشئون الصحية بمنطقة المدينة المنورة
128080276 | 4231200917600 | STAPLER, ENDOSCOPIC,LOADING UNIT 30/2.5 LINEAR, UNIVERSAL, DISPOSABLE, STERILE, ROTICULATOR | عبوة دباسة امعاء مقاس 30/ 2.5 | 6 | مستودعات الشئون الصحية بمنطقة المدينة المنورة
128080410 | 4229161302800 | BLADE SCALPEL, CARBON / STAINLESS STEEL, SIZE: 10 G, DISPOSABLE, STERILE | سلاح مشرط مقاس 10 | 14700 | مستودعات الشئون الصحية بمنطقة المدينة المنورة
128080411 | 4229161302200 | BLADE SCALPEL, CARBON / STAINLESS STEEL, SIZE: 11 G DISPOSABLE, STERILE | سلاح مشرط 11 | 21685 | مستودعات الشئون الصحية بمنطقة المدينة المنورة
128080412 | 4229161302300 | BLADE SCALPEL, CARBON / STAINLESS STEEL, SIZE: 12 G DISPOSABLE, STERILE | سلاح مشرط 12 | 24325 | مستودعات الشئون الصحية بمنطقة المدينة المنورة
128080415 | 4229161302400 | BLADE SCALPEL, CARBON / STAINLESS STEEL, SIZE: 15 G DISPOSABLE, STERILE | سلاح مشرط 15 | 24085 | مستودعات الشئون الصحية بمنطقة المدينة المنورة
128080420 | 4229161302500 | BLADE SCALPEL, CARBON / STAINLESS STEEL, SIZE: 20 G DISPOSABLE, STERILE | سلاح مشرط 20 | 75650 | مستودعات الشئون الصحية بمنطقة المدينة المنورة
128080421 | 4229161302600 | BLADE SCALPEL, CARBON / STAINLESS STEEL, SIZE: 21 G, DISPOSABLE, STERILE | سلاح مشرط 21 | 76220 | مستودعات الشئون الصحية بمنطقة المدينة المنورة
128080422 | 4229161302700 | BLADE SCALPEL, CARBON STEEL / STAINLESS STEEL, DISPOSABLE, STERILE, SIZE: G22 | سلاح مشرط 22 | 69524 | مستودعات الشئون الصحية بمنطقة المدينة المنورة
128080453 | 4229495800000 | SEALER, DIVIDER, ELECTROSURGICAL,LAPAROSCOPIC, DIAMETER 7MM, LENGTH 37CM, INTEGRATED KNIFE, CURVED JAW | منظار جراحي حسب المواصفات | 72 | مستودعات الشئون الصحية بمنطقة المدينة المنورة
128220136 | 4213220502500 | GLOVE SURGICAL SIZE 6.5 STERILE, POWDER FREE, PAWS | كفوف جراحية خالية من البودرة مقاس 6.5 | 174750 | مستودعات الشئون الصحية بمنطقة المدينة المنورة
128220140 | 4213220502600 | GLOVE SURGICAL SIZE 7.5 STERILE, POWDER FREE, PAWS | كفوف جراحية خالية من البودرة مقاس 7.5 | 225700 | مستودعات الشئون الصحية بمنطقة المدينة المنورة
128221167 | 4213220503200 | GLOVE SURGICAL SIZE 8 PAWS | كفوف جراحيه مقاس 8 | 1162 | مستودعات الشئون الصحية بمنطقة المدينة المنورة
128221168 | 4213220506000 | GLOVES, SURGICAL, POWDERED, HYPOALLERGENIC, PEEL PACK, SIZE: 8, INDIVIDUALLY WRAPPED IN INNER PACK, PACKING: 50 PAIRS / PACKET, DISP OSABLE, ST ERILE | كفوف جراحيه مقاس 8.5 | 776 | مستودعات الشئون الصحية بمنطقة المدينة المنورة
128230422 | 4231150519300 | DRESSING, TRANSPARENT, ANTI-MICROBIAL AND VIRAL SPONGE, 1.5 MM CENTER HOLE, IMPREGNATED WITH CHLORHEXIDINE GLUCONATE (CHG), ABLE TO COVER THE SITE OF INSERTION 360 DEGREE, CAN ABSORB 8 TIMES OF ITS WEIGHTS, MEDICAL DIRECTIVE CE AND/OR FDA, DISPOSABLE, STERILE | ضماد اسفنجي مشبع بالكلورهكسدين مقاس 1.5 ملم | 171 | مستودعات الشئون الصحية بمنطقة المدينة المنورة
128230423 | 4229540605100 | DRESSING, FOAM, CENTRE HOLE, 4MM, ANTI-MICROBIAL, VIRAL, TRANSPARENT, IMPREGNATED WITH CHG, SITE OF INSERTION, 360 DEGREE | ضماد اسفنجي مشبع بالكلورهكسدين مقاس 4 ملم | 228 | مستودعات الشئون الصحية بمنطقة المدينة المنورة
128290110 | 4213161100200 | CAP, FOR SURGEON, HOOD TYPE, WITH TIES, FITS ALL SIZES, BLUE OR GREEN, DISPOSABLE | طواقي جراحيه رجاليه | 64905 | مستودعات الشئون الصحية بمنطقة المدينة المنورة
128290113 | 4229540700400 | MASK, N95, MEDIUM / SMALL SIZE / CUP SHAPE, NIOSH-APPROVED RESPIRATORY THAT ALSO BEEN CLEARED BY THE FOOD AND DRUG ADMINISTRATION (FDA) S A SU RGICAL MASK. CONTAINS NO COMPONENTS MADE FROM NATURAL RUBBER LATEX. DESIGNED TO BE FLUID RESISTANT TO SPLASH AND SPATTER OF BLOOD AND OTHER IN FECTIOUS MATERIALS, INTENDED TO REDUCE WEARER EXPOSURE TO AIRBORNE PARTICLES PROVIDES 95% FILTRATION EFFICIENCY OF AT LEAST 0.3 MICRON PARTICLE S IN A SIZE (IDEALLY FROM 0.1 MICRONS), INCLUDING THOSE GENERATED BY ELECTRO CAUTERY, LASER SURGERY, AND OTHER POWERED MEDICAL INSTRUMENTS, PRO VIDE GREATER THAN 99% BACTERIAL FILTRATION EFFICIENCY (BFE) AGAINST MICROORGANISMS GENERATED BY A WEARER (FOR SURGICAL USE). MEDIUM / SMALL SIZE OR PFL (POSITIVE FACIAL LOCK) DESIGN, ONE SIZE FITS ALL, DISPOSABLE | قناع وجه عالي الفعاليه N95 حسب المواصفات مقاس وسط/صغير | 15000 | مستودعات الشئون الصحية بمنطقة المدينة المنورة
128290115 | 4229540700500 | MASK, N95, REGULAR / LARGE SIZE / CUP SHAPE, NIOSH-APPROVED RESPIRATORY THAT ALSO BEEN CLEARED BY THE FOOD AND DRUG ADMINISTRATION (FDA) S A S URGICAL MASK, CONTAINS NO COMPONENTS MADE FROM NATURAL RUBBER LATEX, DESIGNED TO BE FLUID RESISTANT TO SPLASH AND SPATTER OF BLOOD AND OTHER IN FECTIOUS MATERIALS, INTENDED TO REDUCE WEARER EXPOSURE TO AIRBORNE PARTICLES PROVIDES 95% FILTRATION EFFICIENCY OF AT LEAST 0.3 MICRON PARTICLE S IN A SIZE (IDEALLY FROM 0.1 MICRONS), INCLUDING THOSE GENERATED BY ELECTRO CAUTERY, LASER SURGERY, AND OTHER POWERED MEDICAL INSTRUMENTS, PRO VIDE GREATER THAN 99% BACTERIAL FILTRATION EFFICIENCY (BFE) AGAINST MICROORGANISMS GENERATED BY A WEARER (FOR SURGICAL USE), REGULAR / LARGE S IZE OR PFL (POSITIVE FACIAL LOCK) DESIGN, ONE SIZE FITS ALL, DISPOSABLE | قناع وجه عالي الفعاليه N95 حسب المواصفات مقاس عادي/كبير | 19000 | مستودعات الشئون الصحية بمنطقة المدينة المنورة
129200270 | 4214270215200 | CATHETER, INDWELLING SOFT POLYURETHANE, DOUBLE PIGTAIL, 14 CM LONG, RADIO-OPAQUE WITH 0.028 DIAMETER, STAINLESS STEEL, 60 CM, ON GUIDEWIRE AND POSITIONER, 10 CM LONG, SIZE: 3FRENCH DISPOSABLE, STERILE | قسطرة حسب المواصفات | 35 | مستودعات الشئون الصحية بمنطقة المدينة المنورة
129200271 | 4214270211000 | CATHETER, INDWELLING, SOFT POLYURETHANE, DOUBLE PIGTAIL, 16 CM LONG, RADIO-OPAQUE WITH 0.028 DIAMETER, STAINLESS STEEL, 60 CM ON GUIDEWIRE AND POSITIONER, 10 CM LONG, SIZE: 4 FRENCH, DISPOSABLE, STERILE | قسطرة حسب المواصفات | 21 | مستودعات الشئون الصحية بمنطقة المدينة المنورة
129200272 | 4214270211100 | CATHETER, INDWELLING SOFT POLYURETHANE, DOUBLE PIGTAIL, 22 CM LONG, RADIO-OPAQUE WITH 0.028 DIAMETER, STAINLESS STEEL, 60 CM ON GUIDEWIRE AND POSITIONER, 10 CM LONG, SIZE: 4 FRENCH, DISPOSABLE, STERILE | قسطرة حسب امواصفات | 2 | مستودعات الشئون الصحية بمنطقة المدينة المنورة
129200275 | 4214270211700 | CATHETER, INDWELLING SOFT POLYURETHANE, DOUBLE PIGTAIL, OPEN ENDED, 10 CM LONG, RADIO-OPAQUE, WITH 0.018 DIAMETER STAINLESS STEEL, 60 CM ON GU IDEWIRE, AND POSITIONER 10 CM LONG, SIZE: 3 CH, DISPOSABLE, STERILE | قسطرة حسب المواصفات | 4 | مستودعات الشئون الصحية بمنطقة المدينة المنورة
129200279 | 4220340400000 | GUIDEWIRE VASCULAR J 0.035IN X 145CM | سلك مرشد حسب المواصفات | 66 | مستودعات الشئون الصحية بمنطقة المدينة المنورة
129200283 | 4214270900200 | SET, NEPHROSTOMY, 6.0FR, L55CM, 0.038IN GUIDE WIRE, BALLOON DILATOR, 20ATM BRUST PRESSURE, RADIOOPAQUE MARKER, ULTRAX, DISPOSABLE, S TERILE | طقم بالون موسع للقناة البولية حسب المواصفات | 20 | مستودعات الشئون الصحية بمنطقة المدينة المنورة
129200284 | 4229340702500 | HYDROPHILIC COATING, URETERIC BALLOON DILATOR, 5 FR, TAPERED TIP WITH GUIDE WIRE 0.038 INCH, RADIO-OPAQUE, MARKERS AT BOTH END OF THE BALLOON, BRUST PRESSURE 20 ATM, INFLATED BALLOON DIAMETER 4 MM AND LENGTH 4 CM WITH INFLATION DEVICE, DISPOSABLE, STERILE | طقم بالون موسع للقناة البولية حسب المواصفات | 16 | مستودعات الشئون الصحية بمنطقة المدينة المنورة
129200289 | 4222150600800 | CATHETER, DOUBLE LUMEN, SIZE 10 CHANNEL, RADIOOPAQUE, GRADUATED SOFT TIP | Double lumen catheter ,radio-obaque ,graduated soft tip size 10ch | 31 | مستودعات الشئون الصحية بمنطقة المدينة المنورة
129200290 | 4222150600900 | CATHETER, UMBILICAL, ARTERIAL, LONG SOF, T HOLLOW TUBE, STERILE FOR ARTERAIL SAMPLING | Double lumen catheter ,radio-obaque ,graduated soft tip size 6ch | 16 | مستودعات الشئون الصحية بمنطقة المدينة المنورة
129200305 | 4229493100100 | CATHETER, URETERAL, TO PREVENT STONE MIGRATION WITH OUTER SIZE: 2.8 CH LENGTH UP TO 150 CM, NET DIAMETER UP TO 1 CM, DISPOSABLE, STERILE | قسطرة للحالب حسب المواصفات | 19 | مستودعات الشئون الصحية بمنطقة المدينة المنورة
129200310 | 4214270218700 | CATHETER URETHRAL SIZE 10 JAQUE'S RUBBER | قسطره جاك المطاطيه للاحاليل مقاس 10 | 18 | مستودعات الشئون الصحية بمنطقة المدينة المنورة
129990123 | 4220340419600 | GUIDEWIRE, UROLOGICAL, L145CM, DIA0.35IN, PTFE COATED, TIP 3MM, J SHAPED, HEAVY DUTY, ANGIOMED, DISPOSABLE, STERILE | سلك موجه لإدخال قسطره الكلية (مقوى ومنحني) | 12 | مستودعات الشئون الصحية بمنطقة المدينة المنورة
130990005 | 4214270401900 | BAG, URINARY DRAINAGE, 100ML, PEDIATRIC, URINE COLLECTOR | وعاء لجمع بول الاطفال | 60241 | مستودعات الشئون الصحية بمنطقة المدينة المنورة
132270050 | 4220390201000 | FILM, DRY STAR, (DT2B), TO BE USED WITH DRY STAR 5300 AND 5500 LASER CAMERA, SIZE: 11 X 14 INCH, PACKING: 100 FILMS/PACK | فلم أشعة ليزر ( DT2B) مقاس 11" * 14" | 750 | مستودعات الشئون الصحية بمنطقة المدينة المنورة
132270051 | 4220390201100 | FILM, DRY STAR, (DT2B), TO BE USED WITH DRY STAR 5300 AND 5500 LASER CAMERA, SIZE: 14 X 14 INCH, PACKING: 100 FILMS/PACK | فلم أشعة ليزر ( DT2B) مقاس 14" * 14" | 5840 | مستودعات الشئون الصحية بمنطقة المدينة المنورة
132270052 | 4220390201200 | FILM, DRY STAR, (DT2B), TO BE USED WITH DRY STAR 5300 AND 5500 LASER CAMERA, SIZE: 14 X 17 INCH, PACKING: 100 FILMS/PACK | فلم أشعة ليزر ( DT2B) مقاس 14" * 17" | 10000 | مستودعات الشئون الصحية بمنطقة المدينة المنورة
132270100 | 4220390200700 | FILM, X RAY IMAGING, DIGITAL, 35 X 43IN, BLUE BASE, DRY VIEW, USE WITH 8900 AND 6800 LASER CAMERA | افلام اشعة ليزر للتصوير المقطعي بالكمبيوتر في اجهزة التح | 7000 | مستودعات الشئون الصحية بمنطقة المدينة المنورة
132280052 | 4220370600000 | SOLUTION, DEVELOPER, FILM, AUTOMATIC PROCESSING, CONCENTRATED | محلول مركز للتحميض الاتوماتيكي (مظهر) | 122 | مستودعات الشئون الصحية بمنطقة المدينة المنورة
132280054 | 4215163210000 | FIXER REPLENISHER X-RAY SOLUTION 5 LITRE / CONTAINER *MATERIAL SAFETY DATA SHEET (MSDS) REQUIRED IN SOFT COPY* | محلول مركز للتحميض الاتوماتيكي (مثبت ) | 114 | مستودعات الشئون الصحية بمنطقة المدينة المنورة
133060413 | 4227220900000 | BREATHING CIRCUIT , DOUBLE LUMEN L SHAPE CONNECTOR LUER LOCK CO2 PORT , NEONATE , EXTRA LIMB WITH (0.5 L TO 1 L) BAG DISPOSABLE , ST ERILE LIGH T WEIGHT , TRANSPARENT, FREE (DEHP AND LATEX) | دائرة تنفس لحديثي الولادة حسب المواصفات | 200 | مستودعات الشئون الصحية بمنطقة المدينة المنورة
133060700 | 4227222300900 | BAG BREATHING LATEX FREE W/FITTED PLUG OR TAP 500ML PAEDIATRIC | نظام تنفس حسب المواصفات | 50 | مستودعات الشئون الصحية بمنطقة المدينة المنورة
133060818 | 4222180300200 | DRESSING, CHLORHEXIDINE GLUCONATE (CHG), 1.9 X 1-NEONATE SPECIFIC FOR PLACEMENT AT PICC AND CVL SITES, ANTIMICROBIAL, INDIVIDUALLY PACKAGED, DISPOSABLE, STERILE | غيار جروح طبي للمواليد معقم | 8125 | مستودعات الشئون الصحية بمنطقة المدينة المنورة
133060821 | 4231152702500 | DRESSING, FILM, TRANSPARENT, ULTRA THIN, WITH BREATHABLE SOFT SILICONE, SIZE 6 X 7 CM, DISPOSABLE, STERILE | لاصق شفاف معقم ، استخدام مرة واحدة مع مزيل لاصق 6*7 سم | 54200 | مستودعات الشئون الصحية بمنطقة المدينة المنورة
133060822 | 4231152702600 | DRESSING, USED TO SECURE A MULTITUDE OF ITEMS TO SKIN, WATERPROOF, TRANSPARENT, REMOVABLE WITH ADHESIVE REMOVER, SIZE 10 CM X 10 CM,INDIVIDUAL LY PACKAGED, DISPOSABLE, STERILE | لاصق شفاف معقم، استخدام مرة واحدة، مع مزيل لاصق 10*10 سم | 6000 | مستودعات الشئون الصحية بمنطقة المدينة المنورة
133060908 | 4231152702700 | DRESSING, TRANSPARENT SIZE 2X3/4CM, NEONATE, ADHESIVE, SINGLE USE, STERILE, DISPOSABLE | غيار جروح طبي شفاف مقاس 2*3/4 معقم استخدام مره واحده فقط | 1625 | مستودعات الشئون الصحية بمنطقة المدينة المنورة
133060909 | 4231152702800 | DRESSING, TRANSPARENT, NEONATE, WATERPROOF USED TO SECURE A MULTITUDE OF ITEMS TO SKIN, REMOVABLE WITH ADHESIVE REMOVE, SIZE 1 X 3 OR 1 X 4 OR EQUIVALENT, INDIVIDUALLY PACKAGED, DISPOSABLE, STERILE | غيار جروح طبي وشفاف معقم للمواليد استخدام مره واحده مقاس 1*3/4 | 2525 | مستودعات الشئون الصحية بمنطقة المدينة المنورة
133060910 | 4231151500100 | DRESSING, NEONATE ULTRA THIN, INDIVIDUALLY PACKAGED, USED TO SECURE A MULTITUDE OF ITEMS TO SKIN, WATERPROOF, HYDROCOLLOID EXTRA THIN, 5X10 CM , REMOVABLE WITH ADHESIVE REMOVER, FRIENDLY ON THE PRETERM SKIN, DISPOSABLE, STERILE | غيار جروح طبي رقيق جدا و معقم استخدام لمره واحده مقاس 10 سم | 2530 | مستودعات الشئون الصحية بمنطقة المدينة المنورة
133200358 | 4214250407100 | NEEDLE, BIOPSY, DEVICE, 14GA L10CM, PENETRATION D11MM, AUTOMATIC, CORE COAXIAL, DISPOSABLE, STERILE | ابرة اخذ عينه مقاس 14جي * 180 مم | 40 | مستودعات الشئون الصحية بمنطقة المدينة المنورة
133200359 | 4214250407200 | NEEDLE, BIOPSY, AUTOMATIC, SPRING, LOADED FOR HISTOLOGICAL BIOPSY ON SOFT TISSUE, TROCAR TIP, SIZE 16G X 20CM, DISPOSABLE, STERILE | ابرة اخذ عينه مقاس 16جي * 200مم | 40 | مستودعات الشئون الصحية بمنطقة المدينة المنورة
133200360 | 4223161300000 | SET, FOR GASTRIC LAVAGE, TUBE 34 FRENCH, CLOSED END, 4 NON-OPPOSING EYE, 150 CM, DISPOSABLE, STERILE | انبوب غسيل معوي مقاس 150 سم | 50 | مستودعات الشئون الصحية بمنطقة المدينة المنورة
133200367 | 4223170200000 | TUBE, TUBE FEEDING, JEJUNAL, MEDICAL GRADE SILICONE CONSTRUCTION, INFLATABLE, SILICONE INTERNAL RETENTION BALLOON, EXTERNAL RETENTION RING, UN IVERSAL FEEDING PORT CONNECTOR, MEDICATION PORT, TRIM ABLE DISTAL TIP, DUAL EXIT PORTS, RADIOPAQUE STRIP, SIZE 9 FRENCH, DISPOSABLE, STERILE | انبوب تغذيه معدية معويه مقاس 24 فرنش | 24 | مستودعات الشئون الصحية بمنطقة المدينة المنورة
133200371 | 4229514301100 | KIT, ELECTROSURGERY, CONTAINS, PATIENT RETURN ELECTRODE PLATE, UNIVERSAL PLUG CORD ELECTROSURGICAL GENERATORS, ADULT, STERILE, DISPO SABLE | طقم صفيحة لجهاز الكي للكبار | 2557 | مستودعات الشئون الصحية بمنطقة المدينة المنورة
133200425 | 4214280204500 | GARMENT, FOR FOOT, THE COMPRESSION SLEEVE CONTAINS, NOT MINIMUM OF THREE BLADDER, TO DELIVER CIRCUMFERENTIAL, SEQUENTIAL, AND GRADIE NT COMPRES SION, ONE SIZE FIT ALL, WITH FREE MACHINES | شراب مضاد للتجلط للقدم حسب المواصفات | 112 | مستودعات الشئون الصحية بمنطقة المدينة المنورة
133200436 | 4214250100000 | NEEDLE, SPINAL, AMINOCENTESIS | ابرة سحب عينة نخاع حسب المواصفات | 10 | مستودعات الشئون الصحية بمنطقة المدينة المنورة
135230084 | 5313161300200 | DIMETHYL 28GM PROTECTOR SKIN CREAM | كريم داى ميثيل لحمايه الجلد 28 جم | 500 | مستودعات الشئون الصحية بمنطقة المدينة المنورة
135230086 | 5124122200400 | SPRAY, SKIN, 28ML, DIMETHICONE, PROTECTION | بخاخ داى ميثيل لحماية الجلد 28 جم | 1998 | مستودعات الشئون الصحية بمنطقة المدينة المنورة
135230118 | 4231151004000 | DRESSING, MULTILAYER COMPRESSED FOAM, IMPREGNATED WITH SILVER WITH SOFT SILICONE ADHESIVE, COVERED WITH POLYETHYLENE RELEASE FILM, PAINLESS RE MOVAL TECHNOLOGY, SIZE 10 X 10CM OR EQUIVALENT IN THE SIZE (+\-2), DISPOSABLE, STERILE | غيار رغوي لاصق 10 * 10 سم | 297 | مستودعات الشئون الصحية بمنطقة المدينة المنورة
135240312 | 4231200500800 | STRIP, SKIN, CLOSURE, SIZE: 3 X 75 MM, STERILE | شريط لصــــاق لإغـــلاق الجــروح مقاس صغــير | 14189 | مستودعات الشئون الصحية بمنطقة المدينة المنورة
135240314 | 4231200500400 | STRIP, SKIN, CLOSURE, SIZE: 6 X 75 MM, STERILE | شريط لصـــــاق لإغـــلاق الجــروح مقاس وســط | 5747 | مستودعات الشئون الصحية بمنطقة المدينة المنورة
135240316 | 4231200500700 | STRIP, SKIN, CLOSURE, SIZE: 12 X 100 MM, STERILE | شريط لصــــــاق لإغـــلاق الجــروح مقاس كبيــر | 18200 | مستودعات الشئون الصحية بمنطقة المدينة المنورة
135280400 | 4231151700100 | SPRAY, DRESSING SPRAY, NON MEDICATED SURGICAL FOR PROTECTION AGAINST SKIN BURN AND WOUND, 200-300GM / CONTAINER | بخاخ لحمايةالجلد من الجروح والحروق | 1400 | مستودعات الشئون الصحية بمنطقة المدينة المنورة
136510482 | 4231221100200 | SUTURE, POLYDIOXANONE, 0-0, 24X24CM, ABSORBABLE, VIOLET, HALF CIRCLE ROUND BODIED, L36MM, TAPER POINT, DOUBLE, NEEDLE, BI-DIRECTIONAL, BARBED, STERILE | خيط جراحي بولي كابرون مقاس صفر حسب المواصفات | 15 | مستودعات الشئون الصحية بمنطقة المدينة المنورة
136510484 | 4231221100300 | SUTURE, POLYGLECAPRONE, 2-0, CLEAR, BI-DIRECTIONAL HELICOIDAL BARBED STRAND, BARBED CONFIGURATION 30X30CM, NEEDLE L26MM CURVED ROUND BODIED DIAMOND POINT DOUBLE NEEDLE, STERILE | خيط جراحي بولي كابرون مقاس 2/صفر حسب المواصفات | 26 | مستودعات الشئون الصحية بمنطقة المدينة المنورة
136510485 | 4231220186900 | SUTURE, POLYDIOXANONE, 3-0, 14X14CM, ABSORBABLE, CLEAR, L18MM, DOUBLE, NEEDLE, BI-DIRECTIONAL, HELICOIDAL BARBED STRAND, CURVED ROUND BODIED, DIAMOND POINT, STERILE | خيط جراحي بولي كابرون 3/صفر حسب المواصفات | 25 | مستودعات الشئون الصحية بمنطقة المدينة المنورة
137050500 | 4218210300100 | STETHOSCOPE, MECHANICAL, ADULT | سماعه طبيب للكبار | 521 | مستودعات الشئون الصحية بمنطقة المدينة المنورة
137050502 | 4218210300200 | STETHOSCOPE, MECHANICAL, CHILDREN | سماعه طبيب للصغار | 345 | مستودعات الشئون الصحية بمنطقة المدينة المنورة
137200236 | 4227190200000 | TUBE, SENGSTAKEN, RUBBER, RADIOPAQUE, LENGTH 120 CM, GRADUATED EVERY 5 CM WITH 3 LATERAL EYES AT DISTAL END WITH 350 ML (AT LEAST) GASTRIC BAL LOON, 100 ML(AT LEAST) ESOPHAGEAL BALLOON AND PRESSURE CONTROLLING VALVE, SIZE: FG 15, DISPOSABLE, STERILE | قسطره وقف نزيف المرئ مقاس 15 | 10 | مستودعات الشئون الصحية بمنطقة المدينة المنورة
137200237 | 4227190200100 | TUBE, SENGSTAKEN, RUBBER, RADIOPAQUE, LENGTH 120 CM, GRADUATED EVERY 5 CM WITH 3 LATERAL EYES AT DISTAL END WITH 350 ML (AT LEAST) GASTRIC BAL LOON, 100 ML(AT LEAST) ESOPHAGEAL BALLOON AND PRESSURE CONTROLLING VALVE, SIZE: FG 18, DISPOSABLE, STERILE | قسطره وقف نزيف المرئ مقاس 18 | 11 | مستودعات الشئون الصحية بمنطقة المدينة المنورة
137200238 | 4227190200200 | TUBE, SENGSTAKEN OR EQUIVALENT, RUBBER, RADIOPAQUE, LENGTH 120 CM, GRADUATED EVERY 5 CM WITH 3 LATERAL EYES AT DISTAL END WITH 350 ML (AT LEAS T) GASTRIC BALLOON, 100 ML(AT LEAST) ESOPHAGEAL BALLOON AND PRESSURE CONTROLLING VALVE, SIZE: FG 21, DISPOSABLE, STERILE | قسطره وقف نزيف المرئ مقاس 21 | 9 | مستودعات الشئون الصحية بمنطقة المدينة المنورة
137400112 | 4222151209700 | SET, ADMINISTRATION, INTRAVENOUS, PVC, 20DROP/1ML MACRODRIP, 15U FILTER, FLOW CONTROL ROLLER CLAMP, PYROGEN FREE, HYDROPHOBIC ADEQUATE AIR VENT, 1.8M TUBING, OD4.1MM, ID3MM, 21GA NEEDLE, LUER LOCK, Y-INJECTION SITE PORT, DISPOSABLE, STERILE | طقم اعطاء محاليل حسب المواصفات | 224146 | مستودعات الشئون الصحية بمنطقة المدينة المنورة
137441017 | 4222161601800 | CONTROLLER, INFUSION FLOW (FLOW RATE REGULATOR), GRAVITY TYPE, ON/OFF MODE ADJUSTMENT KNOB (CLOCKWISE DIRECTION LOWER FLOW RATES, ANTICLOCKWIS E DIRECTION HIGHER FLOW RATES), SCALE RANGE FROM 2 ML TO 350 ML, CONSTANT FLOW RATE, Y-PORT INJECTION, UNIVERSAL MALE AND FEMALE LUER CONNECTIO NS, LATEX FREE, DEPH FREE, TOTAL LENGTH 45 CM, DISPOSABLE, STERILE | منظم التدفق IV | 900 | مستودعات الشئون الصحية بمنطقة المدينة المنورة
229990764 | 4214271200400 | SET, URETERIC, STONE DISLODGER, WITH RETRACTABLE, NITINOL FOUR WIRES BASKET, WITH OUT TIP SIZE: 4-5 FRENCH, DISPOSABLE, STERILE | مخرج حصوه مقاس 4 | 8 | مستودعات الشئون الصحية بمنطقة المدينة المنورة
124200023 | 4214410101400 | DRAINAGE, CHEST, WATER SEAL SYSTEM, 500 - 1000 CC, CLOSED SYSTEM, SINGLE CHAMBER, SILICONE CONNECTION TUBES, DISPOSABLE, STERILE | طقم تصريف سوائل الصدر حجيرة واحدة 500- 1000 مل | 265 | مستودعات الشئون الصحية بمنطقة الشرقية
124310302 | 4229560109200 | SHUNT, VENTRICULOPERITONEAL CEREBROSPINAL FLUID, FLOW CONTROL VALVE, CONTOURED SMALL, INTEGRATED RESERVOIR, MEDIUM PRESSURE, DISPOSABLE, STERILE | صمام مخي بطيني بريتوني بصمام صغيرمتوسط الضغط | 15 | مستودعات الشئون الصحية بمنطقة الشرقية
124310304 | 4229600100500 | SHUNT, VENTRICULOPERITONEAL CEREBROSPINAL FLUID, FLOW CONTROL VALVE, CONTOURED SMALL, INTEGRATED RESERVOIR, LOW PRESSURE, DISPOSABLE, STERILE | صمام مخي بطيني بريتوني بصمام صغير منخفض الضغط | 12 | مستودعات الشئون الصحية بمنطقة الشرقية
124310310 | 4229600100900 | VALVE SHUNT LOW PRESSURE CEREBRAL VENTRICULAR NORMAL BRETON | صمام مخي بطيني بريتوني بصمام عادي منخفض الضغط | 5 | مستودعات الشئون الصحية بمنطقة الشرقية
124310314 | 4220340509000 | SHUNT, VENTRICULOPERITONEAL CEREBROSPINAL FLUID, PERITONEAL CATHETER, STANDARD, NOT LESS THAN 90 CM, DISPOSABLE, STERILE | قسطرة بطينبة معدلة للصمام مخي بطيني بريتوني | 20 | مستودعات الشئون الصحية بمنطقة الشرقية
124310316 | 4229560100100 | SHUNT, VENTRICULOPERITONEAL, CEREBROSPINAL FLUID, CATHETER PASSER, 35 - 45 CM LONG, DISPOSABLE, STERILE | موجه قسطرة 38سم للصمام مخي بطيني بريتوني | 31 | مستودعات الشئون الصحية بمنطقة الشرقية
124310318 | 4229560100200 | SHUNT, VENTRICULOPERITONEAL, CEREBROSPINAL FLUID, CATHETER PASSER, 60 - 80 CM LONG, DISPOSABLE, STERILE | موجه قسطرة60سم للصمام مخي بطيني بريتوني | 24 | مستودعات الشئون الصحية بمنطقة الشرقية
124310331 | 4229560104400 | SHUNT VALVE, ADJUSTABLE / PROGRAMMABLE, INTEGRATED RESERVOIR, WITH INTEGRATED ANTI-SYPHON DEVICE, BURR HOLE TYPE, (3 PRESSURE MODIFI CATION DEV ICES MUST BE SUPPLIED TO EVERY CENTRE FREE OF CHARGE), DISPOSABLE, STERILE | صمام مخي بطيني قابل للبر مجه حسب المواصفات | 1 | مستودعات الشئون الصحية بمنطقة الشرقية
124310335 | 4220340508900 | CATHETER, VENTRICULAR, ANTIBIOTIC, SATURATED, BRETON | قسطرة بريتونيه مشبعه بمضاد حيوي حسب الموصفات | 28 | مستودعات الشئون الصحية بمنطقة الشرقية
124310357 | 4229560104300 | SET, CEREBROSPINAL FLUID, DRAINAGE | طقم لتصريف سوائل الدماغ حسب المواصفات | 16 | مستودعات الشئون الصحية بمنطقة الشرقية
124310369 | 4229610300700 | GRAFT, DURAL IMPLANT, SIZE 2X2IN, COLLAGEN-BASED BIOCOMPATIBLE MATERIAL, CSF LEAK RESISTANCE, SUTURELESS, ABSORBABLE, INTEGRABLE, STERILE | طقم الام الجافية لعمليات جراحة المخ والاعصاب | 77 | مستودعات الشئون الصحية بمنطقة الشرقية
124310370 | 4229610300800 | GRAFT, DURAL IMPLANT, SIZE 3X3IN, COLLAGEN-BASED BIOCOMPATIBLE MATERIAL, CSF LEAK RESISTANCE, SUTURELESS, ABSORBABLE, INTEGRABLE, STERILE | طقم الام الجافية لعمليات جراحة المخ والاعصاب | 40 | مستودعات الشئون الصحية بمنطقة الشرقية
124310389 | 4229610100800 | CLIP, ANEURYSM, PREVENT BLEEDING, FOR NEUROSURGERY | كلبسات تمنع النزيف اثناء عمليات المخ والاعصاب | 899 | مستودعات الشئون الصحية بمنطقة الشرقية
124310390 | 4214210500400 | SENSOR, FOR INTRACRANIAL PRESSURE MONITORING, (OXYGEN AND TEMPERATURE MEASUREMENT IS PREFERABLE), SUBDURAL, PARENCHYMAL, DISPOSABLE, STERILE | حساس قياس ضغط الدماغ حسب المواصفات | 10 | مستودعات الشئون الصحية بمنطقة الشرقية
124310391 | 4214210500200 | SENSOR, BRAIN PRESSURE, SENSITIVE | حساس قياس ضغط الدماغ حسب المواصفات | 8 | مستودعات الشئون الصحية بمنطقة الشرقية
124990043 | 4618150400200 | GLOVE PROTECTIVE THICK WORKER STERILIZATION DEPARTMENT | قفازات سميكة لحماية العاملين بقسم التعقيم مقاس وسط | 18000 | مستودعات الشئون الصحية بمنطقة الشرقية
124990047 | 4228152800100 | INDICATOR, STERILIZATION, CHEMICAL, PLASMA DEVICE, BODY ROLL SCORCH ADHESIVE | مؤشر كيميائى للتعقيم بواسطة جهاز بلازما على هيئة رول شيط لاصق | 100 | مستودعات الشئون الصحية بمنطقة الشرقية
124990068 | 4618150400000 | GLOVE PROTECTIVE SIZE SMALL THICK WORKER STERILIZATION DEPARTMENT | قفازات سميكة لحماية العاملين بقسم التعقيم مقاس صغير | 22500 | مستودعات الشئون الصحية بمنطقة الشرقية
124990069 | 4618150400100 | GLOVE PROTECTIVE SIZE LARGE THICK WORKER STERILIZATION DEPARTMENT | قفازات سميكة لحماية العاملين بقسم التعقيم مقاس كبير | 20000 | مستودعات الشئون الصحية بمنطقة الشرقية
128080410 | 4229161302800 | BLADE SCALPEL, CARBON / STAINLESS STEEL, SIZE: 10 G, DISPOSABLE, STERILE | سلاح مشرط مقاس 10 | 12605 | مستودعات الشئون الصحية بمنطقة الشرقية
128080411 | 4229161302200 | BLADE SCALPEL, CARBON / STAINLESS STEEL, SIZE: 11 G DISPOSABLE, STERILE | سلاح مشرط 11 | 15957 | مستودعات الشئون الصحية بمنطقة الشرقية
128080412 | 4229161302300 | BLADE SCALPEL, CARBON / STAINLESS STEEL, SIZE: 12 G DISPOSABLE, STERILE | سلاح مشرط 12 | 11560 | مستودعات الشئون الصحية بمنطقة الشرقية
128080415 | 4229161302400 | BLADE SCALPEL, CARBON / STAINLESS STEEL, SIZE: 15 G DISPOSABLE, STERILE | سلاح مشرط 15 | 15775 | مستودعات الشئون الصحية بمنطقة الشرقية
128080420 | 4229161302500 | BLADE SCALPEL, CARBON / STAINLESS STEEL, SIZE: 20 G DISPOSABLE, STERILE | سلاح مشرط 20 | 12780 | مستودعات الشئون الصحية بمنطقة الشرقية
128080421 | 4229161302600 | BLADE SCALPEL, CARBON / STAINLESS STEEL, SIZE: 21 G, DISPOSABLE, STERILE | سلاح مشرط 21 | 12500 | مستودعات الشئون الصحية بمنطقة الشرقية
128080422 | 4229161302700 | BLADE SCALPEL, CARBON STEEL / STAINLESS STEEL, DISPOSABLE, STERILE, SIZE: G22 | سلاح مشرط 22 | 12500 | مستودعات الشئون الصحية بمنطقة الشرقية
128080451 | 4229493700200 | DEFOG, MULTIFUNCTIONAL, ALL IN ONE HEATED ENDOSCOPIC LENS, PROTECTOR WHITE-BALANCING VISUALIZATION SYSTEM, TROCAR WIPE FOR 3-7 MM, AND 7-12 MM TROCAR, MICRO PAD, WARMING HUB, DISPOSABLE, STERILE | مزيل للظباب مع حامي للعدسة الساخنة بالمنظار | 125 | مستودعات الشئون الصحية بمنطقة الشرقية
128220136 | 4213220502500 | GLOVE SURGICAL SIZE 6.5 STERILE, POWDER FREE, PAWS | كفوف جراحية خالية من البودرة مقاس 6.5 | 25000 | مستودعات الشئون الصحية بمنطقة الشرقية
128220140 | 4213220502600 | GLOVE SURGICAL SIZE 7.5 STERILE, POWDER FREE, PAWS | كفوف جراحية خالية من البودرة مقاس 7.5 | 250000 | مستودعات الشئون الصحية بمنطقة الشرقية
128221166 | 4213220502900 | GLOVE SURGICAL SIZE 6.5 PAWS | كفوف جراحيه مقاس 6.5 | 20000 | مستودعات الشئون الصحية بمنطقة الشرقية
128230282 | 4231151204200 | SWAB GAUZE, (100% COTTON), X-RAY DETECTABLE, 16 PLY, GREEN, FOLDED EDGES, NOT LESS THAN 15 THREADS/CM2, SIZE: 10 X 10 CM, DISPOSABLE, NON-STERILE | قطع شاش تظهر بالأشعة لون أخضر 10 10 سم 16 طبقة | 5000 | مستودعات الشئون الصحية بمنطقة الشرقية
128230310 | 4231154502100 | BANDAGE, NON ADHESIVE, 5X5CM, WATER SOLUBLE | غيار غروي مائي مقاس 5*5 سم | 125 | مستودعات الشئون الصحية بمنطقة الشرقية
128290110 | 4213161100200 | CAP, FOR SURGEON, HOOD TYPE, WITH TIES, FITS ALL SIZES, BLUE OR GREEN, DISPOSABLE | طواقي جراحيه رجاليه | 10000 | مستودعات الشئون الصحية بمنطقة الشرقية
128290113 | 4229540700400 | MASK, N95, MEDIUM / SMALL SIZE / CUP SHAPE, NIOSH-APPROVED RESPIRATORY THAT ALSO BEEN CLEARED BY THE FOOD AND DRUG ADMINISTRATION (FDA) S A SU RGICAL MASK. CONTAINS NO COMPONENTS MADE FROM NATURAL RUBBER LATEX. DESIGNED TO BE FLUID RESISTANT TO SPLASH AND SPATTER OF BLOOD AND OTHER IN FECTIOUS MATERIALS, INTENDED TO REDUCE WEARER EXPOSURE TO AIRBORNE PARTICLES PROVIDES 95% FILTRATION EFFICIENCY OF AT LEAST 0.3 MICRON PARTICLE S IN A SIZE (IDEALLY FROM 0.1 MICRONS), INCLUDING THOSE GENERATED BY ELECTRO CAUTERY, LASER SURGERY, AND OTHER POWERED MEDICAL INSTRUMENTS, PRO VIDE GREATER THAN 99% BACTERIAL FILTRATION EFFICIENCY (BFE) AGAINST MICROORGANISMS GENERATED BY A WEARER (FOR SURGICAL USE). MEDIUM / SMALL SIZE OR PFL (POSITIVE FACIAL LOCK) DESIGN, ONE SIZE FITS ALL, DISPOSABLE | قناع وجه عالي الفعاليه N95 حسب المواصفات مقاس وسط/صغير | 15000 | مستودعات الشئون الصحية بمنطقة الشرقية
128290115 | 4229540700500 | MASK, N95, REGULAR / LARGE SIZE / CUP SHAPE, NIOSH-APPROVED RESPIRATORY THAT ALSO BEEN CLEARED BY THE FOOD AND DRUG ADMINISTRATION (FDA) S A S URGICAL MASK, CONTAINS NO COMPONENTS MADE FROM NATURAL RUBBER LATEX, DESIGNED TO BE FLUID RESISTANT TO SPLASH AND SPATTER OF BLOOD AND OTHER IN FECTIOUS MATERIALS, INTENDED TO REDUCE WEARER EXPOSURE TO AIRBORNE PARTICLES PROVIDES 95% FILTRATION EFFICIENCY OF AT LEAST 0.3 MICRON PARTICLE S IN A SIZE (IDEALLY FROM 0.1 MICRONS), INCLUDING THOSE GENERATED BY ELECTRO CAUTERY, LASER SURGERY, AND OTHER POWERED MEDICAL INSTRUMENTS, PRO VIDE GREATER THAN 99% BACTERIAL FILTRATION EFFICIENCY (BFE) AGAINST MICROORGANISMS GENERATED BY A WEARER (FOR SURGICAL USE), REGULAR / LARGE S IZE OR PFL (POSITIVE FACIAL LOCK) DESIGN, ONE SIZE FITS ALL, DISPOSABLE | قناع وجه عالي الفعاليه N95 حسب المواصفات مقاس عادي/كبير | 25000 | مستودعات الشئون الصحية بمنطقة الشرقية
129200279 | 4220340400000 | GUIDEWIRE VASCULAR J 0.035IN X 145CM | سلك مرشد حسب المواصفات | 10 | مستودعات الشئون الصحية بمنطقة الشرقية
129200282 | 4229340700500 | DILATION, BALLOON, FOR NEPHROSTOMY TRACT, WITH RADIOPAQUE MARKERS, THE FUNCTIONAL DILATING PORTION IS 15CM IN LENGTH AND DIAMETER OF 10 MM, BRUST PRESSURE 20 ATM, CATHETER IS 6 FRENCH, AND 55 CM LENGTH, WITH GUIDE WIRE OF 0.038 INCH, WITH TFE SHEATH AND INFLATION DEVICE, DISPOSABLE, STERILE | طقم بالون موسع للقناة البولية حسب المواصفات | 2 | مستودعات الشئون الصحية بمنطقة الشرقية
132270040 | 4220181000800 | FILM, DRY IMAGING, LASER, TO BE USED WITH DRYPIX 7000 AND DRYPIX 4000 LASER PRINTER, OR EQUIVALENT (DI-HL) LUE BASE: SIZE 35 X 43 CM(14 INCH X 17 INCH), 100 FILM / PACK | فلم اشعه لكاميرا دراي بيكس 7000 ، 4000 مقاس 35*43سم | 6250 | مستودعات الشئون الصحية بمنطقة الشرقية
132270041 | 4229495401000 | FILM, DRY IMAGING, LASER, TO BE USED WITH DRYPIX 7000 AND DRYPIX 4000 LASER PRINTER, OR EQUIVALENT (DI-HL) LUE BASE: SIZE 20 X 25 CM (8 INCH X10 INCH) 50 FILM / PACK | فلم اشعه لكاميرا دراي بيكس 7000 ، 4000 مقاس 20*25 سم | 200 | مستودعات الشئون الصحية بمنطقة الشرقية
132270042 | 4229495401100 | FILM, DRY IMAGING, LASER, TO BE USED WITH DRYPIX 7000 AND DRYPIX 4000 LASER PRINTER, OR EQUIVALENT (DI-HL) LUE BASE: SIZE 26 X 36CM (10 INCH X 14 INCH) 50 FILM / PACK | فلم اشعه لكاميرا دراي بيكس 7000 ، 4000 مقاس 26*36 سم | 180 | مستودعات الشئون الصحية بمنطقة الشرقية
132270052 | 4220390201200 | FILM, DRY STAR, (DT2B), TO BE USED WITH DRY STAR 5300 AND 5500 LASER CAMERA, SIZE: 14 X 17 INCH, PACKING: 100 FILMS/PACK | فلم أشعة ليزر ( DT2B) مقاس 14" * 17" | 750 | مستودعات الشئون الصحية بمنطقة الشرقية
132270101 | 4220181000600 | FILM, RADIOLOGY, 18X24CM, X-RAY | فلم اشعة مقاس 18 24 | 2010 | مستودعات الشئون الصحية بمنطقة الشرقية
132270102 | 4220181000000 | FILM, RADIOLOGY, 24X30CM, MEDICAL X-RAY, DISPLAY RADIOGRAPHIC IMAGE | فلم اشعة مقاس 24 30 | 1630 | مستودعات الشئون الصحية بمنطقة الشرقية
132270104 | 4220181000700 | FILM, RADIOLOGY, 30X40CM, X-RAY | فلم اشعة مقاس 30 40 | 3610 | مستودعات الشئون الصحية بمنطقة الشرقية
132270105 | 4220181000200 | FILM, RADIOLOGY, 35X43CM, MEDICAL X-RAY, DISPLAY RADIOGRAPHIC IMAGE | فلم اشعة مقاس 35 43 | 4400 | مستودعات الشئون الصحية بمنطقة الشرقية
132280052 | 4220370600000 | SOLUTION, DEVELOPER, FILM, AUTOMATIC PROCESSING, CONCENTRATED | محلول مركز للتحميض الاتوماتيكي (مظهر) | 98 | مستودعات الشئون الصحية بمنطقة الشرقية
132280054 | 4215163210000 | FIXER REPLENISHER X-RAY SOLUTION 5 LITRE / CONTAINER *MATERIAL SAFETY DATA SHEET (MSDS) REQUIRED IN SOFT COPY* | محلول مركز للتحميض الاتوماتيكي (مثبت ) | 89 | مستودعات الشئون الصحية بمنطقة الشرقية
133060671 | 4222170800100 | SET IV, SMALL, RAPID INFLUX, HEATED BLOOD | طقم تدفئه الدم والسؤائل لتدفق السريع لصغار | 13 | مستودعات الشئون الصحية بمنطقة الشرقية
133060700 | 4227222300900 | BAG BREATHING LATEX FREE W/FITTED PLUG OR TAP 500ML PAEDIATRIC | نظام تنفس حسب المواصفات | 325 | مستودعات الشئون الصحية بمنطقة الشرقية
133060902 | 4223190500000 | BREAST MILK STORAGE AND FEEDING 60 ML BOTTLES: POLYPROPYLENE FREE BPA (BISPHENOL-A) DEAL FOR BREAST MILK STORAGE IN REFRIGERATOR OR FREEZER, SINGLE-USE, INDIVIDUALLY PACKED FITS UNIVERSAL NIPPLE, MUST HAVE ACCURATE MEASUREMENT OF FEEDING ACTUALLY CONSUMED BY BABY, GRADUATED BY 1 ML AND 5 ML INCREMENTS | وعاء طبي للحليب مقاس 2 اوز للمواليد ومعقمه ويمكن وضعها في درجة تبريد عاليه | 1500 | مستودعات الشئون الصحية بمنطقة الشرقية
133200044 | 4227190322200 | TUBE, ENDOTRACHEAL, 15MM, DIA3.0MM, NASAL, POLYVINYL, PLAIN, CURVED, RADIO-OPAQUE, TERMINATION CONNECTOR, SMOOTH FORMED MURPHY EYE, TIP, NORTH, DISPOSABLE, STERILE | أنابيب قصبة هوائية مسبقة الإنحناء مقاس 3 بدون بالون | 2 | مستودعات الشئون الصحية بمنطقة الشرقية
133200046 | 4227190316800 | TUBE, ENDOTRACHEAL, DIA3.5MM, POLYVINYL, PLAIN, RADIO-OPAQUE, 15MM TERMINATION CONNECTOR, NASAL TYPE, DISPOSABLE, STERILE | أنابيب قصبة هوائية مسبقة الإنحناء مقاس 3.5 بدون بالون | 18 | مستودعات الشئون الصحية بمنطقة الشرقية
133200145 | 4227190317000 | TUBE, ENDOTRACHEAL, DIA3MM, POLYVINYL, PLAIN, RADIO-OPAQUE, 15MM TERMINATION CONNECTOR, ORAL TYPE, DISPOSABLE, STERILE | أنابيب قصبةهوائية مسبقة الإنحناء مقاس 3 بدون بالون | 25 | مستودعات الشئون الصحية بمنطقة الشرقية
133200382 | 4214280209500 | GARMENT, COMPRESSION, LARGE, THIGH LEG | شراب مضاد للتجلط للفخذ مقاس كبير | 625 | مستودعات الشئون الصحية بمنطقة الشرقية
133200383 | 4214280205300 | GARMENT, COMPRESSION, LEG, MEDIUM CIRCUMFERENCE, KNEE LENGTH ANATOMICALLY DESIGNED WITH ADJUSTABLE SLEEVE CLOSURE WITH FREE PORTAPUL E MACHINE, WITH BACK UP BATTERY DISPOSABLE | شراب مضاد للتجلط للفخذ مقاس متوسط | 175 | مستودعات الشئون الصحية بمنطقة الشرقية
133200389 | 4229540201400 | PENCIL LATE, FOR ELECTROSURGERY, ATTACHABLE, DISPOSABLE, STERILE | قلم كي جراحي حسب المواصفات | 5000 | مستودعات الشئون الصحية بمنطقة الشرقية
133200480 | 4229495400200 | SET, HYSTROSCOPE, OPERATIVE | لولب كى جراحي حسب المواصفات | 3 | مستودعات الشئون الصحية بمنطقة الشرقية
135230118 | 4231151004000 | DRESSING, MULTILAYER COMPRESSED FOAM, IMPREGNATED WITH SILVER WITH SOFT SILICONE ADHESIVE, COVERED WITH POLYETHYLENE RELEASE FILM, PAINLESS RE MOVAL TECHNOLOGY, SIZE 10 X 10CM OR EQUIVALENT IN THE SIZE (+\-2), DISPOSABLE, STERILE | غيار رغوي لاصق 10 * 10 سم | 750 | مستودعات الشئون الصحية بمنطقة الشرقية
135230272 | 4231151203700 | SWAB GAUZE, (100% COTTON), X-RAY DETECTABLE, 16 PLY, WHITE, FOLDED EDGES, NOT LESS THAN 15 THREADS/CM2, BLEACHED SIZE: 10 X 20 CM, DISPOSABLE, NON-STERILE | قطع شاش تظهر بالاشعه 10 20 سم, 16 طبقة | 25500 | مستودعات الشئون الصحية بمنطقة الشرقية
135240312 | 4231200500800 | STRIP, SKIN, CLOSURE, SIZE: 3 X 75 MM, STERILE | شريط لصــــاق لإغـــلاق الجــروح مقاس صغــير | 5000 | مستودعات الشئون الصحية بمنطقة الشرقية
135240316 | 4231200500700 | STRIP, SKIN, CLOSURE, SIZE: 12 X 100 MM, STERILE | شريط لصــــــاق لإغـــلاق الجــروح مقاس كبيــر | 24000 | مستودعات الشئون الصحية بمنطقة الشرقية
135280400 | 4231151700100 | SPRAY, DRESSING SPRAY, NON MEDICATED SURGICAL FOR PROTECTION AGAINST SKIN BURN AND WOUND, 200-300GM / CONTAINER | بخاخ لحمايةالجلد من الجروح والحروق | 240 | مستودعات الشئون الصحية بمنطقة الشرقية
137200407 | 4227170901300 | CANNULA, NASAL, INFANT, L100-200CM, GREEN, OXYGEN, TRANSPARENT, TWO NOS TRILS, DISPOSABLE | انبوب لاعطاء الاكسجين عن طريق النف للرضع حسب المواصفات | 3153 | مستودعات الشئون الصحية بمنطقة الشرقية
137400111 | 4217210500200 | PLATE, DEFIBRILLATOR, CHILDREN, SHOCK DEVICE | صفيحة لجهاز صدمات القلب للأطفال حسب المواصفات | 22 | مستودعات الشئون الصحية بمنطقة الشرقية
191000850 | 4214180800100 | CAUTERY, DIATHERMY PENCIL LATE WITH NEEDLE, STRAIGHT TIP, DISPOSABLE, STERILE | وصلة لجهــاز الكــي براس مستقيم | 90 | مستودعات الشئون الصحية بمنطقة الشرقية
191000854 | 4214180600100 | PLATE, DIATHERMY, PEDIATRIC, WITH CORD, DISPOSABLE, STERILE | عازل حماية لجهــاز الكــي للاطفال | 31 | مستودعات الشئون الصحية بمنطقة الشرقية
191000855 | 4229514313400 | PLATE DIATHERMY, ADULT, WITH CORD, DISPOSABLE, STERILE | عازل حماية لجهــاز الكــي للكبار | 162 | مستودعات الشئون الصحية بمنطقة الشرقية
191000858 | 4229514313700 | PLATE, DIATHERMY, COMPLETE SET, PEDIATRIC, DISPOSABLE, STERILE, FOR VALLEY LAB CUTTARY MACHINE | طقم عازل حماية لجهــاز الكــي فالي لاب للكبار لمرة واحده . | 19 | مستودعات الشئون الصحية بمنطقة الشرقية
232270103 | 4220181000100 | FILM, RADIOLOGY, 35X35CM, MEDICAL X-RAY, DISPLAY RADIOGRAPHIC IMAGE | فلم اشعه مقاس 35 35 | 2500 | مستودعات الشئون الصحية بمنطقة الشرقية
124200023 | 4214410101400 | DRAINAGE, CHEST, WATER SEAL SYSTEM, 500 - 1000 CC, CLOSED SYSTEM, SINGLE CHAMBER, SILICONE CONNECTION TUBES, DISPOSABLE, STERILE | طقم تصريف سوائل الصدر حجيرة واحدة 500- 1000 مل | 75 | مستودعات الشئون الصحية بمحافظة حفر الباطن
124310304 | 4229600100500 | SHUNT, VENTRICULOPERITONEAL CEREBROSPINAL FLUID, FLOW CONTROL VALVE, CONTOURED SMALL, INTEGRATED RESERVOIR, LOW PRESSURE, DISPOSABLE, STERILE | صمام مخي بطيني بريتوني بصمام صغير منخفض الضغط | 3 | مستودعات الشئون الصحية بمحافظة حفر الباطن
124310316 | 4229560100100 | SHUNT, VENTRICULOPERITONEAL, CEREBROSPINAL FLUID, CATHETER PASSER, 35 - 45 CM LONG, DISPOSABLE, STERILE | موجه قسطرة 38سم للصمام مخي بطيني بريتوني | 2 | مستودعات الشئون الصحية بمحافظة حفر الباطن
124310318 | 4229560100200 | SHUNT, VENTRICULOPERITONEAL, CEREBROSPINAL FLUID, CATHETER PASSER, 60 - 80 CM LONG, DISPOSABLE, STERILE | موجه قسطرة60سم للصمام مخي بطيني بريتوني | 2 | مستودعات الشئون الصحية بمحافظة حفر الباطن
124310358 | 4229540602800 | SPONGE, SYNTHETIC WITH X-RAY DETECTABLE, VERY SOFT AND HIGHLY ABSORBENT (NOT LESS THAN 5 TIMES ITS WEIGHT) OR NEUROSURGERY, SIZE: 3/4 X 3/4 IN CH, DISPOSABLE, STERILE | سبونج ماص لعمليات جراحة الاعصاب حسب المواصفات | 20 | مستودعات الشئون الصحية بمحافظة حفر الباطن
124310359 | 4229540604900 | SPONGE, SYNTHETIC WITH X-RAY DETECTABLE, VERY SOFT AND HIGHLY ABSORBENT (NOT LESS THAN 5 TIMES ITS WEIGHT) OR NEUROSURGERY, SIZE: 1 X 1 INCH, D ISPOSABLE, STERILE | سبونج ماص لعمليات جراحة العصاب حسب المواصفات | 12 | مستودعات الشئون الصحية بمحافظة حفر الباطن
124310360 | 4229540601800 | PATTIES, SURGICAL, 1/2 X 1IN, X RAY DETECTABLE, VERY SOFT, HIGHLY ABSORBENT, SPONGE, NEUROSURGERY, DISPOSABLE, STERILE | سبونج ماص لعمليات جراحة الاعصاب حسب المواصفات | 12 | مستودعات الشئون الصحية بمحافظة حفر الباطن
124310361 | 4229540607200 | SPONGE, NEUROSURGICAL, 1 1/2 X1/4IN (3.81 X 0.64CM), SYNTHETIC, VERY SO FT, HIGHLY ABSORBENT, X-RAY DETECTABLE, DISPOSABLE, STERILE | سبونج ماص لعمليات جراحة الاعصاب حسب المواصفات | 12 | مستودعات الشئون الصحية بمحافظة حفر الباطن
124310362 | 4229540605000 | SPONGE, SYNTHETIC WITH X-RAY DETECTABLE, VERY SOFT AND HIGHLY ABSORBENT (NOT LESS THAN 5 TIMES ITS WEIGHT) OR NEUROSURGERY, SIZE: 2 X 1/2 INCH, DISPOSABLE, STERILE | سبونج ماص لعمليات جراحة الاعصاب حسب المواصفات | 12 | مستودعات الشئون الصحية بمحافظة حفر الباطن
124310363 | 4229540606400 | SPONGE, SYNTHETIC WITH X-RAY DETECTABLE, VERY SOFT AND HIGHLY ABSORBENT (NOT LESS THAN 5 TIMES ITS WEIGHT) OR NEUROSURGERY, SIZE: 3 X 1/2 INCH, DISPOSABLE, STERILE | سبونج ماص لعمليات جراحة الاعصاب حسب المواصفات | 12 | مستودعات الشئون الصحية بمحافظة حفر الباطن
124990043 | 4618150400200 | GLOVE PROTECTIVE THICK WORKER STERILIZATION DEPARTMENT | قفازات سميكة لحماية العاملين بقسم التعقيم مقاس وسط | 12500 | مستودعات الشئون الصحية بمحافظة حفر الباطن
124990047 | 4228152800100 | INDICATOR, STERILIZATION, CHEMICAL, PLASMA DEVICE, BODY ROLL SCORCH ADHESIVE | مؤشر كيميائى للتعقيم بواسطة جهاز بلازما على هيئة رول شيط لاصق | 37 | مستودعات الشئون الصحية بمحافظة حفر الباطن
124990068 | 4618150400000 | GLOVE PROTECTIVE SIZE SMALL THICK WORKER STERILIZATION DEPARTMENT | قفازات سميكة لحماية العاملين بقسم التعقيم مقاس صغير | 8575 | مستودعات الشئون الصحية بمحافظة حفر الباطن
124990069 | 4618150400100 | GLOVE PROTECTIVE SIZE LARGE THICK WORKER STERILIZATION DEPARTMENT | قفازات سميكة لحماية العاملين بقسم التعقيم مقاس كبير | 15000 | مستودعات الشئون الصحية بمحافظة حفر الباطن
128080410 | 4229161302800 | BLADE SCALPEL, CARBON / STAINLESS STEEL, SIZE: 10 G, DISPOSABLE, STERILE | سلاح مشرط مقاس 10 | 1000 | مستودعات الشئون الصحية بمحافظة حفر الباطن
128080411 | 4229161302200 | BLADE SCALPEL, CARBON / STAINLESS STEEL, SIZE: 11 G DISPOSABLE, STERILE | سلاح مشرط 11 | 5000 | مستودعات الشئون الصحية بمحافظة حفر الباطن
128080412 | 4229161302300 | BLADE SCALPEL, CARBON / STAINLESS STEEL, SIZE: 12 G DISPOSABLE, STERILE | سلاح مشرط 12 | 10700 | مستودعات الشئون الصحية بمحافظة حفر الباطن
128080415 | 4229161302400 | BLADE SCALPEL, CARBON / STAINLESS STEEL, SIZE: 15 G DISPOSABLE, STERILE | سلاح مشرط 15 | 8750 | مستودعات الشئون الصحية بمحافظة حفر الباطن
128080420 | 4229161302500 | BLADE SCALPEL, CARBON / STAINLESS STEEL, SIZE: 20 G DISPOSABLE, STERILE | سلاح مشرط 20 | 7400 | مستودعات الشئون الصحية بمحافظة حفر الباطن
128080421 | 4229161302600 | BLADE SCALPEL, CARBON / STAINLESS STEEL, SIZE: 21 G, DISPOSABLE, STERILE | سلاح مشرط 21 | 5550 | مستودعات الشئون الصحية بمحافظة حفر الباطن
128080422 | 4229161302700 | BLADE SCALPEL, CARBON STEEL / STAINLESS STEEL, DISPOSABLE, STERILE, SIZE: G22 | سلاح مشرط 22 | 7500 | مستودعات الشئون الصحية بمحافظة حفر الباطن
128220136 | 4213220502500 | GLOVE SURGICAL SIZE 6.5 STERILE, POWDER FREE, PAWS | كفوف جراحية خالية من البودرة مقاس 6.5 | 112500 | مستودعات الشئون الصحية بمحافظة حفر الباطن
128220140 | 4213220502600 | GLOVE SURGICAL SIZE 7.5 STERILE, POWDER FREE, PAWS | كفوف جراحية خالية من البودرة مقاس 7.5 | 175000 | مستودعات الشئون الصحية بمحافظة حفر الباطن
128230288 | 4231160000100 | HEMOSTATIC AGENT 35CMFABRIC ABSORBENT | نسيج ماص موقف للنزيف 5 35 سم | 53 | مستودعات الشئون الصحية بمحافظة حفر الباطن
128230304 | 4231154001400 | DRESSING, ALGINATE WITH SILVER AND CARBOXY METHYL CELLULOSE, COVERED WITH NON ADHERENT LAYER, SIZE 10 X 10 CM, OR EQUIVALENT IN THE SIZE (+\-2) , DISPOSABLE, STERILE | غيار(الجينيت)مع الفضة و كاربوكسي مثيل سيلليلوزمقاس 10*10سم | 5000 | مستودعات الشئون الصحية بمحافظة حفر الباطن
128230310 | 4231154502100 | BANDAGE, NON ADHESIVE, 5X5CM, WATER SOLUBLE | غيار غروي مائي مقاس 5*5 سم | 375 | مستودعات الشئون الصحية بمحافظة حفر الباطن
128230346 | 4231154600300 | BANDAGE, ADHESIVE, NON ABSORBENT, CLOTH, UNSATURATED FATTY ACID 5 | ضماد قماش مصطح غير ماص مشبع بالحمض الدهنى 5*5* | 500 | مستودعات الشئون الصحية بمحافظة حفر الباطن
128290110 | 4213161100200 | CAP, FOR SURGEON, HOOD TYPE, WITH TIES, FITS ALL SIZES, BLUE OR GREEN, DISPOSABLE | طواقي جراحيه رجاليه | 30000 | مستودعات الشئون الصحية بمحافظة حفر الباطن
128290113 | 4229540700400 | MASK, N95, MEDIUM / SMALL SIZE / CUP SHAPE, NIOSH-APPROVED RESPIRATORY THAT ALSO BEEN CLEARED BY THE FOOD AND DRUG ADMINISTRATION (FDA) S A SU RGICAL MASK. CONTAINS NO COMPONENTS MADE FROM NATURAL RUBBER LATEX. DESIGNED TO BE FLUID RESISTANT TO SPLASH AND SPATTER OF BLOOD AND OTHER IN FECTIOUS MATERIALS, INTENDED TO REDUCE WEARER EXPOSURE TO AIRBORNE PARTICLES PROVIDES 95% FILTRATION EFFICIENCY OF AT LEAST 0.3 MICRON PARTICLE S IN A SIZE (IDEALLY FROM 0.1 MICRONS), INCLUDING THOSE GENERATED BY ELECTRO CAUTERY, LASER SURGERY, AND OTHER POWERED MEDICAL INSTRUMENTS, PRO VIDE GREATER THAN 99% BACTERIAL FILTRATION EFFICIENCY (BFE) AGAINST MICROORGANISMS GENERATED BY A WEARER (FOR SURGICAL USE). MEDIUM / SMALL SIZE OR PFL (POSITIVE FACIAL LOCK) DESIGN, ONE SIZE FITS ALL, DISPOSABLE | قناع وجه عالي الفعاليه N95 حسب المواصفات مقاس وسط/صغير | 5342 | مستودعات الشئون الصحية بمحافظة حفر الباطن
128290115 | 4229540700500 | MASK, N95, REGULAR / LARGE SIZE / CUP SHAPE, NIOSH-APPROVED RESPIRATORY THAT ALSO BEEN CLEARED BY THE FOOD AND DRUG ADMINISTRATION (FDA) S A S URGICAL MASK, CONTAINS NO COMPONENTS MADE FROM NATURAL RUBBER LATEX, DESIGNED TO BE FLUID RESISTANT TO SPLASH AND SPATTER OF BLOOD AND OTHER IN FECTIOUS MATERIALS, INTENDED TO REDUCE WEARER EXPOSURE TO AIRBORNE PARTICLES PROVIDES 95% FILTRATION EFFICIENCY OF AT LEAST 0.3 MICRON PARTICLE S IN A SIZE (IDEALLY FROM 0.1 MICRONS), INCLUDING THOSE GENERATED BY ELECTRO CAUTERY, LASER SURGERY, AND OTHER POWERED MEDICAL INSTRUMENTS, PRO VIDE GREATER THAN 99% BACTERIAL FILTRATION EFFICIENCY (BFE) AGAINST MICROORGANISMS GENERATED BY A WEARER (FOR SURGICAL USE), REGULAR / LARGE S IZE OR PFL (POSITIVE FACIAL LOCK) DESIGN, ONE SIZE FITS ALL, DISPOSABLE | قناع وجه عالي الفعاليه N95 حسب المواصفات مقاس عادي/كبير | 12000 | مستودعات الشئون الصحية بمحافظة حفر الباطن
129200103 | 4214273301600 | CATHETER, INDWELLING, POLYURETHANE, DOUBLE URETERAL, PIGTAIL STENT, OPEN ENDED, TAPERED TIP, WITH HOLES IN THE BODY, LOCKABLE PUSHER, 28 CM LONG WITH GUIDE WIRE, RADIO-OPAQUE, SIZE: CH 4.7 - 05, DISPOSABLE, STERILE | قسطرةداخليةللحالب بذنبةمن النهايتين مقاس 5سيليكون | 12 | مستودعات الشئون الصحية بمحافظة حفر الباطن
129200105 | 4214273301700 | CATHETER, INDWELLING, SILICONE, OR LONG DURABLE DOUBLE URETERAL PIGTAIL STENT, OPEN ENDED, TAPERED TIP, WITH HOLES IN THE BODY, LOCKABLE PUSHE R, 28 CM LONG WITH GUIDE WIRE, RADIO-OPAQUE, SIZE: CH 06, DISPOSABLE, STERILE | قسطرةداخليةللحالب بذنبةمن النهايتين مقاس 6سيليكون | 13 | مستودعات الشئون الصحية بمحافظة حفر الباطن
129200270 | 4214270215200 | CATHETER, INDWELLING SOFT POLYURETHANE, DOUBLE PIGTAIL, 14 CM LONG, RADIO-OPAQUE WITH 0.028 DIAMETER, STAINLESS STEEL, 60 CM, ON GUIDEWIRE AND POSITIONER, 10 CM LONG, SIZE: 3FRENCH DISPOSABLE, STERILE | قسطرة حسب المواصفات | 3 | مستودعات الشئون الصحية بمحافظة حفر الباطن
129200271 | 4214270211000 | CATHETER, INDWELLING, SOFT POLYURETHANE, DOUBLE PIGTAIL, 16 CM LONG, RADIO-OPAQUE WITH 0.028 DIAMETER, STAINLESS STEEL, 60 CM ON GUIDEWIRE AND POSITIONER, 10 CM LONG, SIZE: 4 FRENCH, DISPOSABLE, STERILE | قسطرة حسب المواصفات | 2 | مستودعات الشئون الصحية بمحافظة حفر الباطن
129200272 | 4214270211100 | CATHETER, INDWELLING SOFT POLYURETHANE, DOUBLE PIGTAIL, 22 CM LONG, RADIO-OPAQUE WITH 0.028 DIAMETER, STAINLESS STEEL, 60 CM ON GUIDEWIRE AND POSITIONER, 10 CM LONG, SIZE: 4 FRENCH, DISPOSABLE, STERILE | قسطرة حسب امواصفات | 2 | مستودعات الشئون الصحية بمحافظة حفر الباطن
129200274 | 4214270227500 | CATHETER, INDWELLING, SOFT POLYURETHANE, DOUBLE PIGTAIL, OPEN ENDED, 8 CM LONG ,RADIO-OPAQUE WITH 0.018 DIAMETER, STAINLESS STEEL, 60 CM ON GU IDEWIRE AND POSITIONER 10 CM LONG, SIZE: 3 CH, DISPOSABLE, STERILE, | قسطرة حسب المواصفات | 2 | مستودعات الشئون الصحية بمحافظة حفر الباطن
129200275 | 4214270211700 | CATHETER, INDWELLING SOFT POLYURETHANE, DOUBLE PIGTAIL, OPEN ENDED, 10 CM LONG, RADIO-OPAQUE, WITH 0.018 DIAMETER STAINLESS STEEL, 60 CM ON GU IDEWIRE, AND POSITIONER 10 CM LONG, SIZE: 3 CH, DISPOSABLE, STERILE | قسطرة حسب المواصفات | 2 | مستودعات الشئون الصحية بمحافظة حفر الباطن
129200276 | 4214273301300 | CATHETER, URETRIC, 3FR, L70CM, POLYURETHANE, RADIO OPAQUE, GRADUATED CYLINDRICAL, OPEN END, DISPOSABLE, STERILE | قسطرة حسب المواصفات | 2 | مستودعات الشئون الصحية بمحافظة حفر الباطن
129200279 | 4220340400000 | GUIDEWIRE VASCULAR J 0.035IN X 145CM | سلك مرشد حسب المواصفات | 2 | مستودعات الشئون الصحية بمحافظة حفر الباطن
129200282 | 4229340700500 | DILATION, BALLOON, FOR NEPHROSTOMY TRACT, WITH RADIOPAQUE MARKERS, THE FUNCTIONAL DILATING PORTION IS 15CM IN LENGTH AND DIAMETER OF 10 MM, BRUST PRESSURE 20 ATM, CATHETER IS 6 FRENCH, AND 55 CM LENGTH, WITH GUIDE WIRE OF 0.038 INCH, WITH TFE SHEATH AND INFLATION DEVICE, DISPOSABLE, STERILE | طقم بالون موسع للقناة البولية حسب المواصفات | 1 | مستودعات الشئون الصحية بمحافظة حفر الباطن
129200283 | 4214270900200 | SET, NEPHROSTOMY, 6.0FR, L55CM, 0.038IN GUIDE WIRE, BALLOON DILATOR, 20ATM BRUST PRESSURE, RADIOOPAQUE MARKER, ULTRAX, DISPOSABLE, S TERILE | طقم بالون موسع للقناة البولية حسب المواصفات | 1 | مستودعات الشئون الصحية بمحافظة حفر الباطن
129200284 | 4229340702500 | HYDROPHILIC COATING, URETERIC BALLOON DILATOR, 5 FR, TAPERED TIP WITH GUIDE WIRE 0.038 INCH, RADIO-OPAQUE, MARKERS AT BOTH END OF THE BALLOON, BRUST PRESSURE 20 ATM, INFLATED BALLOON DIAMETER 4 MM AND LENGTH 4 CM WITH INFLATION DEVICE, DISPOSABLE, STERILE | طقم بالون موسع للقناة البولية حسب المواصفات | 2 | مستودعات الشئون الصحية بمحافظة حفر الباطن
129200285 | 4229340702400 | HYDROPHILIC COATING, URETERIC BALLOON DILATOR, 5 FR, TAPERED TIP WITH GUIDE WIRE 0.038 INCH, RADIO-OPAQUE MARKERS AT BOTH END OF THE BALLOON, BRUST PRESSURE 20ATM, INFLATED BALLOON DIAMETER 6 MM AND LENGTH 6 CM WITH INFLATION DEVICE, DISPOSABLE, STERILE | طقم بالون موسع للقناة البولية حسب المواصفات | 2 | مستودعات الشئون الصحية بمحافظة حفر الباطن
129200290 | 4222150600900 | CATHETER, UMBILICAL, ARTERIAL, LONG SOF, T HOLLOW TUBE, STERILE FOR ARTERAIL SAMPLING | Double lumen catheter ,radio-obaque ,graduated soft tip size 6ch | 2 | مستودعات الشئون الصحية بمحافظة حفر الباطن
129200305 | 4229493100100 | CATHETER, URETERAL, TO PREVENT STONE MIGRATION WITH OUTER SIZE: 2.8 CH LENGTH UP TO 150 CM, NET DIAMETER UP TO 1 CM, DISPOSABLE, STERILE | قسطرة للحالب حسب المواصفات | 3 | مستودعات الشئون الصحية بمحافظة حفر الباطن
129200310 | 4214270218700 | CATHETER URETHRAL SIZE 10 JAQUE'S RUBBER | قسطره جاك المطاطيه للاحاليل مقاس 10 | 5 | مستودعات الشئون الصحية بمحافظة حفر الباطن
129990123 | 4220340419600 | GUIDEWIRE, UROLOGICAL, L145CM, DIA0.35IN, PTFE COATED, TIP 3MM, J SHAPED, HEAVY DUTY, ANGIOMED, DISPOSABLE, STERILE | سلك موجه لإدخال قسطره الكلية (مقوى ومنحني) | 2 | مستودعات الشئون الصحية بمحافظة حفر الباطن
132270041 | 4229495401000 | FILM, DRY IMAGING, LASER, TO BE USED WITH DRYPIX 7000 AND DRYPIX 4000 LASER PRINTER, OR EQUIVALENT (DI-HL) LUE BASE: SIZE 20 X 25 CM (8 INCH X10 INCH) 50 FILM / PACK | فلم اشعه لكاميرا دراي بيكس 7000 ، 4000 مقاس 20*25 سم | 2500 | مستودعات الشئون الصحية بمحافظة حفر الباطن
132270042 | 4229495401100 | FILM, DRY IMAGING, LASER, TO BE USED WITH DRYPIX 7000 AND DRYPIX 4000 LASER PRINTER, OR EQUIVALENT (DI-HL) LUE BASE: SIZE 26 X 36CM (10 INCH X 14 INCH) 50 FILM / PACK | فلم اشعه لكاميرا دراي بيكس 7000 ، 4000 مقاس 26*36 سم | 2300 | مستودعات الشئون الصحية بمحافظة حفر الباطن
132270050 | 4220390201000 | FILM, DRY STAR, (DT2B), TO BE USED WITH DRY STAR 5300 AND 5500 LASER CAMERA, SIZE: 11 X 14 INCH, PACKING: 100 FILMS/PACK | فلم أشعة ليزر ( DT2B) مقاس 11" * 14" | 1500 | مستودعات الشئون الصحية بمحافظة حفر الباطن
132270051 | 4220390201100 | FILM, DRY STAR, (DT2B), TO BE USED WITH DRY STAR 5300 AND 5500 LASER CAMERA, SIZE: 14 X 14 INCH, PACKING: 100 FILMS/PACK | فلم أشعة ليزر ( DT2B) مقاس 14" * 14" | 3750 | مستودعات الشئون الصحية بمحافظة حفر الباطن
132270052 | 4220390201200 | FILM, DRY STAR, (DT2B), TO BE USED WITH DRY STAR 5300 AND 5500 LASER CAMERA, SIZE: 14 X 17 INCH, PACKING: 100 FILMS/PACK | فلم أشعة ليزر ( DT2B) مقاس 14" * 17" | 3750 | مستودعات الشئون الصحية بمحافظة حفر الباطن
132270064 | 4320180800000 | COMPACT DISC, READ ONLY, MEMORY | قرص مدمج حسب المواصفات | 2100 | مستودعات الشئون الصحية بمحافظة حفر الباطن
132270096 | 4220390201300 | FILM, DRY STAR, (DT2B), TO BE USED WITH DRY STAR 5500 LASER CAMERA, SIZE: 10 X 12 INCH | فلم أشعة ليزر ( DT2B) مقاس 10" * 12" | 500 | مستودعات الشئون الصحية بمحافظة حفر الباطن
132280052 | 4220370600000 | SOLUTION, DEVELOPER, FILM, AUTOMATIC PROCESSING, CONCENTRATED | محلول مركز للتحميض الاتوماتيكي (مظهر) | 12 | مستودعات الشئون الصحية بمحافظة حفر الباطن
132280054 | 4215163210000 | FIXER REPLENISHER X-RAY SOLUTION 5 LITRE / CONTAINER *MATERIAL SAFETY DATA SHEET (MSDS) REQUIRED IN SOFT COPY* | محلول مركز للتحميض الاتوماتيكي (مثبت ) | 12 | مستودعات الشئون الصحية بمحافظة حفر الباطن
133060700 | 4227222300900 | BAG BREATHING LATEX FREE W/FITTED PLUG OR TAP 500ML PAEDIATRIC | نظام تنفس حسب المواصفات | 16 | مستودعات الشئون الصحية بمحافظة حفر الباطن
133060818 | 4222180300200 | DRESSING, CHLORHEXIDINE GLUCONATE (CHG), 1.9 X 1-NEONATE SPECIFIC FOR PLACEMENT AT PICC AND CVL SITES, ANTIMICROBIAL, INDIVIDUALLY PACKAGED, DISPOSABLE, STERILE | غيار جروح طبي للمواليد معقم | 125 | مستودعات الشئون الصحية بمحافظة حفر الباطن
133060910 | 4231151500100 | DRESSING, NEONATE ULTRA THIN, INDIVIDUALLY PACKAGED, USED TO SECURE A MULTITUDE OF ITEMS TO SKIN, WATERPROOF, HYDROCOLLOID EXTRA THIN, 5X10 CM , REMOVABLE WITH ADHESIVE REMOVER, FRIENDLY ON THE PRETERM SKIN, DISPOSABLE, STERILE | غيار جروح طبي رقيق جدا و معقم استخدام لمره واحده مقاس 10 سم | 500 | مستودعات الشئون الصحية بمحافظة حفر الباطن
133200367 | 4223170200000 | TUBE, TUBE FEEDING, JEJUNAL, MEDICAL GRADE SILICONE CONSTRUCTION, INFLATABLE, SILICONE INTERNAL RETENTION BALLOON, EXTERNAL RETENTION RING, UN IVERSAL FEEDING PORT CONNECTOR, MEDICATION PORT, TRIM ABLE DISTAL TIP, DUAL EXIT PORTS, RADIOPAQUE STRIP, SIZE 9 FRENCH, DISPOSABLE, STERILE | انبوب تغذيه معدية معويه مقاس 24 فرنش | 2 | مستودعات الشئون الصحية بمحافظة حفر الباطن
133200402 | 4223161300100 | SET, FOR GASTRIC LAVAGE, TUBE 36 FRENCH, CLOSED END, 4 NON-OPPOSING EYE, 150 CM, DISPOSABLE, STERILE | انبوب شفط معدة حسب المواصفات | 2 | مستودعات الشئون الصحية بمحافظة حفر الباطن
135230090 | 4213170401500 | TOWEL, SURGICAL, 10X10CM, NON-ABSORBENT | فوطه للغيار غير ماصة 10?10 سم | 526 | مستودعات الشئون الصحية بمحافظة حفر الباطن
135230116 | 4231151006800 | DRESSING, FOAM, 10.5CMX13.5, HYDRO CELLULAR, THREE LAYERS HEEL | غيار رغوي 3 طبقات | 125 | مستودعات الشئون الصحية بمحافظة حفر الباطن
135230118 | 4231151004000 | DRESSING, MULTILAYER COMPRESSED FOAM, IMPREGNATED WITH SILVER WITH SOFT SILICONE ADHESIVE, COVERED WITH POLYETHYLENE RELEASE FILM, PAINLESS RE MOVAL TECHNOLOGY, SIZE 10 X 10CM OR EQUIVALENT IN THE SIZE (+\-2), DISPOSABLE, STERILE | غيار رغوي لاصق 10 * 10 سم | 1250 | مستودعات الشئون الصحية بمحافظة حفر الباطن
135230167 | 4231154500200 | BANDAGE ADHESIVE, 10X10CM, AQUEOUS COLLOIDAL | غيار غروي مائي مقاس 10*10سم | 500 | مستودعات الشئون الصحية بمحافظة حفر الباطن
135280400 | 4231151700100 | SPRAY, DRESSING SPRAY, NON MEDICATED SURGICAL FOR PROTECTION AGAINST SKIN BURN AND WOUND, 200-300GM / CONTAINER | بخاخ لحمايةالجلد من الجروح والحروق | 500 | مستودعات الشئون الصحية بمحافظة حفر الباطن
135280414 | 4231152701700 | DRESSING, TRANSPARENT: I.V. SECUREMENT, TRANSPARENT, IMPREGNATED WITH 2-3% CHLORHEXIDINE GEL PAD FOR CENTRAL LINES, WITH OR WITHOUT SILVER HIGH LY BREATHABLE FOR MOISTURE, EVAPORATION, LATEX FREE, BREATHABLE, WATERPROOF, WITH 2 PARTS (TRANSPARENT AND CLOTH LIKE), 2 SECURING STRIP, DOCUM ENTATION LABEL, ADULT SIZE 8.5 CM X 11.5 CM, STERILE | غيار شفاف للكبار مقاس 8.5*11 | 25000 | مستودعات الشئون الصحية بمحافظة حفر الباطن
135280432 | 4231152701800 | DRESSING, ACTIVATED CHARCOAL, CLOTH W/ SILVER, SIZE 10.5 X 10.5 CM, DISPOSABLE, STERILE | غيار شفاف للوريد المركزي للأطفال مقاس 7X8.5 سم | 6000 | مستودعات الشئون الصحية بمحافظة حفر الباطن
137400109 | 4217210500000 | DEFIBRILLATOR, PAB, FOR ADULT | صفيحة لجهاز صدمات القلب للكبار حسب المواصفات | 2 | مستودعات الشئون الصحية بمحافظة حفر الباطن
137400110 | 4217210500100 | DEFIBRILLATOR, PAB, FOR NEONATE | صفيحة لجهاز صدمات القلب للرضع حسب المواصفات | 2 | مستودعات الشئون الصحية بمحافظة حفر الباطن
137400111 | 4217210500200 | PLATE, DEFIBRILLATOR, CHILDREN, SHOCK DEVICE | صفيحة لجهاز صدمات القلب للأطفال حسب المواصفات | 2 | مستودعات الشئون الصحية بمحافظة حفر الباطن
137400112 | 4222151209700 | SET, ADMINISTRATION, INTRAVENOUS, PVC, 20DROP/1ML MACRODRIP, 15U FILTER, FLOW CONTROL ROLLER CLAMP, PYROGEN FREE, HYDROPHOBIC ADEQUATE AIR VENT, 1.8M TUBING, OD4.1MM, ID3MM, 21GA NEEDLE, LUER LOCK, Y-INJECTION SITE PORT, DISPOSABLE, STERILE | طقم اعطاء محاليل حسب المواصفات | 105500 | مستودعات الشئون الصحية بمحافظة حفر الباطن
229990764 | 4214271200400 | SET, URETERIC, STONE DISLODGER, WITH RETRACTABLE, NITINOL FOUR WIRES BASKET, WITH OUT TIP SIZE: 4-5 FRENCH, DISPOSABLE, STERILE | مخرج حصوه مقاس 4 | 2 | مستودعات الشئون الصحية بمحافظة حفر الباطن
124200023 | 4214410101400 | DRAINAGE, CHEST, WATER SEAL SYSTEM, 500 - 1000 CC, CLOSED SYSTEM, SINGLE CHAMBER, SILICONE CONNECTION TUBES, DISPOSABLE, STERILE | طقم تصريف سوائل الصدر حجيرة واحدة 500- 1000 مل | 15 | مستودعات الشئون الصحية بمنطقة جازان
124990043 | 4618150400200 | GLOVE PROTECTIVE THICK WORKER STERILIZATION DEPARTMENT | قفازات سميكة لحماية العاملين بقسم التعقيم مقاس وسط | 37500 | مستودعات الشئون الصحية بمنطقة جازان
124990068 | 4618150400000 | GLOVE PROTECTIVE SIZE SMALL THICK WORKER STERILIZATION DEPARTMENT | قفازات سميكة لحماية العاملين بقسم التعقيم مقاس صغير | 50000 | مستودعات الشئون الصحية بمنطقة جازان
124990069 | 4618150400100 | GLOVE PROTECTIVE SIZE LARGE THICK WORKER STERILIZATION DEPARTMENT | قفازات سميكة لحماية العاملين بقسم التعقيم مقاس كبير | 37500 | مستودعات الشئون الصحية بمنطقة جازان
125231000 | 4231151800300 | PAD, EYE, OCCLUSOR, WITH ADHESIVE, REGULAR | غيار معقم للعين لاصق حسب المواصفات | 500 | مستودعات الشئون الصحية بمنطقة جازان
128080272 | 4229497801900 | TROCAR, SURGICAL, 5-10 X 100MM, REDUCED PENETRATION, RADIOLUCENT SLEEVE, SHARP LINEAR BLADE, SPRING-LOADED LOCKING SHIELD, VISUAL IN DICATOR, C ONVERTLESS, FLOATING ABTURATOR, STOPCOCK, DISPOSABLE , STERILE. | مثقاب للبطن مقاس 10-5 ملم . | 1000 | مستودعات الشئون الصحية بمنطقة جازان
128080274 | 4231200926100 | STAPLER, LINEAR, CUTTER, FOR LAPAROSCOPIC, LOADING UNIT, CAN FIRE 30 / 45 / 60 MM, WHICH APPLIES 6 ROWS OF TITANIUM STAGGERED STAPLES WITH A K NIFE IN BETWEEN, TISSUE GAP CONTROL FOR ALWAYS B SHAPED FORMATION, SAFETY INTERLOCK SYSTEM, COMPANY TO DELIVER 90% STANDER SHAFT LENGTH AND 10% LONG SHAFT STAPLER, DISPOSABLE, STERILE | دباسة أمعاء لجراحة المناظير مع سكين حادة . | 100 | مستودعات الشئون الصحية بمنطقة جازان
128080276 | 4231200917600 | STAPLER, ENDOSCOPIC,LOADING UNIT 30/2.5 LINEAR, UNIVERSAL, DISPOSABLE, STERILE, ROTICULATOR | عبوة دباسة امعاء مقاس 30/ 2.5 | 25 | مستودعات الشئون الصحية بمنطقة جازان
128080277 | 4231200904200 | STAPLER, LINEAR, CUTTER, FOR LAPAROSCOPIC, ROTICULATOR, LOADING UNIT, 60 / 3.5-4, DISPOSABLE, STERILE | عبوة دباسة امعاء مقاس 60 / 3,5 . | 25 | مستودعات الشئون الصحية بمنطقة جازان
128080278 | 4231200600800 | APPLIER, CLIP, MEDIUM, LARGE, 10MM, 15DEG, LAPROSCOPIC, APPLICATOR, TITANIUM, TOE-HEAL CLOSURE, DEVIATED NOSE FOR BETTER VISIBILITY, LOADED INS IDE THE ABDOMEN, DISPOSABLE, STERILE | دباسة لعمليات المرارة بالمنظار مقاس وسط / كبير . | 10 | مستودعات الشئون الصحية بمنطقة جازان
128080279 | 4231200600700 | APPLIER, CLIP, LARGE, 5-10MM, 15DEG, LAPROSCOPIC, APPLICATOR, SILVER COLOUR TITANIUM, TOE-HEAL CLOSURE, DEVIATED NOSE FOR BETTER VIS IBILITY, D ARK COLOURED SHAFTED PREVENT GLARING, LOADED INSIDE THE ABDOMEN, DISPOSABLE, STERILE | دباسة لعمليات المرارة بالمنظار مقاس كبير . | 125 | مستودعات الشئون الصحية بمنطقة جازان
128080359 | 4229497802400 | TROCAR, NON-BLADED, LAPAROSCOPIC, WITH DUAL SEAL, WITH STOPCOCK, THREAD WITH MAXIMUM STABILITY, SIZE 5-12 X 100 MM, DISPOSABLE, STERILE | تروكار لجراحة المناظير مقاس 5-12 * 100 مم | 125 | مستودعات الشئون الصحية بمنطقة جازان
128080372 | 4229493400600 | LOADING UNITS, SINGLE-STITCH, ABSORBABLE, GLYCOLIDE / LACTIDE, COPOLYMER, SIZE: 2/0, WITH ONE NEEDLE, DISPOSABLE, STERILE | وحده تعبئة مقاس 2/صفر | 50 | مستودعات الشئون الصحية بمنطقة جازان
128080373 | 4229493400700 | LOADING UNITS, SINGLE-STITCH, NON -ABSORBABLE, POLYESTER SUTURES, SIZE: 0, WITH ONE NEEDLE, DISPOSABLE, STERILE | وحده تعبئة مقاس صفر مفرد | 25 | مستودعات الشئون الصحية بمنطقة جازان
128080374 | 4229493400800 | DEVICE, SUTURE LOADING, SIZE 0, POLYESTER, SINGLE-STITCH, NONABSORBABLE, WITH THREE NEEDLE, DISPOSABLE, STERILE | وحده تعبئة مقاس صفر مزدوج | 25 | مستودعات الشئون الصحية بمنطقة جازان
128080379 | 4229490800200 | INSTRUMENT, DISSECTOR, FOR LAPAROSCOPIC, CURVED WITH UNIPOLAR CAUTERY 5 MM, LENGTH 31-35CM, DISPOSABLE, STERILE | جفت تشريح لعمليات المناظير منحني مقاس 5 مم | 500 | مستودعات الشئون الصحية بمنطقة جازان
128080384 | 4229551300400 | FIXATION DEVICE, FOR MESH, LAPAROSCOPIC, THE HELICAL OR U SHAPE TACK IS CONSTRUCTED OF AN ABSORBABLE SYNTHETIC MATERIAL, SHAFT SIZE:5 MM, DEVICE WITH MORE THAN 10 TACKS, DISPOSABLE, STERILE | أدأه لتثبيت الشبكة ممتصة الدبابيس مقاس 5 مم | 25 | مستودعات الشئون الصحية بمنطقة جازان
128080390 | 4231200904400 | STAPLER, LINEAR, CUTTER, FOR LAPAROSCOPIC, ROTICULATOR, LOADING UNIT, 45 / 3-3.5-4 MM, WITH TRI-STAPLER TECHNOLOGY, INTEGRATED KNIFE, DISPOSAB LE, STERILE | دباسة حسب المواصفات | 20 | مستودعات الشئون الصحية بمنطقة جازان
128080410 | 4229161302800 | BLADE SCALPEL, CARBON / STAINLESS STEEL, SIZE: 10 G, DISPOSABLE, STERILE | سلاح مشرط مقاس 10 | 25000 | مستودعات الشئون الصحية بمنطقة جازان
128080411 | 4229161302200 | BLADE SCALPEL, CARBON / STAINLESS STEEL, SIZE: 11 G DISPOSABLE, STERILE | سلاح مشرط 11 | 25000 | مستودعات الشئون الصحية بمنطقة جازان
128080412 | 4229161302300 | BLADE SCALPEL, CARBON / STAINLESS STEEL, SIZE: 12 G DISPOSABLE, STERILE | سلاح مشرط 12 | 15000 | مستودعات الشئون الصحية بمنطقة جازان
128080415 | 4229161302400 | BLADE SCALPEL, CARBON / STAINLESS STEEL, SIZE: 15 G DISPOSABLE, STERILE | سلاح مشرط 15 | 25000 | مستودعات الشئون الصحية بمنطقة جازان
128080420 | 4229161302500 | BLADE SCALPEL, CARBON / STAINLESS STEEL, SIZE: 20 G DISPOSABLE, STERILE | سلاح مشرط 20 | 50000 | مستودعات الشئون الصحية بمنطقة جازان
128080421 | 4229161302600 | BLADE SCALPEL, CARBON / STAINLESS STEEL, SIZE: 21 G, DISPOSABLE, STERILE | سلاح مشرط 21 | 60000 | مستودعات الشئون الصحية بمنطقة جازان
128080422 | 4229161302700 | BLADE SCALPEL, CARBON STEEL / STAINLESS STEEL, DISPOSABLE, STERILE, SIZE: G22 | سلاح مشرط 22 | 55000 | مستودعات الشئون الصحية بمنطقة جازان
128080451 | 4229493700200 | DEFOG, MULTIFUNCTIONAL, ALL IN ONE HEATED ENDOSCOPIC LENS, PROTECTOR WHITE-BALANCING VISUALIZATION SYSTEM, TROCAR WIPE FOR 3-7 MM, AND 7-12 MM TROCAR, MICRO PAD, WARMING HUB, DISPOSABLE, STERILE | مزيل للظباب مع حامي للعدسة الساخنة بالمنظار | 250 | مستودعات الشئون الصحية بمنطقة جازان
128080453 | 4229495800000 | SEALER, DIVIDER, ELECTROSURGICAL,LAPAROSCOPIC, DIAMETER 7MM, LENGTH 37CM, INTEGRATED KNIFE, CURVED JAW | منظار جراحي حسب المواصفات | 62 | مستودعات الشئون الصحية بمنطقة جازان
128220136 | 4213220502500 | GLOVE SURGICAL SIZE 6.5 STERILE, POWDER FREE, PAWS | كفوف جراحية خالية من البودرة مقاس 6.5 | 375000 | مستودعات الشئون الصحية بمنطقة جازان
128220140 | 4213220502600 | GLOVE SURGICAL SIZE 7.5 STERILE, POWDER FREE, PAWS | كفوف جراحية خالية من البودرة مقاس 7.5 | 375000 | مستودعات الشئون الصحية بمنطقة جازان
128221163 | 4213220508200 | GLOVES, SURGICAL, LATEX-FREE, MADE FROM POLYISOPRENE, HYPOALLERGENIC, PEEL PACK, SIZE: 7, INDIVIDUALLY WRAPPED IN INNER PACK, PACKING: 50 PAIRS / PACKET, DISPOSABLE, STERILE | كفوف جراحيه مقاس 7 | 16000 | مستودعات الشئون الصحية بمنطقة جازان
128221166 | 4213220502900 | GLOVE SURGICAL SIZE 6.5 PAWS | كفوف جراحيه مقاس 6.5 | 13800 | مستودعات الشئون الصحية بمنطقة جازان
128221167 | 4213220503200 | GLOVE SURGICAL SIZE 8 PAWS | كفوف جراحيه مقاس 8 | 15000 | مستودعات الشئون الصحية بمنطقة جازان
128221168 | 4213220506000 | GLOVES, SURGICAL, POWDERED, HYPOALLERGENIC, PEEL PACK, SIZE: 8, INDIVIDUALLY WRAPPED IN INNER PACK, PACKING: 50 PAIRS / PACKET, DISP OSABLE, ST ERILE | كفوف جراحيه مقاس 8.5 | 30000 | مستودعات الشئون الصحية بمنطقة جازان
128290112 | 4213160400100 | CAP NURSE BOUFFANT TYPE GREEN/BLUE DISPOSABLE | طواقي جراحيه نسائيه | 125000 | مستودعات الشئون الصحية بمنطقة جازان
128290113 | 4229540700400 | MASK, N95, MEDIUM / SMALL SIZE / CUP SHAPE, NIOSH-APPROVED RESPIRATORY THAT ALSO BEEN CLEARED BY THE FOOD AND DRUG ADMINISTRATION (FDA) S A SU RGICAL MASK. CONTAINS NO COMPONENTS MADE FROM NATURAL RUBBER LATEX. DESIGNED TO BE FLUID RESISTANT TO SPLASH AND SPATTER OF BLOOD AND OTHER IN FECTIOUS MATERIALS, INTENDED TO REDUCE WEARER EXPOSURE TO AIRBORNE PARTICLES PROVIDES 95% FILTRATION EFFICIENCY OF AT LEAST 0.3 MICRON PARTICLE S IN A SIZE (IDEALLY FROM 0.1 MICRONS), INCLUDING THOSE GENERATED BY ELECTRO CAUTERY, LASER SURGERY, AND OTHER POWERED MEDICAL INSTRUMENTS, PRO VIDE GREATER THAN 99% BACTERIAL FILTRATION EFFICIENCY (BFE) AGAINST MICROORGANISMS GENERATED BY A WEARER (FOR SURGICAL USE). MEDIUM / SMALL SIZE OR PFL (POSITIVE FACIAL LOCK) DESIGN, ONE SIZE FITS ALL, DISPOSABLE | قناع وجه عالي الفعاليه N95 حسب المواصفات مقاس وسط/صغير | 11000 | مستودعات الشئون الصحية بمنطقة جازان
128290115 | 4229540700500 | MASK, N95, REGULAR / LARGE SIZE / CUP SHAPE, NIOSH-APPROVED RESPIRATORY THAT ALSO BEEN CLEARED BY THE FOOD AND DRUG ADMINISTRATION (FDA) S A S URGICAL MASK, CONTAINS NO COMPONENTS MADE FROM NATURAL RUBBER LATEX, DESIGNED TO BE FLUID RESISTANT TO SPLASH AND SPATTER OF BLOOD AND OTHER IN FECTIOUS MATERIALS, INTENDED TO REDUCE WEARER EXPOSURE TO AIRBORNE PARTICLES PROVIDES 95% FILTRATION EFFICIENCY OF AT LEAST 0.3 MICRON PARTICLE S IN A SIZE (IDEALLY FROM 0.1 MICRONS), INCLUDING THOSE GENERATED BY ELECTRO CAUTERY, LASER SURGERY, AND OTHER POWERED MEDICAL INSTRUMENTS, PRO VIDE GREATER THAN 99% BACTERIAL FILTRATION EFFICIENCY (BFE) AGAINST MICROORGANISMS GENERATED BY A WEARER (FOR SURGICAL USE), REGULAR / LARGE S IZE OR PFL (POSITIVE FACIAL LOCK) DESIGN, ONE SIZE FITS ALL, DISPOSABLE | قناع وجه عالي الفعاليه N95 حسب المواصفات مقاس عادي/كبير | 60000 | مستودعات الشئون الصحية بمنطقة جازان
129200283 | 4214270900200 | SET, NEPHROSTOMY, 6.0FR, L55CM, 0.038IN GUIDE WIRE, BALLOON DILATOR, 20ATM BRUST PRESSURE, RADIOOPAQUE MARKER, ULTRAX, DISPOSABLE, S TERILE | طقم بالون موسع للقناة البولية حسب المواصفات | 5 | مستودعات الشئون الصحية بمنطقة جازان
132270050 | 4220390201000 | FILM, DRY STAR, (DT2B), TO BE USED WITH DRY STAR 5300 AND 5500 LASER CAMERA, SIZE: 11 X 14 INCH, PACKING: 100 FILMS/PACK | فلم أشعة ليزر ( DT2B) مقاس 11" * 14" | 1500 | مستودعات الشئون الصحية بمنطقة جازان
132270051 | 4220390201100 | FILM, DRY STAR, (DT2B), TO BE USED WITH DRY STAR 5300 AND 5500 LASER CAMERA, SIZE: 14 X 14 INCH, PACKING: 100 FILMS/PACK | فلم أشعة ليزر ( DT2B) مقاس 14" * 14" | 2500 | مستودعات الشئون الصحية بمنطقة جازان
132280052 | 4220370600000 | SOLUTION, DEVELOPER, FILM, AUTOMATIC PROCESSING, CONCENTRATED | محلول مركز للتحميض الاتوماتيكي (مظهر) | 50 | مستودعات الشئون الصحية بمنطقة جازان
132280054 | 4215163210000 | FIXER REPLENISHER X-RAY SOLUTION 5 LITRE / CONTAINER *MATERIAL SAFETY DATA SHEET (MSDS) REQUIRED IN SOFT COPY* | محلول مركز للتحميض الاتوماتيكي (مثبت ) | 50 | مستودعات الشئون الصحية بمنطقة جازان
133060231 | 4214250204600 | SET, EPIDURAL, ADULT, TUOHY NEEDLE, 18GX10CM, LOSS-OF RESISTANCE SYRINGE, WELL SEALED, NON LUER LOCK, 20G CLEAR &amp; SCALED EPIDURAL CA THETER, CA THETER INTRODUCER PIECE, CATHETER CONNECTOR, EPIDURAL CATHETER LABEL, 0.2M LUER LOCK FLAT FILTER, ADHESIVE, SPONGE TO HOLD CATHETER, PAPER DRAP E EYE SHIELD, TRANSPARENT ADHESIVE, FENESTRATED DRAPE, DISPOSABLE, STERILE | طقم الأم الجافية للكبار مقاس 18 | 62 | مستودعات الشئون الصحية بمنطقة جازان
133060234 | 4227250003600 | "EPIDURAL COMBINED SPINAL DISPOSABLE, STERILE SET CONSIST OF:18G X 10 CM CSE TUOHY NEEDLE.LOSS-OF RESISTANCE SYRINGE, WELL SEALED, N ON LUER L OC K20G CLEAR &amp;amp;amp; SCALED EPIDURAL CATHETER, EASILY INSERTED, NON KINKABLE, ATRAUMATIC.CATHETER INTRODUCER PIECE.CA THETERCONNECTOREPIDU RAL C ATHETER LABEL0.2M LUER LOCK FLAT FILTER(5 M X 4 STRAW FILTER)ADHESIVE APPLICATION SPONGE TO HOLD CATHETE R.PAPER DRAPE EYE SHIELD.TRANSP ARENT ADHESIVE , FENESTRATED DRAPE26G X 122MM CSE SPINAL NEEDLE, PENCIL POINT WITH INTERLOCK CONNE CTION TOTUOHY NEEDLE" | طقم الأم الجافية مقاس 18 | 85 | مستودعات الشئون الصحية بمنطقة جازان
133060693 | 5147190100000 | Stopper Disinfecting Cap Strip ( Teal ) for open female luers | غطاء للوصله الوريديه يمنع ارتداد الدم | 26 | مستودعات الشئون الصحية بمنطقة جازان
133060700 | 4227222300900 | BAG BREATHING LATEX FREE W/FITTED PLUG OR TAP 500ML PAEDIATRIC | نظام تنفس حسب المواصفات | 120 | مستودعات الشئون الصحية بمنطقة جازان
133060800 | 5313150600200 | KIT, DENTAL, 3-PACKAGE 1 SUCTION, TOOTHBRUSH, SODIUM BICARBONATE, ANTISEPTIC ORAL RINSE, MOUTH MOISTURIZER, APPLICATOR SWAB, 1-COVERED YANKAUER | طقم التنظيف الفم | 1294 | مستودعات الشئون الصحية بمنطقة جازان
133060818 | 4222180300200 | DRESSING, CHLORHEXIDINE GLUCONATE (CHG), 1.9 X 1-NEONATE SPECIFIC FOR PLACEMENT AT PICC AND CVL SITES, ANTIMICROBIAL, INDIVIDUALLY PACKAGED, DISPOSABLE, STERILE | غيار جروح طبي للمواليد معقم | 150 | مستودعات الشئون الصحية بمنطقة جازان
133060902 | 4223190500000 | BREAST MILK STORAGE AND FEEDING 60 ML BOTTLES: POLYPROPYLENE FREE BPA (BISPHENOL-A) DEAL FOR BREAST MILK STORAGE IN REFRIGERATOR OR FREEZER, SINGLE-USE, INDIVIDUALLY PACKED FITS UNIVERSAL NIPPLE, MUST HAVE ACCURATE MEASUREMENT OF FEEDING ACTUALLY CONSUMED BY BABY, GRADUATED BY 1 ML AND 5 ML INCREMENTS | وعاء طبي للحليب مقاس 2 اوز للمواليد ومعقمه ويمكن وضعها في درجة تبريد عاليه | 750 | مستودعات الشئون الصحية بمنطقة جازان
133060910 | 4231151500100 | DRESSING, NEONATE ULTRA THIN, INDIVIDUALLY PACKAGED, USED TO SECURE A MULTITUDE OF ITEMS TO SKIN, WATERPROOF, HYDROCOLLOID EXTRA THIN, 5X10 CM , REMOVABLE WITH ADHESIVE REMOVER, FRIENDLY ON THE PRETERM SKIN, DISPOSABLE, STERILE | غيار جروح طبي رقيق جدا و معقم استخدام لمره واحده مقاس 10 سم | 551 | مستودعات الشئون الصحية بمنطقة جازان
133060928 | 4110410502900 | EXTRACTOR, FOR MUCUS, SPECIMEN PLASTIC- STERILE, INDIVIDUALLY PACKED, FOR COLLECTION OF NASOPHARYNGEAL SECRETIONS FOR TESTING WITH 40 ML SAMPL E COLLECTION AND CONTAINER COVER, A SIMPLE YET EFFICIENT WAY TO COLLECT SPECIMENS USING ANY SUCTION PUMP OR DEVICE, TWO SEE-THROUGH PLASTIC CO NTAINER SIZES, 40 CC, WITH GRADUATIONS CLEARLY MARKED, DISPOSABLE ADAPTOR PREVENTS CONTAMINATION FROM NON-STERILE SUCTION TUBE, SCREW-ON CAP P ROTECTS LIPS AND HELPS MAINTAIN STERILE POURING SURFACE, COLLAPSE-PROOF, 5 INCH LONG HEAVY WALL, NON-LATEX TUBING, AVAILABLE WITH A TRANSPORT CAP, INDIVIDUALLY PACKED, DISPOSABLE, STERILE | انبوب بلاستيكي لاستخراج السوائل من الأنف معقم | 26 | مستودعات الشئون الصحية بمنطقة جازان
133200046 | 4227190316800 | TUBE, ENDOTRACHEAL, DIA3.5MM, POLYVINYL, PLAIN, RADIO-OPAQUE, 15MM TERMINATION CONNECTOR, NASAL TYPE, DISPOSABLE, STERILE | أنابيب قصبة هوائية مسبقة الإنحناء مقاس 3.5 بدون بالون | 5 | مستودعات الشئون الصحية بمنطقة جازان
133200255 | 4231200911600 | STAPLER, LINEAR, CUTTER, OPEN SURGERY, SIZE: 40-45 MM / 3.5, LOADING UNIT WHICH APPLIES TWO ROLLS OF TITANIUM STAGGERED STAPLES, TWOSTEP CLOSU RE WITH SAFETY INTERLOCK SYSTEM, AUTOMATIC AND MANUAL PIN PLACEMENT, SLIM ANVIL, SLIPPERY RESISTAN AND ONE HANDED INSTRUMENT, DISPOSABLE STERI LE | عبوة دباسة امعاء مقاس 45 / 3,5 | 100 | مستودعات الشئون الصحية بمنطقة جازان
133200258 | 4231200912000 | STAPLER, INTERNAL, SIZE 60MM/3.5, GUT, LINEAR, OPEN SURGERY, SLIPPERY RESISTANT, SLIM ANVIL, RELOADABLE, DISPOSABLE, STERILE | دباسة امعاء مقاس 60 / 3,5 | 27 | مستودعات الشئون الصحية بمنطقة جازان
133200266 | 4231200912300 | STAPLER, LINEAR, CUTTER, ENDO GIA, 55 - 60 X 3.8, STERILE | دباسة امعاء مقاس 60 / 3,8 . | 50 | مستودعات الشئون الصحية بمنطقة جازان
133200268 | 4231200912500 | STAPLER, LINEAR, CUTTER, DEVICE, TITANIUM, FOR NORMAL TISSUE, 77.0 MM, STAPLE LINE | دباسة امعاء مقاس 80 / 3,8 . | 125 | مستودعات الشئون الصحية بمنطقة جازان
133200269 | 4231200912600 | STAPLER, INTERNAL, SIZE 75-80MM/3.8, GUT, LINEAR, OPEN SURGERY, SLIPPERY RESISTANT, SLIM ANVIL, RELOADABLE, DISPOSABLE, STERILE | عبوة دباسة امعاء مقاس 80 / 3،8 . | 175 | مستودعات الشئون الصحية بمنطقة جازان
133200270 | 4231200908200 | STAPLER, OPEN SURGERY, CIRCULAR, SIZE: 21, CURVED, END TO END ANASTOMOSIS, APPLIES TWO ROWS OF CIRCULAR STAGGERED STAPLER, ADJUSTABLE STAPLE H EIGHT, WITH A KNIFE IN BETWEEN, DISPOSABLE, STERILE | دباسة دائرية للامعاء والمريء مقاس 21 . | 3 | مستودعات الشئون الصحية بمنطقة جازان
133200276 | 4231200905100 | STAPLER, SKIN, SUTURE, SKIN CLOSURE, STERILE, DISPOSABLE | دباسة جلد مقاس 35 . | 3410 | مستودعات الشئون الصحية بمنطقة جازان
133200352 | 4229551300600 | MESH, HERNIA, 10X30CM, BIFACE DOUBLE SIDED, PROSTHESIS, VISCERAL SIDE IS NON ADHERENT MATERIAL, PARIETAL SIDE IS SYNTHETIC ADHESIVE MATERIAL, H OMOGENEITY, ABDOMINAL WALL TISSUES &amp; CONTRIBUTE TO REINFORCEMENT, DEFECT, MULTIPLE HOLES, ALLOW FLUID DRAINAGE, HELP BODY TO OVERCOME INFECTION , STERILE | شبكه ترقيع لعمليات الفتق مقاس 10 * 30 سم | 20 | مستودعات الشئون الصحية بمنطقة جازان
133200354 | 4229551301400 | MESH, SURGICAL, 20X20CM, GRAFTING, HERNIA | شبكه ترقيع لعمليات الفتق مقاس 20 * 20 سم | 30 | مستودعات الشئون الصحية بمنطقة جازان
133200355 | 4229551304500 | PROSTHESIS, HERNIA, 20X30CM, BIFACE, DOUBLE SIDED, NON ADHERENT, STERILE | شبكه ترقيع لعمليات الفتق مقاس 20 * 30 سم | 20 | مستودعات الشئون الصحية بمنطقة جازان
133200357 | 4229551304600 | PROSTHESIS, HERNIA, 30X30CM, BIFACE, DOUBLE SIDED, NON ADHERENT, STERILE | شبكه ترقيع لعمليات الفتق مقاس 30 * 30 سم | 30 | مستودعات الشئون الصحية بمنطقة جازان
133200366 | 4229421100000 | TRAY, SURGICAL INSTRUMENT, OPEN | اداة ربط للعمليات مقاس 16 سم | 60 | مستودعات الشئون الصحية بمنطقة جازان
133200372 | 4229514311700 | KIT, ELECTROSURGERY, PEDIATRIC, STERILE, DISPOSABLE | طقم صفيحة لجهاز الكي للصغار | 1000 | مستودعات الشئون الصحية بمنطقة جازان
133200377 | 4229551300300 | MESH, LIGHTWEIGHT, MACROPOROUS, PARTIALLY ABSORBED FLAT SHEET, FOR OPEN HERNIA REPAIR SURGERY, SIZE 15 X 15 CM, DISPOSABLE, STERILE | شبكة لعلاج الفتاق 15*15 سم | 100 | مستودعات الشئون الصحية بمنطقة جازان
133200382 | 4214280209500 | GARMENT, COMPRESSION, LARGE, THIGH LEG | شراب مضاد للتجلط للفخذ مقاس كبير | 200 | مستودعات الشئون الصحية بمنطقة جازان
133200383 | 4214280205300 | GARMENT, COMPRESSION, LEG, MEDIUM CIRCUMFERENCE, KNEE LENGTH ANATOMICALLY DESIGNED WITH ADJUSTABLE SLEEVE CLOSURE WITH FREE PORTAPUL E MACHINE, WITH BACK UP BATTERY DISPOSABLE | شراب مضاد للتجلط للفخذ مقاس متوسط | 200 | مستودعات الشئون الصحية بمنطقة جازان
133200384 | 4229551300200 | MESH, FOR UMBILICAL HERNIA, COMPOSED OF PROLINE MESH AND ANTI ADHESION OXIDIZED CELLULOSE, POLYDIOXANONE RING 6.4 X 6.4 CM, DISPOSABLE, STERIL E | شبكة لترقيع فتق السرة مقاس 6.4*6.4 سم | 30 | مستودعات الشئون الصحية بمنطقة جازان
133200389 | 4229540201400 | PENCIL LATE, FOR ELECTROSURGERY, ATTACHABLE, DISPOSABLE, STERILE | قلم كي جراحي حسب المواصفات | 3750 | مستودعات الشئون الصحية بمنطقة جازان
133200425 | 4214280204500 | GARMENT, FOR FOOT, THE COMPRESSION SLEEVE CONTAINS, NOT MINIMUM OF THREE BLADDER, TO DELIVER CIRCUMFERENTIAL, SEQUENTIAL, AND GRADIE NT COMPRES SION, ONE SIZE FIT ALL, WITH FREE MACHINES | شراب مضاد للتجلط للقدم حسب المواصفات | 37 | مستودعات الشئون الصحية بمنطقة جازان
135230118 | 4231151004000 | DRESSING, MULTILAYER COMPRESSED FOAM, IMPREGNATED WITH SILVER WITH SOFT SILICONE ADHESIVE, COVERED WITH POLYETHYLENE RELEASE FILM, PAINLESS RE MOVAL TECHNOLOGY, SIZE 10 X 10CM OR EQUIVALENT IN THE SIZE (+\-2), DISPOSABLE, STERILE | غيار رغوي لاصق 10 * 10 سم | 2250 | مستودعات الشئون الصحية بمنطقة جازان
135240312 | 4231200500800 | STRIP, SKIN, CLOSURE, SIZE: 3 X 75 MM, STERILE | شريط لصــــاق لإغـــلاق الجــروح مقاس صغــير | 251 | مستودعات الشئون الصحية بمنطقة جازان
135240316 | 4231200500700 | STRIP, SKIN, CLOSURE, SIZE: 12 X 100 MM, STERILE | شريط لصــــــاق لإغـــلاق الجــروح مقاس كبيــر | 253 | مستودعات الشئون الصحية بمنطقة جازان
135280400 | 4231151700100 | SPRAY, DRESSING SPRAY, NON MEDICATED SURGICAL FOR PROTECTION AGAINST SKIN BURN AND WOUND, 200-300GM / CONTAINER | بخاخ لحمايةالجلد من الجروح والحروق | 750 | مستودعات الشئون الصحية بمنطقة جازان
137050500 | 4218210300100 | STETHOSCOPE, MECHANICAL, ADULT | سماعه طبيب للكبار | 261 | مستودعات الشئون الصحية بمنطقة جازان
137050502 | 4218210300200 | STETHOSCOPE, MECHANICAL, CHILDREN | سماعه طبيب للصغار | 125 | مستودعات الشئون الصحية بمنطقة جازان
137200236 | 4227190200000 | TUBE, SENGSTAKEN, RUBBER, RADIOPAQUE, LENGTH 120 CM, GRADUATED EVERY 5 CM WITH 3 LATERAL EYES AT DISTAL END WITH 350 ML (AT LEAST) GASTRIC BAL LOON, 100 ML(AT LEAST) ESOPHAGEAL BALLOON AND PRESSURE CONTROLLING VALVE, SIZE: FG 15, DISPOSABLE, STERILE | قسطره وقف نزيف المرئ مقاس 15 | 12 | مستودعات الشئون الصحية بمنطقة جازان
137200237 | 4227190200100 | TUBE, SENGSTAKEN, RUBBER, RADIOPAQUE, LENGTH 120 CM, GRADUATED EVERY 5 CM WITH 3 LATERAL EYES AT DISTAL END WITH 350 ML (AT LEAST) GASTRIC BAL LOON, 100 ML(AT LEAST) ESOPHAGEAL BALLOON AND PRESSURE CONTROLLING VALVE, SIZE: FG 18, DISPOSABLE, STERILE | قسطره وقف نزيف المرئ مقاس 18 | 7 | مستودعات الشئون الصحية بمنطقة جازان
137200238 | 4227190200200 | TUBE, SENGSTAKEN OR EQUIVALENT, RUBBER, RADIOPAQUE, LENGTH 120 CM, GRADUATED EVERY 5 CM WITH 3 LATERAL EYES AT DISTAL END WITH 350 ML (AT LEAS T) GASTRIC BALLOON, 100 ML(AT LEAST) ESOPHAGEAL BALLOON AND PRESSURE CONTROLLING VALVE, SIZE: FG 21, DISPOSABLE, STERILE | قسطره وقف نزيف المرئ مقاس 21 | 12 | مستودعات الشئون الصحية بمنطقة جازان
137200407 | 4227170901300 | CANNULA, NASAL, INFANT, L100-200CM, GREEN, OXYGEN, TRANSPARENT, TWO NOS TRILS, DISPOSABLE | انبوب لاعطاء الاكسجين عن طريق النف للرضع حسب المواصفات | 7500 | مستودعات الشئون الصحية بمنطقة جازان
137400111 | 4217210500200 | PLATE, DEFIBRILLATOR, CHILDREN, SHOCK DEVICE | صفيحة لجهاز صدمات القلب للأطفال حسب المواصفات | 25 | مستودعات الشئون الصحية بمنطقة جازان
137400112 | 4222151209700 | SET, ADMINISTRATION, INTRAVENOUS, PVC, 20DROP/1ML MACRODRIP, 15U FILTER, FLOW CONTROL ROLLER CLAMP, PYROGEN FREE, HYDROPHOBIC ADEQUATE AIR VENT, 1.8M TUBING, OD4.1MM, ID3MM, 21GA NEEDLE, LUER LOCK, Y-INJECTION SITE PORT, DISPOSABLE, STERILE | طقم اعطاء محاليل حسب المواصفات | 300000 | مستودعات الشئون الصحية بمنطقة جازان
137441017 | 4222161601800 | CONTROLLER, INFUSION FLOW (FLOW RATE REGULATOR), GRAVITY TYPE, ON/OFF MODE ADJUSTMENT KNOB (CLOCKWISE DIRECTION LOWER FLOW RATES, ANTICLOCKWIS E DIRECTION HIGHER FLOW RATES), SCALE RANGE FROM 2 ML TO 350 ML, CONSTANT FLOW RATE, Y-PORT INJECTION, UNIVERSAL MALE AND FEMALE LUER CONNECTIO NS, LATEX FREE, DEPH FREE, TOTAL LENGTH 45 CM, DISPOSABLE, STERILE | منظم التدفق IV | 500 | مستودعات الشئون الصحية بمنطقة جازان
124200022 | 4214410100100 | SET, PNEUMOTHORAX, 18GA X 20CM NEEDLE, 9FR X 30CM, 20 SIDE PORTS, DISPOSABLE, STERILE | طقم تصريف سوائل الصدر ثنائي الحجيرات 1500-2000 مل | 150 | مستودعات الشئون الصحية بمنطقة حائل
124200023 | 4214410101400 | DRAINAGE, CHEST, WATER SEAL SYSTEM, 500 - 1000 CC, CLOSED SYSTEM, SINGLE CHAMBER, SILICONE CONNECTION TUBES, DISPOSABLE, STERILE | طقم تصريف سوائل الصدر حجيرة واحدة 500- 1000 مل | 535 | مستودعات الشئون الصحية بمنطقة حائل
124310304 | 4229600100500 | SHUNT, VENTRICULOPERITONEAL CEREBROSPINAL FLUID, FLOW CONTROL VALVE, CONTOURED SMALL, INTEGRATED RESERVOIR, LOW PRESSURE, DISPOSABLE, STERILE | صمام مخي بطيني بريتوني بصمام صغير منخفض الضغط | 4 | مستودعات الشئون الصحية بمنطقة حائل
124310308 | 4229560109000 | SHUNT, VENTRICULOPERITONEAL CEREBROSPINAL FLUID, FLOW CONTROL VALVE, CONTOURED REGULAR, INTEGRATED RESERVOIR, MEDIUM PRESSURE, DISPOSABLE, STERILE | صمام مخي بطيني بريتوني بصمام عادي متوسط الضغط | 5 | مستودعات الشئون الصحية بمنطقة حائل
124310316 | 4229560100100 | SHUNT, VENTRICULOPERITONEAL, CEREBROSPINAL FLUID, CATHETER PASSER, 35 - 45 CM LONG, DISPOSABLE, STERILE | موجه قسطرة 38سم للصمام مخي بطيني بريتوني | 10 | مستودعات الشئون الصحية بمنطقة حائل
124310318 | 4229560100200 | SHUNT, VENTRICULOPERITONEAL, CEREBROSPINAL FLUID, CATHETER PASSER, 60 - 80 CM LONG, DISPOSABLE, STERILE | موجه قسطرة60سم للصمام مخي بطيني بريتوني | 6 | مستودعات الشئون الصحية بمنطقة حائل
124310338 | 4229545303300 | DEVICE, ANTI SIPHON, COMPATIBLE WITH VENTRICULOPERITONEAL SHUNT OR EQUIVALENT, DISPOSABLE, STERILE | توصيله مانعه لزيادة التصريف حسب المواصفات | 3 | مستودعات الشئون الصحية بمنطقة حائل
124310354 | 4229560106000 | SHUNT, VENTRICULOPERITONEAL, CEREBROSPINAL FLUID, FLOW CONTROL VALVE, SMALL, BURRHOLE TYPE, INTEGRATED RESERVOIR, MEDIUM PRESSURE, DISPOSABLE, STERILE | صمام مخي بريتوني حسب المواصفات | 4 | مستودعات الشئون الصحية بمنطقة حائل
124310358 | 4229540602800 | SPONGE, SYNTHETIC WITH X-RAY DETECTABLE, VERY SOFT AND HIGHLY ABSORBENT (NOT LESS THAN 5 TIMES ITS WEIGHT) OR NEUROSURGERY, SIZE: 3/4 X 3/4 IN CH, DISPOSABLE, STERILE | سبونج ماص لعمليات جراحة الاعصاب حسب المواصفات | 60 | مستودعات الشئون الصحية بمنطقة حائل
124310359 | 4229540604900 | SPONGE, SYNTHETIC WITH X-RAY DETECTABLE, VERY SOFT AND HIGHLY ABSORBENT (NOT LESS THAN 5 TIMES ITS WEIGHT) OR NEUROSURGERY, SIZE: 1 X 1 INCH, D ISPOSABLE, STERILE | سبونج ماص لعمليات جراحة العصاب حسب المواصفات | 60 | مستودعات الشئون الصحية بمنطقة حائل
124310360 | 4229540601800 | PATTIES, SURGICAL, 1/2 X 1IN, X RAY DETECTABLE, VERY SOFT, HIGHLY ABSORBENT, SPONGE, NEUROSURGERY, DISPOSABLE, STERILE | سبونج ماص لعمليات جراحة الاعصاب حسب المواصفات | 60 | مستودعات الشئون الصحية بمنطقة حائل
124310362 | 4229540605000 | SPONGE, SYNTHETIC WITH X-RAY DETECTABLE, VERY SOFT AND HIGHLY ABSORBENT (NOT LESS THAN 5 TIMES ITS WEIGHT) OR NEUROSURGERY, SIZE: 2 X 1/2 INCH, DISPOSABLE, STERILE | سبونج ماص لعمليات جراحة الاعصاب حسب المواصفات | 60 | مستودعات الشئون الصحية بمنطقة حائل
124310364 | 4229540606500 | SPONGE, SYNTHETIC WITH X-RAY DETECTABLE, VERY SOFT AND HIGHLY ABSORBENT (NOT LESS THAN 5 TIMES ITS WEIGHT) OR NEUROSURGERY, DISPOSABLE, STERIL E, SIZE: 3 X 1/4 INCH, DISPOSABLE, STERILE | سبونج ماص لعمليات جراحة الاعصاب حسب المواصفات | 60 | مستودعات الشئون الصحية بمنطقة حائل
124310368 | 4229610302300 | DURAL GRAFT IMPLANT, COLLAGEN-BASED BIOCOMPATIBLE MATERIAL, CSF LEAK RESISTANCE, SUTURELESS, ABSORBABLE AND INTEGRABLE, SIZE 1 INCH X 3 INCH, S TERILE | طقم الام الجافية لجراحة المخ والاعصاب | 6 | مستودعات الشئون الصحية بمنطقة حائل
124310369 | 4229610300700 | GRAFT, DURAL IMPLANT, SIZE 2X2IN, COLLAGEN-BASED BIOCOMPATIBLE MATERIAL, CSF LEAK RESISTANCE, SUTURELESS, ABSORBABLE, INTEGRABLE, STERILE | طقم الام الجافية لعمليات جراحة المخ والاعصاب | 2 | مستودعات الشئون الصحية بمنطقة حائل
124310389 | 4229610100800 | CLIP, ANEURYSM, PREVENT BLEEDING, FOR NEUROSURGERY | كلبسات تمنع النزيف اثناء عمليات المخ والاعصاب | 60 | مستودعات الشئون الصحية بمنطقة حائل
124990043 | 4618150400200 | GLOVE PROTECTIVE THICK WORKER STERILIZATION DEPARTMENT | قفازات سميكة لحماية العاملين بقسم التعقيم مقاس وسط | 25000 | مستودعات الشئون الصحية بمنطقة حائل
124990068 | 4618150400000 | GLOVE PROTECTIVE SIZE SMALL THICK WORKER STERILIZATION DEPARTMENT | قفازات سميكة لحماية العاملين بقسم التعقيم مقاس صغير | 8750 | مستودعات الشئون الصحية بمنطقة حائل
124990069 | 4618150400100 | GLOVE PROTECTIVE SIZE LARGE THICK WORKER STERILIZATION DEPARTMENT | قفازات سميكة لحماية العاملين بقسم التعقيم مقاس كبير | 15500 | مستودعات الشئون الصحية بمنطقة حائل
128080472 | 4229495800200 | SEALER, DIVIDER, ELECTROSURGICAL,LAPAROSCOPIC, DIAMETER 7MM, LENGTH 20CM, 5MM ROTATION SHAFT, STRAIGHT JAW, HAND OR FOOT SWITCH, STE RILE | قطع و لحام لجهاز استكشاف البطن 20 سم | 40 | مستودعات الشئون الصحية بمنطقة حائل
128220136 | 4213220502500 | GLOVE SURGICAL SIZE 6.5 STERILE, POWDER FREE, PAWS | كفوف جراحية خالية من البودرة مقاس 6.5 | 512500 | مستودعات الشئون الصحية بمنطقة حائل
128220140 | 4213220502600 | GLOVE SURGICAL SIZE 7.5 STERILE, POWDER FREE, PAWS | كفوف جراحية خالية من البودرة مقاس 7.5 | 750000 | مستودعات الشئون الصحية بمنطقة حائل
128290110 | 4213161100200 | CAP, FOR SURGEON, HOOD TYPE, WITH TIES, FITS ALL SIZES, BLUE OR GREEN, DISPOSABLE | طواقي جراحيه رجاليه | 38250 | مستودعات الشئون الصحية بمنطقة حائل
128290112 | 4213160400100 | CAP NURSE BOUFFANT TYPE GREEN/BLUE DISPOSABLE | طواقي جراحيه نسائيه | 80000 | مستودعات الشئون الصحية بمنطقة حائل
128290113 | 4229540700400 | MASK, N95, MEDIUM / SMALL SIZE / CUP SHAPE, NIOSH-APPROVED RESPIRATORY THAT ALSO BEEN CLEARED BY THE FOOD AND DRUG ADMINISTRATION (FDA) S A SU RGICAL MASK. CONTAINS NO COMPONENTS MADE FROM NATURAL RUBBER LATEX. DESIGNED TO BE FLUID RESISTANT TO SPLASH AND SPATTER OF BLOOD AND OTHER IN FECTIOUS MATERIALS, INTENDED TO REDUCE WEARER EXPOSURE TO AIRBORNE PARTICLES PROVIDES 95% FILTRATION EFFICIENCY OF AT LEAST 0.3 MICRON PARTICLE S IN A SIZE (IDEALLY FROM 0.1 MICRONS), INCLUDING THOSE GENERATED BY ELECTRO CAUTERY, LASER SURGERY, AND OTHER POWERED MEDICAL INSTRUMENTS, PRO VIDE GREATER THAN 99% BACTERIAL FILTRATION EFFICIENCY (BFE) AGAINST MICROORGANISMS GENERATED BY A WEARER (FOR SURGICAL USE). MEDIUM / SMALL SIZE OR PFL (POSITIVE FACIAL LOCK) DESIGN, ONE SIZE FITS ALL, DISPOSABLE | قناع وجه عالي الفعاليه N95 حسب المواصفات مقاس وسط/صغير | 5000 | مستودعات الشئون الصحية بمنطقة حائل
128290115 | 4229540700500 | MASK, N95, REGULAR / LARGE SIZE / CUP SHAPE, NIOSH-APPROVED RESPIRATORY THAT ALSO BEEN CLEARED BY THE FOOD AND DRUG ADMINISTRATION (FDA) S A S URGICAL MASK, CONTAINS NO COMPONENTS MADE FROM NATURAL RUBBER LATEX, DESIGNED TO BE FLUID RESISTANT TO SPLASH AND SPATTER OF BLOOD AND OTHER IN FECTIOUS MATERIALS, INTENDED TO REDUCE WEARER EXPOSURE TO AIRBORNE PARTICLES PROVIDES 95% FILTRATION EFFICIENCY OF AT LEAST 0.3 MICRON PARTICLE S IN A SIZE (IDEALLY FROM 0.1 MICRONS), INCLUDING THOSE GENERATED BY ELECTRO CAUTERY, LASER SURGERY, AND OTHER POWERED MEDICAL INSTRUMENTS, PRO VIDE GREATER THAN 99% BACTERIAL FILTRATION EFFICIENCY (BFE) AGAINST MICROORGANISMS GENERATED BY A WEARER (FOR SURGICAL USE), REGULAR / LARGE S IZE OR PFL (POSITIVE FACIAL LOCK) DESIGN, ONE SIZE FITS ALL, DISPOSABLE | قناع وجه عالي الفعاليه N95 حسب المواصفات مقاس عادي/كبير | 40000 | مستودعات الشئون الصحية بمنطقة حائل
130230021 | 4214230301300 | BAND, FOR NEWLY BORN BABIES, IDENTIFICATION, BLUE, WITH LABEL CONTAINS THE FOLLOWING INFORMATION (PATIENT NAME/FILE NO/AGE / SEX) | شريط ازرق لتعريف المواليد الذكور | 25000 | مستودعات الشئون الصحية بمنطقة حائل
130230022 | 4214230300100 | BAND, PATIENT, IDENTIFICATION, FOR ADULT, WRISTBAND | شريط تعريف للمرضى للكبار | 55000 | مستودعات الشئون الصحية بمنطقة حائل
132270040 | 4220181000800 | FILM, DRY IMAGING, LASER, TO BE USED WITH DRYPIX 7000 AND DRYPIX 4000 LASER PRINTER, OR EQUIVALENT (DI-HL) LUE BASE: SIZE 35 X 43 CM(14 INCH X 17 INCH), 100 FILM / PACK | فلم اشعه لكاميرا دراي بيكس 7000 ، 4000 مقاس 35*43سم | 6250 | مستودعات الشئون الصحية بمنطقة حائل
132270041 | 4229495401000 | FILM, DRY IMAGING, LASER, TO BE USED WITH DRYPIX 7000 AND DRYPIX 4000 LASER PRINTER, OR EQUIVALENT (DI-HL) LUE BASE: SIZE 20 X 25 CM (8 INCH X10 INCH) 50 FILM / PACK | فلم اشعه لكاميرا دراي بيكس 7000 ، 4000 مقاس 20*25 سم | 3400 | مستودعات الشئون الصحية بمنطقة حائل
132270042 | 4229495401100 | FILM, DRY IMAGING, LASER, TO BE USED WITH DRYPIX 7000 AND DRYPIX 4000 LASER PRINTER, OR EQUIVALENT (DI-HL) LUE BASE: SIZE 26 X 36CM (10 INCH X 14 INCH) 50 FILM / PACK | فلم اشعه لكاميرا دراي بيكس 7000 ، 4000 مقاس 26*36 سم | 2094 | مستودعات الشئون الصحية بمنطقة حائل
132270052 | 4220390201200 | FILM, DRY STAR, (DT2B), TO BE USED WITH DRY STAR 5300 AND 5500 LASER CAMERA, SIZE: 14 X 17 INCH, PACKING: 100 FILMS/PACK | فلم أشعة ليزر ( DT2B) مقاس 14" * 17" | 15000 | مستودعات الشئون الصحية بمنطقة حائل
132270102 | 4220181000000 | FILM, RADIOLOGY, 24X30CM, MEDICAL X-RAY, DISPLAY RADIOGRAPHIC IMAGE | فلم اشعة مقاس 24 30 | 750 | مستودعات الشئون الصحية بمنطقة حائل
132270104 | 4220181000700 | FILM, RADIOLOGY, 30X40CM, X-RAY | فلم اشعة مقاس 30 40 | 500 | مستودعات الشئون الصحية بمنطقة حائل
132270105 | 4220181000200 | FILM, RADIOLOGY, 35X43CM, MEDICAL X-RAY, DISPLAY RADIOGRAPHIC IMAGE | فلم اشعة مقاس 35 43 | 6750 | مستودعات الشئون الصحية بمنطقة حائل
132280052 | 4220370600000 | SOLUTION, DEVELOPER, FILM, AUTOMATIC PROCESSING, CONCENTRATED | محلول مركز للتحميض الاتوماتيكي (مظهر) | 65 | مستودعات الشئون الصحية بمنطقة حائل
132280054 | 4215163210000 | FIXER REPLENISHER X-RAY SOLUTION 5 LITRE / CONTAINER *MATERIAL SAFETY DATA SHEET (MSDS) REQUIRED IN SOFT COPY* | محلول مركز للتحميض الاتوماتيكي (مثبت ) | 50 | مستودعات الشئون الصحية بمنطقة حائل
133200270 | 4231200908200 | STAPLER, OPEN SURGERY, CIRCULAR, SIZE: 21, CURVED, END TO END ANASTOMOSIS, APPLIES TWO ROWS OF CIRCULAR STAGGERED STAPLER, ADJUSTABLE STAPLE H EIGHT, WITH A KNIFE IN BETWEEN, DISPOSABLE, STERILE | دباسة دائرية للامعاء والمريء مقاس 21 . | 9 | مستودعات الشئون الصحية بمنطقة حائل
133200355 | 4229551304500 | PROSTHESIS, HERNIA, 20X30CM, BIFACE, DOUBLE SIDED, NON ADHERENT, STERILE | شبكه ترقيع لعمليات الفتق مقاس 20 * 30 سم | 20 | مستودعات الشئون الصحية بمنطقة حائل
133200357 | 4229551304600 | PROSTHESIS, HERNIA, 30X30CM, BIFACE, DOUBLE SIDED, NON ADHERENT, STERILE | شبكه ترقيع لعمليات الفتق مقاس 30 * 30 سم | 25 | مستودعات الشئون الصحية بمنطقة حائل
133200358 | 4214250407100 | NEEDLE, BIOPSY, DEVICE, 14GA L10CM, PENETRATION D11MM, AUTOMATIC, CORE COAXIAL, DISPOSABLE, STERILE | ابرة اخذ عينه مقاس 14جي * 180 مم | 35 | مستودعات الشئون الصحية بمنطقة حائل
133200360 | 4223161300000 | SET, FOR GASTRIC LAVAGE, TUBE 34 FRENCH, CLOSED END, 4 NON-OPPOSING EYE, 150 CM, DISPOSABLE, STERILE | انبوب غسيل معوي مقاس 150 سم | 75 | مستودعات الشئون الصحية بمنطقة حائل
133200367 | 4223170200000 | TUBE, TUBE FEEDING, JEJUNAL, MEDICAL GRADE SILICONE CONSTRUCTION, INFLATABLE, SILICONE INTERNAL RETENTION BALLOON, EXTERNAL RETENTION RING, UN IVERSAL FEEDING PORT CONNECTOR, MEDICATION PORT, TRIM ABLE DISTAL TIP, DUAL EXIT PORTS, RADIOPAQUE STRIP, SIZE 9 FRENCH, DISPOSABLE, STERILE | انبوب تغذيه معدية معويه مقاس 24 فرنش | 1 | مستودعات الشئون الصحية بمنطقة حائل
133200384 | 4229551300200 | MESH, FOR UMBILICAL HERNIA, COMPOSED OF PROLINE MESH AND ANTI ADHESION OXIDIZED CELLULOSE, POLYDIOXANONE RING 6.4 X 6.4 CM, DISPOSABLE, STERIL E | شبكة لترقيع فتق السرة مقاس 6.4*6.4 سم | 15 | مستودعات الشئون الصحية بمنطقة حائل
133200389 | 4229540201400 | PENCIL LATE, FOR ELECTROSURGERY, ATTACHABLE, DISPOSABLE, STERILE | قلم كي جراحي حسب المواصفات | 3500 | مستودعات الشئون الصحية بمنطقة حائل
133200402 | 4223161300100 | SET, FOR GASTRIC LAVAGE, TUBE 36 FRENCH, CLOSED END, 4 NON-OPPOSING EYE, 150 CM, DISPOSABLE, STERILE | انبوب شفط معدة حسب المواصفات | 5 | مستودعات الشئون الصحية بمنطقة حائل
133200425 | 4214280204500 | GARMENT, FOR FOOT, THE COMPRESSION SLEEVE CONTAINS, NOT MINIMUM OF THREE BLADDER, TO DELIVER CIRCUMFERENTIAL, SEQUENTIAL, AND GRADIE NT COMPRES SION, ONE SIZE FIT ALL, WITH FREE MACHINES | شراب مضاد للتجلط للقدم حسب المواصفات | 81 | مستودعات الشئون الصحية بمنطقة حائل
133200515 | 4229542100700 | SOLUTION, FOR SKIN, SURGICAL, PREOPERATIVE, PREPPING SOLUTION, IN A SELF-CONTAINED APPLICATOR, WITH SPONGE, COVERED END, CONTAINS 25-35 ML, OF 0.7 % AVAILABLE IODINE AND 74% ISOPROPYL ALCOHOL, TUBE AND APPLICATOR ARE LATEX FREE, SINGLE-USE | محلول جراحي حسب المواصفات | 25 | مستودعات الشئون الصحية بمنطقة حائل
135240312 | 4231200500800 | STRIP, SKIN, CLOSURE, SIZE: 3 X 75 MM, STERILE | شريط لصــــاق لإغـــلاق الجــروح مقاس صغــير | 7500 | مستودعات الشئون الصحية بمنطقة حائل
135240314 | 4231200500400 | STRIP, SKIN, CLOSURE, SIZE: 6 X 75 MM, STERILE | شريط لصـــــاق لإغـــلاق الجــروح مقاس وســط | 25000 | مستودعات الشئون الصحية بمنطقة حائل
135240316 | 4231200500700 | STRIP, SKIN, CLOSURE, SIZE: 12 X 100 MM, STERILE | شريط لصــــــاق لإغـــلاق الجــروح مقاس كبيــر | 7500 | مستودعات الشئون الصحية بمنطقة حائل
135280400 | 4231151700100 | SPRAY, DRESSING SPRAY, NON MEDICATED SURGICAL FOR PROTECTION AGAINST SKIN BURN AND WOUND, 200-300GM / CONTAINER | بخاخ لحمايةالجلد من الجروح والحروق | 1000 | مستودعات الشئون الصحية بمنطقة حائل
135280414 | 4231152701700 | DRESSING, TRANSPARENT: I.V. SECUREMENT, TRANSPARENT, IMPREGNATED WITH 2-3% CHLORHEXIDINE GEL PAD FOR CENTRAL LINES, WITH OR WITHOUT SILVER HIGH LY BREATHABLE FOR MOISTURE, EVAPORATION, LATEX FREE, BREATHABLE, WATERPROOF, WITH 2 PARTS (TRANSPARENT AND CLOTH LIKE), 2 SECURING STRIP, DOCUM ENTATION LABEL, ADULT SIZE 8.5 CM X 11.5 CM, STERILE | غيار شفاف للكبار مقاس 8.5*11 | 6250 | مستودعات الشئون الصحية بمنطقة حائل
137400112 | 4222151209700 | SET, ADMINISTRATION, INTRAVENOUS, PVC, 20DROP/1ML MACRODRIP, 15U FILTER, FLOW CONTROL ROLLER CLAMP, PYROGEN FREE, HYDROPHOBIC ADEQUATE AIR VENT, 1.8M TUBING, OD4.1MM, ID3MM, 21GA NEEDLE, LUER LOCK, Y-INJECTION SITE PORT, DISPOSABLE, STERILE | طقم اعطاء محاليل حسب المواصفات | 125000 | مستودعات الشئون الصحية بمنطقة حائل
191000845 | 4214180800000 | PENCIL LATE, FOR ELECTROSURGERY, DIATHERMY, WITH NEEDLE, ROUNDED TIP, DISPOSABLE, STERILE | وصلة لجهــاز الكــي براس دائري | 20 | مستودعات الشئون الصحية بمنطقة حائل
191000850 | 4214180800100 | CAUTERY, DIATHERMY PENCIL LATE WITH NEEDLE, STRAIGHT TIP, DISPOSABLE, STERILE | وصلة لجهــاز الكــي براس مستقيم | 50 | مستودعات الشئون الصحية بمنطقة حائل
124200022 | 4214410100100 | SET, PNEUMOTHORAX, 18GA X 20CM NEEDLE, 9FR X 30CM, 20 SIDE PORTS, DISPOSABLE, STERILE | طقم تصريف سوائل الصدر ثنائي الحجيرات 1500-2000 مل | 50 | مستودعات الشئون الصحية بمحافظة الطائف
124200023 | 4214410101400 | DRAINAGE, CHEST, WATER SEAL SYSTEM, 500 - 1000 CC, CLOSED SYSTEM, SINGLE CHAMBER, SILICONE CONNECTION TUBES, DISPOSABLE, STERILE | طقم تصريف سوائل الصدر حجيرة واحدة 500- 1000 مل | 90 | مستودعات الشئون الصحية بمحافظة الطائف
124310316 | 4229560100100 | SHUNT, VENTRICULOPERITONEAL, CEREBROSPINAL FLUID, CATHETER PASSER, 35 - 45 CM LONG, DISPOSABLE, STERILE | موجه قسطرة 38سم للصمام مخي بطيني بريتوني | 15 | مستودعات الشئون الصحية بمحافظة الطائف
124310318 | 4229560100200 | SHUNT, VENTRICULOPERITONEAL, CEREBROSPINAL FLUID, CATHETER PASSER, 60 - 80 CM LONG, DISPOSABLE, STERILE | موجه قسطرة60سم للصمام مخي بطيني بريتوني | 13 | مستودعات الشئون الصحية بمحافظة الطائف
124310338 | 4229545303300 | DEVICE, ANTI SIPHON, COMPATIBLE WITH VENTRICULOPERITONEAL SHUNT OR EQUIVALENT, DISPOSABLE, STERILE | توصيله مانعه لزيادة التصريف حسب المواصفات | 1 | مستودعات الشئون الصحية بمحافظة الطائف
124310358 | 4229540602800 | SPONGE, SYNTHETIC WITH X-RAY DETECTABLE, VERY SOFT AND HIGHLY ABSORBENT (NOT LESS THAN 5 TIMES ITS WEIGHT) OR NEUROSURGERY, SIZE: 3/4 X 3/4 IN CH, DISPOSABLE, STERILE | سبونج ماص لعمليات جراحة الاعصاب حسب المواصفات | 50 | مستودعات الشئون الصحية بمحافظة الطائف
124310359 | 4229540604900 | SPONGE, SYNTHETIC WITH X-RAY DETECTABLE, VERY SOFT AND HIGHLY ABSORBENT (NOT LESS THAN 5 TIMES ITS WEIGHT) OR NEUROSURGERY, SIZE: 1 X 1 INCH, D ISPOSABLE, STERILE | سبونج ماص لعمليات جراحة العصاب حسب المواصفات | 16 | مستودعات الشئون الصحية بمحافظة الطائف
124310360 | 4229540601800 | PATTIES, SURGICAL, 1/2 X 1IN, X RAY DETECTABLE, VERY SOFT, HIGHLY ABSORBENT, SPONGE, NEUROSURGERY, DISPOSABLE, STERILE | سبونج ماص لعمليات جراحة الاعصاب حسب المواصفات | 16 | مستودعات الشئون الصحية بمحافظة الطائف
124310361 | 4229540607200 | SPONGE, NEUROSURGICAL, 1 1/2 X1/4IN (3.81 X 0.64CM), SYNTHETIC, VERY SO FT, HIGHLY ABSORBENT, X-RAY DETECTABLE, DISPOSABLE, STERILE | سبونج ماص لعمليات جراحة الاعصاب حسب المواصفات | 16 | مستودعات الشئون الصحية بمحافظة الطائف
124310362 | 4229540605000 | SPONGE, SYNTHETIC WITH X-RAY DETECTABLE, VERY SOFT AND HIGHLY ABSORBENT (NOT LESS THAN 5 TIMES ITS WEIGHT) OR NEUROSURGERY, SIZE: 2 X 1/2 INCH, DISPOSABLE, STERILE | سبونج ماص لعمليات جراحة الاعصاب حسب المواصفات | 16 | مستودعات الشئون الصحية بمحافظة الطائف
124310364 | 4229540606500 | SPONGE, SYNTHETIC WITH X-RAY DETECTABLE, VERY SOFT AND HIGHLY ABSORBENT (NOT LESS THAN 5 TIMES ITS WEIGHT) OR NEUROSURGERY, DISPOSABLE, STERIL E, SIZE: 3 X 1/4 INCH, DISPOSABLE, STERILE | سبونج ماص لعمليات جراحة الاعصاب حسب المواصفات | 16 | مستودعات الشئون الصحية بمحافظة الطائف
124310365 | 4229540606700 | GAUZE, SPONGE SYNTHETIC WITH X-RAY DETECTABLE, VERY SOFT AND HIGHLY ABSORBENT (NOT LESS THAN 5 TIMES ITS WEIGHT) OR NEUROSURGERY, SIZE: 1 X 3 INCH, DISPOSABLE, STERILE | سبونج ماص لعمليات جراحة الاعصاب حسب المواصفات | 16 | مستودعات الشئون الصحية بمحافظة الطائف
124310366 | 4229540606800 | SPONGE, SYNTHETIC WITH X-RAY DETECTABLE, VERY SOFT AND HIGHLY ABSORBENT (NOT LESS THAN 5 TIMES ITS WEIGHT) OR NEUROSURGERY, SIZE: 3X 3 INCH, D ISPOSABLE, STERILE | سبونج ماص لعمليات جراحة الاعصاب حسب المواصفات | 2 | مستودعات الشئون الصحية بمحافظة الطائف
124310368 | 4229610302300 | DURAL GRAFT IMPLANT, COLLAGEN-BASED BIOCOMPATIBLE MATERIAL, CSF LEAK RESISTANCE, SUTURELESS, ABSORBABLE AND INTEGRABLE, SIZE 1 INCH X 3 INCH, S TERILE | طقم الام الجافية لجراحة المخ والاعصاب | 10 | مستودعات الشئون الصحية بمحافظة الطائف
124310369 | 4229610300700 | GRAFT, DURAL IMPLANT, SIZE 2X2IN, COLLAGEN-BASED BIOCOMPATIBLE MATERIAL, CSF LEAK RESISTANCE, SUTURELESS, ABSORBABLE, INTEGRABLE, STERILE | طقم الام الجافية لعمليات جراحة المخ والاعصاب | 10 | مستودعات الشئون الصحية بمحافظة الطائف
124310389 | 4229610100800 | CLIP, ANEURYSM, PREVENT BLEEDING, FOR NEUROSURGERY | كلبسات تمنع النزيف اثناء عمليات المخ والاعصاب | 1050 | مستودعات الشئون الصحية بمحافظة الطائف
124310390 | 4214210500400 | SENSOR, FOR INTRACRANIAL PRESSURE MONITORING, (OXYGEN AND TEMPERATURE MEASUREMENT IS PREFERABLE), SUBDURAL, PARENCHYMAL, DISPOSABLE, STERILE | حساس قياس ضغط الدماغ حسب المواصفات | 7 | مستودعات الشئون الصحية بمحافظة الطائف
124990043 | 4618150400200 | GLOVE PROTECTIVE THICK WORKER STERILIZATION DEPARTMENT | قفازات سميكة لحماية العاملين بقسم التعقيم مقاس وسط | 94876 | مستودعات الشئون الصحية بمحافظة الطائف
124990047 | 4228152800100 | INDICATOR, STERILIZATION, CHEMICAL, PLASMA DEVICE, BODY ROLL SCORCH ADHESIVE | مؤشر كيميائى للتعقيم بواسطة جهاز بلازما على هيئة رول شيط لاصق | 50 | مستودعات الشئون الصحية بمحافظة الطائف
124990068 | 4618150400000 | GLOVE PROTECTIVE SIZE SMALL THICK WORKER STERILIZATION DEPARTMENT | قفازات سميكة لحماية العاملين بقسم التعقيم مقاس صغير | 95250 | مستودعات الشئون الصحية بمحافظة الطائف
124990069 | 4618150400100 | GLOVE PROTECTIVE SIZE LARGE THICK WORKER STERILIZATION DEPARTMENT | قفازات سميكة لحماية العاملين بقسم التعقيم مقاس كبير | 103000 | مستودعات الشئون الصحية بمحافظة الطائف
125230050 | 4229540604600 | SPONGE, SYNTHETIC WITH X-RAY DETECTABLE, VERY SOFT AND HIGHLY ABSORBENT (NOT LESS THAN 5 TIMES ITS WEIGHT) OR NEUROSURGERY, SIZE: 1/4 X 1/4 IN CH, DISPOSABLE, STERILE | سبونج ماص لعمليات جراحه الأعصاب 6 6مم تقريبامعقم | 30 | مستودعات الشئون الصحية بمحافظة الطائف
125230060 | 4229540605900 | SPONGE, SYNTHETIC WITH X-RAY DETECTABLE, VERY SOFT AND HIGHLY ABSORBENT (NOT LESS THAN 5 TIMES ITS WEIGHT) OR NEUROSURGERY, SIZE: 1/2 X 1/2 IN CH, DISPOSABLE, STERILE | سبونج ماص لعمليات جراحه الأعصاب 12 12مم تقريبامعقم | 26 | مستودعات الشئون الصحية بمحافظة الطائف
125231000 | 4231151800300 | PAD, EYE, OCCLUSOR, WITH ADHESIVE, REGULAR | غيار معقم للعين لاصق حسب المواصفات | 6250 | مستودعات الشئون الصحية بمحافظة الطائف
128080283 | 4231200908000 | STAPLER, LINEAR, CUTTER, FOR LAPAROSCOPIC, ROTICULATOR, LOADING UNIT, 45 / 3.5-4, DISPOSABLE, STERILE | عبوة دباسة مقاس 45 / 3.5 حسب المواصفات | 26 | مستودعات الشئون الصحية بمحافظة الطائف
128220136 | 4213220502500 | GLOVE SURGICAL SIZE 6.5 STERILE, POWDER FREE, PAWS | كفوف جراحية خالية من البودرة مقاس 6.5 | 296000 | مستودعات الشئون الصحية بمحافظة الطائف
128220140 | 4213220502600 | GLOVE SURGICAL SIZE 7.5 STERILE, POWDER FREE, PAWS | كفوف جراحية خالية من البودرة مقاس 7.5 | 385236 | مستودعات الشئون الصحية بمحافظة الطائف
128230310 | 4231154502100 | BANDAGE, NON ADHESIVE, 5X5CM, WATER SOLUBLE | غيار غروي مائي مقاس 5*5 سم | 250 | مستودعات الشئون الصحية بمحافظة الطائف
128290110 | 4213161100200 | CAP, FOR SURGEON, HOOD TYPE, WITH TIES, FITS ALL SIZES, BLUE OR GREEN, DISPOSABLE | طواقي جراحيه رجاليه | 18825 | مستودعات الشئون الصحية بمحافظة الطائف
128290112 | 4213160400100 | CAP NURSE BOUFFANT TYPE GREEN/BLUE DISPOSABLE | طواقي جراحيه نسائيه | 17500 | مستودعات الشئون الصحية بمحافظة الطائف
128290113 | 4229540700400 | MASK, N95, MEDIUM / SMALL SIZE / CUP SHAPE, NIOSH-APPROVED RESPIRATORY THAT ALSO BEEN CLEARED BY THE FOOD AND DRUG ADMINISTRATION (FDA) S A SU RGICAL MASK. CONTAINS NO COMPONENTS MADE FROM NATURAL RUBBER LATEX. DESIGNED TO BE FLUID RESISTANT TO SPLASH AND SPATTER OF BLOOD AND OTHER IN FECTIOUS MATERIALS, INTENDED TO REDUCE WEARER EXPOSURE TO AIRBORNE PARTICLES PROVIDES 95% FILTRATION EFFICIENCY OF AT LEAST 0.3 MICRON PARTICLE S IN A SIZE (IDEALLY FROM 0.1 MICRONS), INCLUDING THOSE GENERATED BY ELECTRO CAUTERY, LASER SURGERY, AND OTHER POWERED MEDICAL INSTRUMENTS, PRO VIDE GREATER THAN 99% BACTERIAL FILTRATION EFFICIENCY (BFE) AGAINST MICROORGANISMS GENERATED BY A WEARER (FOR SURGICAL USE). MEDIUM / SMALL SIZE OR PFL (POSITIVE FACIAL LOCK) DESIGN, ONE SIZE FITS ALL, DISPOSABLE | قناع وجه عالي الفعاليه N95 حسب المواصفات مقاس وسط/صغير | 10000 | مستودعات الشئون الصحية بمحافظة الطائف
128290115 | 4229540700500 | MASK, N95, REGULAR / LARGE SIZE / CUP SHAPE, NIOSH-APPROVED RESPIRATORY THAT ALSO BEEN CLEARED BY THE FOOD AND DRUG ADMINISTRATION (FDA) S A S URGICAL MASK, CONTAINS NO COMPONENTS MADE FROM NATURAL RUBBER LATEX, DESIGNED TO BE FLUID RESISTANT TO SPLASH AND SPATTER OF BLOOD AND OTHER IN FECTIOUS MATERIALS, INTENDED TO REDUCE WEARER EXPOSURE TO AIRBORNE PARTICLES PROVIDES 95% FILTRATION EFFICIENCY OF AT LEAST 0.3 MICRON PARTICLE S IN A SIZE (IDEALLY FROM 0.1 MICRONS), INCLUDING THOSE GENERATED BY ELECTRO CAUTERY, LASER SURGERY, AND OTHER POWERED MEDICAL INSTRUMENTS, PRO VIDE GREATER THAN 99% BACTERIAL FILTRATION EFFICIENCY (BFE) AGAINST MICROORGANISMS GENERATED BY A WEARER (FOR SURGICAL USE), REGULAR / LARGE S IZE OR PFL (POSITIVE FACIAL LOCK) DESIGN, ONE SIZE FITS ALL, DISPOSABLE | قناع وجه عالي الفعاليه N95 حسب المواصفات مقاس عادي/كبير | 90000 | مستودعات الشئون الصحية بمحافظة الطائف
129200103 | 4214273301600 | CATHETER, INDWELLING, POLYURETHANE, DOUBLE URETERAL, PIGTAIL STENT, OPEN ENDED, TAPERED TIP, WITH HOLES IN THE BODY, LOCKABLE PUSHER, 28 CM LONG WITH GUIDE WIRE, RADIO-OPAQUE, SIZE: CH 4.7 - 05, DISPOSABLE, STERILE | قسطرةداخليةللحالب بذنبةمن النهايتين مقاس 5سيليكون | 50 | مستودعات الشئون الصحية بمحافظة الطائف
129200270 | 4214270215200 | CATHETER, INDWELLING SOFT POLYURETHANE, DOUBLE PIGTAIL, 14 CM LONG, RADIO-OPAQUE WITH 0.028 DIAMETER, STAINLESS STEEL, 60 CM, ON GUIDEWIRE AND POSITIONER, 10 CM LONG, SIZE: 3FRENCH DISPOSABLE, STERILE | قسطرة حسب المواصفات | 7 | مستودعات الشئون الصحية بمحافظة الطائف
129200271 | 4214270211000 | CATHETER, INDWELLING, SOFT POLYURETHANE, DOUBLE PIGTAIL, 16 CM LONG, RADIO-OPAQUE WITH 0.028 DIAMETER, STAINLESS STEEL, 60 CM ON GUIDEWIRE AND POSITIONER, 10 CM LONG, SIZE: 4 FRENCH, DISPOSABLE, STERILE | قسطرة حسب المواصفات | 7 | مستودعات الشئون الصحية بمحافظة الطائف
129200272 | 4214270211100 | CATHETER, INDWELLING SOFT POLYURETHANE, DOUBLE PIGTAIL, 22 CM LONG, RADIO-OPAQUE WITH 0.028 DIAMETER, STAINLESS STEEL, 60 CM ON GUIDEWIRE AND POSITIONER, 10 CM LONG, SIZE: 4 FRENCH, DISPOSABLE, STERILE | قسطرة حسب امواصفات | 25 | مستودعات الشئون الصحية بمحافظة الطائف
129200274 | 4214270227500 | CATHETER, INDWELLING, SOFT POLYURETHANE, DOUBLE PIGTAIL, OPEN ENDED, 8 CM LONG ,RADIO-OPAQUE WITH 0.018 DIAMETER, STAINLESS STEEL, 60 CM ON GU IDEWIRE AND POSITIONER 10 CM LONG, SIZE: 3 CH, DISPOSABLE, STERILE, | قسطرة حسب المواصفات | 4 | مستودعات الشئون الصحية بمحافظة الطائف
129200275 | 4214270211700 | CATHETER, INDWELLING SOFT POLYURETHANE, DOUBLE PIGTAIL, OPEN ENDED, 10 CM LONG, RADIO-OPAQUE, WITH 0.018 DIAMETER STAINLESS STEEL, 60 CM ON GU IDEWIRE, AND POSITIONER 10 CM LONG, SIZE: 3 CH, DISPOSABLE, STERILE | قسطرة حسب المواصفات | 7 | مستودعات الشئون الصحية بمحافظة الطائف
129200276 | 4214273301300 | CATHETER, URETRIC, 3FR, L70CM, POLYURETHANE, RADIO OPAQUE, GRADUATED CYLINDRICAL, OPEN END, DISPOSABLE, STERILE | قسطرة حسب المواصفات | 32 | مستودعات الشئون الصحية بمحافظة الطائف
129200279 | 4220340400000 | GUIDEWIRE VASCULAR J 0.035IN X 145CM | سلك مرشد حسب المواصفات | 120 | مستودعات الشئون الصحية بمحافظة الطائف
129200282 | 4229340700500 | DILATION, BALLOON, FOR NEPHROSTOMY TRACT, WITH RADIOPAQUE MARKERS, THE FUNCTIONAL DILATING PORTION IS 15CM IN LENGTH AND DIAMETER OF 10 MM, BRUST PRESSURE 20 ATM, CATHETER IS 6 FRENCH, AND 55 CM LENGTH, WITH GUIDE WIRE OF 0.038 INCH, WITH TFE SHEATH AND INFLATION DEVICE, DISPOSABLE, STERILE | طقم بالون موسع للقناة البولية حسب المواصفات | 20 | مستودعات الشئون الصحية بمحافظة الطائف
129200283 | 4214270900200 | SET, NEPHROSTOMY, 6.0FR, L55CM, 0.038IN GUIDE WIRE, BALLOON DILATOR, 20ATM BRUST PRESSURE, RADIOOPAQUE MARKER, ULTRAX, DISPOSABLE, S TERILE | طقم بالون موسع للقناة البولية حسب المواصفات | 12 | مستودعات الشئون الصحية بمحافظة الطائف
129200284 | 4229340702500 | HYDROPHILIC COATING, URETERIC BALLOON DILATOR, 5 FR, TAPERED TIP WITH GUIDE WIRE 0.038 INCH, RADIO-OPAQUE, MARKERS AT BOTH END OF THE BALLOON, BRUST PRESSURE 20 ATM, INFLATED BALLOON DIAMETER 4 MM AND LENGTH 4 CM WITH INFLATION DEVICE, DISPOSABLE, STERILE | طقم بالون موسع للقناة البولية حسب المواصفات | 37 | مستودعات الشئون الصحية بمحافظة الطائف
129200305 | 4229493100100 | CATHETER, URETERAL, TO PREVENT STONE MIGRATION WITH OUTER SIZE: 2.8 CH LENGTH UP TO 150 CM, NET DIAMETER UP TO 1 CM, DISPOSABLE, STERILE | قسطرة للحالب حسب المواصفات | 30 | مستودعات الشئون الصحية بمحافظة الطائف
129200310 | 4214270218700 | CATHETER URETHRAL SIZE 10 JAQUE'S RUBBER | قسطره جاك المطاطيه للاحاليل مقاس 10 | 38 | مستودعات الشئون الصحية بمحافظة الطائف
129990123 | 4220340419600 | GUIDEWIRE, UROLOGICAL, L145CM, DIA0.35IN, PTFE COATED, TIP 3MM, J SHAPED, HEAVY DUTY, ANGIOMED, DISPOSABLE, STERILE | سلك موجه لإدخال قسطره الكلية (مقوى ومنحني) | 15 | مستودعات الشئون الصحية بمحافظة الطائف
130230020 | 4214230300200 | BAND, PATIENT, IDENTIFICATION, FOR NEWBORN BABIES, WRISTBAND | شريط وردي لتعريف المواليد الاناث | 30000 | مستودعات الشئون الصحية بمحافظة الطائف
130230021 | 4214230301300 | BAND, FOR NEWLY BORN BABIES, IDENTIFICATION, BLUE, WITH LABEL CONTAINS THE FOLLOWING INFORMATION (PATIENT NAME/FILE NO/AGE / SEX) | شريط ازرق لتعريف المواليد الذكور | 25000 | مستودعات الشئون الصحية بمحافظة الطائف
130230022 | 4214230300100 | BAND, PATIENT, IDENTIFICATION, FOR ADULT, WRISTBAND | شريط تعريف للمرضى للكبار | 125000 | مستودعات الشئون الصحية بمحافظة الطائف
130990005 | 4214270401900 | BAG, URINARY DRAINAGE, 100ML, PEDIATRIC, URINE COLLECTOR | وعاء لجمع بول الاطفال | 20000 | مستودعات الشئون الصحية بمحافظة الطائف
132270050 | 4220390201000 | FILM, DRY STAR, (DT2B), TO BE USED WITH DRY STAR 5300 AND 5500 LASER CAMERA, SIZE: 11 X 14 INCH, PACKING: 100 FILMS/PACK | فلم أشعة ليزر ( DT2B) مقاس 11" * 14" | 1000 | مستودعات الشئون الصحية بمحافظة الطائف
132270051 | 4220390201100 | FILM, DRY STAR, (DT2B), TO BE USED WITH DRY STAR 5300 AND 5500 LASER CAMERA, SIZE: 14 X 14 INCH, PACKING: 100 FILMS/PACK | فلم أشعة ليزر ( DT2B) مقاس 14" * 14" | 1250 | مستودعات الشئون الصحية بمحافظة الطائف
132270052 | 4220390201200 | FILM, DRY STAR, (DT2B), TO BE USED WITH DRY STAR 5300 AND 5500 LASER CAMERA, SIZE: 14 X 17 INCH, PACKING: 100 FILMS/PACK | فلم أشعة ليزر ( DT2B) مقاس 14" * 17" | 2750 | مستودعات الشئون الصحية بمحافظة الطائف
132270095 | 4220390200900 | FILM, DRY STAR, (DT2B), TO BE USED WITH 5500 LASER CAMERA, SIZE: 8 X 10 INCH, PACKING: 100 FILMS/PKT | فلم أشعة ليزر ( DT2B) مقاس 8" * 10" | 1000 | مستودعات الشئون الصحية بمحافظة الطائف
132270096 | 4220390201300 | FILM, DRY STAR, (DT2B), TO BE USED WITH DRY STAR 5500 LASER CAMERA, SIZE: 10 X 12 INCH | فلم أشعة ليزر ( DT2B) مقاس 10" * 12" | 500 | مستودعات الشئون الصحية بمحافظة الطائف
132280052 | 4220370600000 | SOLUTION, DEVELOPER, FILM, AUTOMATIC PROCESSING, CONCENTRATED | محلول مركز للتحميض الاتوماتيكي (مظهر) | 75 | مستودعات الشئون الصحية بمحافظة الطائف
132280054 | 4215163210000 | FIXER REPLENISHER X-RAY SOLUTION 5 LITRE / CONTAINER *MATERIAL SAFETY DATA SHEET (MSDS) REQUIRED IN SOFT COPY* | محلول مركز للتحميض الاتوماتيكي (مثبت ) | 75 | مستودعات الشئون الصحية بمحافظة الطائف
133060466 | 4218160502600 | CUFF, BLOOD PRESSURE, MONITORING | كفلاتور لقياس الضغط في الكف ETT | 25 | مستودعات الشئون الصحية بمحافظة الطائف
133060700 | 4227222300900 | BAG BREATHING LATEX FREE W/FITTED PLUG OR TAP 500ML PAEDIATRIC | نظام تنفس حسب المواصفات | 1020 | مستودعات الشئون الصحية بمحافظة الطائف
133060800 | 5313150600200 | KIT, DENTAL, 3-PACKAGE 1 SUCTION, TOOTHBRUSH, SODIUM BICARBONATE, ANTISEPTIC ORAL RINSE, MOUTH MOISTURIZER, APPLICATOR SWAB, 1-COVERED YANKAUER | طقم التنظيف الفم | 52 | مستودعات الشئون الصحية بمحافظة الطائف
133060821 | 4231152702500 | DRESSING, FILM, TRANSPARENT, ULTRA THIN, WITH BREATHABLE SOFT SILICONE, SIZE 6 X 7 CM, DISPOSABLE, STERILE | لاصق شفاف معقم ، استخدام مرة واحدة مع مزيل لاصق 6*7 سم | 28 | مستودعات الشئون الصحية بمحافظة الطائف
133060822 | 4231152702600 | DRESSING, USED TO SECURE A MULTITUDE OF ITEMS TO SKIN, WATERPROOF, TRANSPARENT, REMOVABLE WITH ADHESIVE REMOVER, SIZE 10 CM X 10 CM,INDIVIDUAL LY PACKAGED, DISPOSABLE, STERILE | لاصق شفاف معقم، استخدام مرة واحدة، مع مزيل لاصق 10*10 سم | 27 | مستودعات الشئون الصحية بمحافظة الطائف
133060902 | 4223190500000 | BREAST MILK STORAGE AND FEEDING 60 ML BOTTLES: POLYPROPYLENE FREE BPA (BISPHENOL-A) DEAL FOR BREAST MILK STORAGE IN REFRIGERATOR OR FREEZER, SINGLE-USE, INDIVIDUALLY PACKED FITS UNIVERSAL NIPPLE, MUST HAVE ACCURATE MEASUREMENT OF FEEDING ACTUALLY CONSUMED BY BABY, GRADUATED BY 1 ML AND 5 ML INCREMENTS | وعاء طبي للحليب مقاس 2 اوز للمواليد ومعقمه ويمكن وضعها في درجة تبريد عاليه | 6500 | مستودعات الشئون الصحية بمحافظة الطائف
133060908 | 4231152702700 | DRESSING, TRANSPARENT SIZE 2X3/4CM, NEONATE, ADHESIVE, SINGLE USE, STERILE, DISPOSABLE | غيار جروح طبي شفاف مقاس 2*3/4 معقم استخدام مره واحده فقط | 26 | مستودعات الشئون الصحية بمحافظة الطائف
133060909 | 4231152702800 | DRESSING, TRANSPARENT, NEONATE, WATERPROOF USED TO SECURE A MULTITUDE OF ITEMS TO SKIN, REMOVABLE WITH ADHESIVE REMOVE, SIZE 1 X 3 OR 1 X 4 OR EQUIVALENT, INDIVIDUALLY PACKAGED, DISPOSABLE, STERILE | غيار جروح طبي وشفاف معقم للمواليد استخدام مره واحده مقاس 1*3/4 | 26 | مستودعات الشئون الصحية بمحافظة الطائف
133060910 | 4231151500100 | DRESSING, NEONATE ULTRA THIN, INDIVIDUALLY PACKAGED, USED TO SECURE A MULTITUDE OF ITEMS TO SKIN, WATERPROOF, HYDROCOLLOID EXTRA THIN, 5X10 CM , REMOVABLE WITH ADHESIVE REMOVER, FRIENDLY ON THE PRETERM SKIN, DISPOSABLE, STERILE | غيار جروح طبي رقيق جدا و معقم استخدام لمره واحده مقاس 10 سم | 875 | مستودعات الشئون الصحية بمحافظة الطائف
133200354 | 4229551301400 | MESH, SURGICAL, 20X20CM, GRAFTING, HERNIA | شبكه ترقيع لعمليات الفتق مقاس 20 * 20 سم | 20 | مستودعات الشئون الصحية بمحافظة الطائف
133200355 | 4229551304500 | PROSTHESIS, HERNIA, 20X30CM, BIFACE, DOUBLE SIDED, NON ADHERENT, STERILE | شبكه ترقيع لعمليات الفتق مقاس 20 * 30 سم | 20 | مستودعات الشئون الصحية بمحافظة الطائف
133200357 | 4229551304600 | PROSTHESIS, HERNIA, 30X30CM, BIFACE, DOUBLE SIDED, NON ADHERENT, STERILE | شبكه ترقيع لعمليات الفتق مقاس 30 * 30 سم | 20 | مستودعات الشئون الصحية بمحافظة الطائف
133200684 | 4231160700800 | HEMOSTASIS, SPONGE, COLLAGEN, WITH HUMAN FIBRINOGEN, AND HUMAN THROMBIN, ASSORTED SIZES | اسفنج كولاجين مع الفيبرنوجين | 62 | مستودعات الشئون الصحية بمحافظة الطائف
133200702 | 4214310600100 | CATHETER, WORD, FOR BARTHOLIN ABSCESS DRAINAGE, DISPOSABLE, STERILE | قسطرة فتح فراج مهبلي | 17 | مستودعات الشئون الصحية بمحافظة الطائف
135230118 | 4231151004000 | DRESSING, MULTILAYER COMPRESSED FOAM, IMPREGNATED WITH SILVER WITH SOFT SILICONE ADHESIVE, COVERED WITH POLYETHYLENE RELEASE FILM, PAINLESS RE MOVAL TECHNOLOGY, SIZE 10 X 10CM OR EQUIVALENT IN THE SIZE (+\-2), DISPOSABLE, STERILE | غيار رغوي لاصق 10 * 10 سم | 26 | مستودعات الشئون الصحية بمحافظة الطائف
135280400 | 4231151700100 | SPRAY, DRESSING SPRAY, NON MEDICATED SURGICAL FOR PROTECTION AGAINST SKIN BURN AND WOUND, 200-300GM / CONTAINER | بخاخ لحمايةالجلد من الجروح والحروق | 1000 | مستودعات الشئون الصحية بمحافظة الطائف
136510484 | 4231221100300 | SUTURE, POLYGLECAPRONE, 2-0, CLEAR, BI-DIRECTIONAL HELICOIDAL BARBED STRAND, BARBED CONFIGURATION 30X30CM, NEEDLE L26MM CURVED ROUND BODIED DIAMOND POINT DOUBLE NEEDLE, STERILE | خيط جراحي بولي كابرون مقاس 2/صفر حسب المواصفات | 5 | مستودعات الشئون الصحية بمحافظة الطائف
136530474 | 4231220169100 | SUTURE, CAPROSYN, 2-0, L75CM, ABSORBABLE, L40MM CURVED, ROUND BODIED, NEEDLE, POLYGLACTIN, MONOFILAMENT, STERILE | خيط جراحي بولي جلاكتون حسب المواصفات | 5 | مستودعات الشئون الصحية بمحافظة الطائف
136530475 | 4231220169200 | SUTURE, CAPROSYN, 3-0, L75CM, ABSORBABLE, 1/2 CIRCLE L20MM ROUND BODIED NEEDLE, POLYGLACTIN, MONOFILAMENT, STERILE | خيط جراحي بولي جلاكتون حسب المواصفات | 5 | مستودعات الشئون الصحية بمحافظة الطائف
136560498 | 4231220166700 | SUTURE, NON-ABSORBABLE, MONOFILAMENT, POLYPROPYLENE, SIZE 5/0, 45 CM LONG, WITH 19 MM, CURVED REVERSE CUTTING BODIED NEEDLE, UNDYED,STERILE | خيط بولي جلاكتون مقاس 5 / صفر بابرة 19 مم | 15 | مستودعات الشئون الصحية بمحافظة الطائف
137050500 | 4218210300100 | STETHOSCOPE, MECHANICAL, ADULT | سماعه طبيب للكبار | 375 | مستودعات الشئون الصحية بمحافظة الطائف
137200407 | 4227170901300 | CANNULA, NASAL, INFANT, L100-200CM, GREEN, OXYGEN, TRANSPARENT, TWO NOS TRILS, DISPOSABLE | انبوب لاعطاء الاكسجين عن طريق النف للرضع حسب المواصفات | 2000 | مستودعات الشئون الصحية بمحافظة الطائف
137400105 | 4227170808300 | RESUSCITATOR, MANUAL, INFANT, SPUR | بالون تنفس صناعي صغير حسب المواصفات | 38 | مستودعات الشئون الصحية بمحافظة الطائف
137400110 | 4217210500100 | DEFIBRILLATOR, PAB, FOR NEONATE | صفيحة لجهاز صدمات القلب للرضع حسب المواصفات | 127 | مستودعات الشئون الصحية بمحافظة الطائف
137400111 | 4217210500200 | PLATE, DEFIBRILLATOR, CHILDREN, SHOCK DEVICE | صفيحة لجهاز صدمات القلب للأطفال حسب المواصفات | 125 | مستودعات الشئون الصحية بمحافظة الطائف
137400112 | 4222151209700 | SET, ADMINISTRATION, INTRAVENOUS, PVC, 20DROP/1ML MACRODRIP, 15U FILTER, FLOW CONTROL ROLLER CLAMP, PYROGEN FREE, HYDROPHOBIC ADEQUATE AIR VENT, 1.8M TUBING, OD4.1MM, ID3MM, 21GA NEEDLE, LUER LOCK, Y-INJECTION SITE PORT, DISPOSABLE, STERILE | طقم اعطاء محاليل حسب المواصفات | 100000 | مستودعات الشئون الصحية بمحافظة الطائف
189110001 | 4223150401300 | BAGS, TPN, EVA, SPECIFICATIONS OF: STERILE ETHYL VINYL ACETATE (EVA) AG, INJECTION PART, PP (POLYPROPYLENE AND PVC (POLY VINYL CHLORIDE), FEMA LE CONNECTOR WITH EXTRA CAP, ABS (ACRYLONITRILE BUTADIENE STYRENE), NON- LATEX INJECTION PORT, NO PHTHALATE, NUMBER OF PORT, ADD PORT, FILLING -PORT AND GIVING PORT, 6-LATEX FREE, NON-DEHP, PVC FREE, TRANSPARENT BAG, SIZE: (100 ML) | أكياس تغذية وريدية مقاس100 مل | 25 | مستودعات الشئون الصحية بمحافظة الطائف
191000845 | 4214180800000 | PENCIL LATE, FOR ELECTROSURGERY, DIATHERMY, WITH NEEDLE, ROUNDED TIP, DISPOSABLE, STERILE | وصلة لجهــاز الكــي براس دائري | 95 | مستودعات الشئون الصحية بمحافظة الطائف
191000856 | 4229540201400 | PENCIL LATE, FOR ELECTROSURGERY, ATTACHABLE, DISPOSABLE, STERILE | عازل حماية لجهــاز الكــي قابل للتوصيل لمرة واحده . | 10 | مستودعات الشئون الصحية بمحافظة الطائف
191012499 | 5113180000000 | WAX BONE 2.5G | اسفنجة من الكولاجين تحتوي طبقة من عوامل التجلط (الفيبرينوجين البشري والثرومبين) 9.5*4.8 *0.5 سم | 45 | مستودعات الشئون الصحية بمحافظة الطائف
124200022 | 4214410100100 | SET, PNEUMOTHORAX, 18GA X 20CM NEEDLE, 9FR X 30CM, 20 SIDE PORTS, DISPOSABLE, STERILE | طقم تصريف سوائل الصدر ثنائي الحجيرات 1500-2000 مل | 210 | مستودعات الشئون الصحية بمحافظة جدة
124200023 | 4214410101400 | DRAINAGE, CHEST, WATER SEAL SYSTEM, 500 - 1000 CC, CLOSED SYSTEM, SINGLE CHAMBER, SILICONE CONNECTION TUBES, DISPOSABLE, STERILE | طقم تصريف سوائل الصدر حجيرة واحدة 500- 1000 مل | 375 | مستودعات الشئون الصحية بمحافظة جدة
124310316 | 4229560100100 | SHUNT, VENTRICULOPERITONEAL, CEREBROSPINAL FLUID, CATHETER PASSER, 35 - 45 CM LONG, DISPOSABLE, STERILE | موجه قسطرة 38سم للصمام مخي بطيني بريتوني | 25 | مستودعات الشئون الصحية بمحافظة جدة
124310318 | 4229560100200 | SHUNT, VENTRICULOPERITONEAL, CEREBROSPINAL FLUID, CATHETER PASSER, 60 - 80 CM LONG, DISPOSABLE, STERILE | موجه قسطرة60سم للصمام مخي بطيني بريتوني | 31 | مستودعات الشئون الصحية بمحافظة جدة
124310330 | 4229560109100 | SHUNT, VENTRICULOPERITONEAL CEREBROSPINAL FLUID, FLOW CONTROL VALVE, CONTOURED SMALL, INTEGRATED RESERVOIR, HIGH PRESSURE, DISPOSABLE, STERILE | صمام مخي بطيني بريتوني حسب المواصفات | 10 | مستودعات الشئون الصحية بمحافظة جدة
124310338 | 4229545303300 | DEVICE, ANTI SIPHON, COMPATIBLE WITH VENTRICULOPERITONEAL SHUNT OR EQUIVALENT, DISPOSABLE, STERILE | توصيله مانعه لزيادة التصريف حسب المواصفات | 7 | مستودعات الشئون الصحية بمحافظة جدة
124310342 | 4229560202300 | DRAINAGE, SYSTEM, C.S.F, EXTERNAL PERCUTANEOUS LUMBAR, COMPLETE SET, DISPOSABLE, STERILE | طقم خارجي للتصريف السائل النخاعي القطني حسب المواصفات | 26 | مستودعات الشئون الصحية بمحافظة جدة
124310355 | 4229560106100 | SHUNT, VENTRICULOPERITONEAL CEREBROSPINAL FLUID, FLOW CONTROL VALVE, SMALL, BURRHOLE TYPE, INTEGRATED RESERVOIR, HIGH PRESSURE, DISPOSABLE, ST ERILE | صمام مخي بريتوني حسب المواصفات | 4 | مستودعات الشئون الصحية بمحافظة جدة
124310358 | 4229540602800 | SPONGE, SYNTHETIC WITH X-RAY DETECTABLE, VERY SOFT AND HIGHLY ABSORBENT (NOT LESS THAN 5 TIMES ITS WEIGHT) OR NEUROSURGERY, SIZE: 3/4 X 3/4 IN CH, DISPOSABLE, STERILE | سبونج ماص لعمليات جراحة الاعصاب حسب المواصفات | 276 | مستودعات الشئون الصحية بمحافظة جدة
124310360 | 4229540601800 | PATTIES, SURGICAL, 1/2 X 1IN, X RAY DETECTABLE, VERY SOFT, HIGHLY ABSORBENT, SPONGE, NEUROSURGERY, DISPOSABLE, STERILE | سبونج ماص لعمليات جراحة الاعصاب حسب المواصفات | 700 | مستودعات الشئون الصحية بمحافظة جدة
124310361 | 4229540607200 | SPONGE, NEUROSURGICAL, 1 1/2 X1/4IN (3.81 X 0.64CM), SYNTHETIC, VERY SO FT, HIGHLY ABSORBENT, X-RAY DETECTABLE, DISPOSABLE, STERILE | سبونج ماص لعمليات جراحة الاعصاب حسب المواصفات | 430 | مستودعات الشئون الصحية بمحافظة جدة
124310362 | 4229540605000 | SPONGE, SYNTHETIC WITH X-RAY DETECTABLE, VERY SOFT AND HIGHLY ABSORBENT (NOT LESS THAN 5 TIMES ITS WEIGHT) OR NEUROSURGERY, SIZE: 2 X 1/2 INCH, DISPOSABLE, STERILE | سبونج ماص لعمليات جراحة الاعصاب حسب المواصفات | 860 | مستودعات الشئون الصحية بمحافظة جدة
124310364 | 4229540606500 | SPONGE, SYNTHETIC WITH X-RAY DETECTABLE, VERY SOFT AND HIGHLY ABSORBENT (NOT LESS THAN 5 TIMES ITS WEIGHT) OR NEUROSURGERY, DISPOSABLE, STERIL E, SIZE: 3 X 1/4 INCH, DISPOSABLE, STERILE | سبونج ماص لعمليات جراحة الاعصاب حسب المواصفات | 300 | مستودعات الشئون الصحية بمحافظة جدة
124310365 | 4229540606700 | GAUZE, SPONGE SYNTHETIC WITH X-RAY DETECTABLE, VERY SOFT AND HIGHLY ABSORBENT (NOT LESS THAN 5 TIMES ITS WEIGHT) OR NEUROSURGERY, SIZE: 1 X 3 INCH, DISPOSABLE, STERILE | سبونج ماص لعمليات جراحة الاعصاب حسب المواصفات | 362 | مستودعات الشئون الصحية بمحافظة جدة
124310366 | 4229540606800 | SPONGE, SYNTHETIC WITH X-RAY DETECTABLE, VERY SOFT AND HIGHLY ABSORBENT (NOT LESS THAN 5 TIMES ITS WEIGHT) OR NEUROSURGERY, SIZE: 3X 3 INCH, D ISPOSABLE, STERILE | سبونج ماص لعمليات جراحة الاعصاب حسب المواصفات | 325 | مستودعات الشئون الصحية بمحافظة جدة
124310368 | 4229610302300 | DURAL GRAFT IMPLANT, COLLAGEN-BASED BIOCOMPATIBLE MATERIAL, CSF LEAK RESISTANCE, SUTURELESS, ABSORBABLE AND INTEGRABLE, SIZE 1 INCH X 3 INCH, S TERILE | طقم الام الجافية لجراحة المخ والاعصاب | 34 | مستودعات الشئون الصحية بمحافظة جدة
124310389 | 4229610100800 | CLIP, ANEURYSM, PREVENT BLEEDING, FOR NEUROSURGERY | كلبسات تمنع النزيف اثناء عمليات المخ والاعصاب | 926 | مستودعات الشئون الصحية بمحافظة جدة
124310390 | 4214210500400 | SENSOR, FOR INTRACRANIAL PRESSURE MONITORING, (OXYGEN AND TEMPERATURE MEASUREMENT IS PREFERABLE), SUBDURAL, PARENCHYMAL, DISPOSABLE, STERILE | حساس قياس ضغط الدماغ حسب المواصفات | 27 | مستودعات الشئون الصحية بمحافظة جدة
124990043 | 4618150400200 | GLOVE PROTECTIVE THICK WORKER STERILIZATION DEPARTMENT | قفازات سميكة لحماية العاملين بقسم التعقيم مقاس وسط | 40770 | مستودعات الشئون الصحية بمحافظة جدة
124990044 | 4228180300300 | INDICATOR, BIOLOGICAL, FAST READING, BELLUGI INDEX | مؤشر بيلوجي سريع القراءة | 3000 | مستودعات الشئون الصحية بمحافظة جدة
124990068 | 4618150400000 | GLOVE PROTECTIVE SIZE SMALL THICK WORKER STERILIZATION DEPARTMENT | قفازات سميكة لحماية العاملين بقسم التعقيم مقاس صغير | 20300 | مستودعات الشئون الصحية بمحافظة جدة
124990069 | 4618150400100 | GLOVE PROTECTIVE SIZE LARGE THICK WORKER STERILIZATION DEPARTMENT | قفازات سميكة لحماية العاملين بقسم التعقيم مقاس كبير | 33030 | مستودعات الشئون الصحية بمحافظة جدة
125230050 | 4229540604600 | SPONGE, SYNTHETIC WITH X-RAY DETECTABLE, VERY SOFT AND HIGHLY ABSORBENT (NOT LESS THAN 5 TIMES ITS WEIGHT) OR NEUROSURGERY, SIZE: 1/4 X 1/4 IN CH, DISPOSABLE, STERILE | سبونج ماص لعمليات جراحه الأعصاب 6 6مم تقريبامعقم | 476 | مستودعات الشئون الصحية بمحافظة جدة
125230060 | 4229540605900 | SPONGE, SYNTHETIC WITH X-RAY DETECTABLE, VERY SOFT AND HIGHLY ABSORBENT (NOT LESS THAN 5 TIMES ITS WEIGHT) OR NEUROSURGERY, SIZE: 1/2 X 1/2 IN CH, DISPOSABLE, STERILE | سبونج ماص لعمليات جراحه الأعصاب 12 12مم تقريبامعقم | 295 | مستودعات الشئون الصحية بمحافظة جدة
128080274 | 4231200926100 | STAPLER, LINEAR, CUTTER, FOR LAPAROSCOPIC, LOADING UNIT, CAN FIRE 30 / 45 / 60 MM, WHICH APPLIES 6 ROWS OF TITANIUM STAGGERED STAPLES WITH A K NIFE IN BETWEEN, TISSUE GAP CONTROL FOR ALWAYS B SHAPED FORMATION, SAFETY INTERLOCK SYSTEM, COMPANY TO DELIVER 90% STANDER SHAFT LENGTH AND 10% LONG SHAFT STAPLER, DISPOSABLE, STERILE | دباسة أمعاء لجراحة المناظير مع سكين حادة . | 555 | مستودعات الشئون الصحية بمحافظة جدة
128080275 | 4231200904100 | STAPLER, LINEAR, CUTTER, FOR LAPAROSCOPIC, ROTICULATOR, LOADING UNIT, 60 / 2.5, DISPOSABLE, STERILE | عبوة دباسة امعاء مقاس 30/ 3,5 . | 250 | مستودعات الشئون الصحية بمحافظة جدة
128080276 | 4231200917600 | STAPLER, ENDOSCOPIC,LOADING UNIT 30/2.5 LINEAR, UNIVERSAL, DISPOSABLE, STERILE, ROTICULATOR | عبوة دباسة امعاء مقاس 30/ 2.5 | 288 | مستودعات الشئون الصحية بمحافظة جدة
128080277 | 4231200904200 | STAPLER, LINEAR, CUTTER, FOR LAPAROSCOPIC, ROTICULATOR, LOADING UNIT, 60 / 3.5-4, DISPOSABLE, STERILE | عبوة دباسة امعاء مقاس 60 / 3,5 . | 339 | مستودعات الشئون الصحية بمحافظة جدة
128080283 | 4231200908000 | STAPLER, LINEAR, CUTTER, FOR LAPAROSCOPIC, ROTICULATOR, LOADING UNIT, 45 / 3.5-4, DISPOSABLE, STERILE | عبوة دباسة مقاس 45 / 3.5 حسب المواصفات | 311 | مستودعات الشئون الصحية بمحافظة جدة
128080359 | 4229497802400 | TROCAR, NON-BLADED, LAPAROSCOPIC, WITH DUAL SEAL, WITH STOPCOCK, THREAD WITH MAXIMUM STABILITY, SIZE 5-12 X 100 MM, DISPOSABLE, STERILE | تروكار لجراحة المناظير مقاس 5-12 * 100 مم | 336 | مستودعات الشئون الصحية بمحافظة جدة
128080361 | 4229490800300 | INSTRUMENT, DISSECTOR, FOR LAPAROSCOPIC, BLUNT, (PEANUT) OR SAFE AND ATRAUMATIC MANIPULATION AND DISSECTION OF TISSUES, SOFT ABSORBENT, NON LI NTING TIP, 5MMX40.5CM, DISPOSABLE, STERILE | مشرح لجراحة المناظير | 975 | مستودعات الشئون الصحية بمحافظة جدة
128080372 | 4229493400600 | LOADING UNITS, SINGLE-STITCH, ABSORBABLE, GLYCOLIDE / LACTIDE, COPOLYMER, SIZE: 2/0, WITH ONE NEEDLE, DISPOSABLE, STERILE | وحده تعبئة مقاس 2/صفر | 61 | مستودعات الشئون الصحية بمحافظة جدة
128080380 | 4229497806300 | STAPLER, ENDOSCOPIC, LOADING UNIT 60/2.5MM, LINEAR, UNIVERSAL, DISPOSABLE, STERILE, ROTICULATOR | عبوة دباسة لجراحة المناظير متحرك مقاس 60 حجم 2.5 | 92 | مستودعات الشئون الصحية بمحافظة جدة
128080387 | 4220342400300 | TROCAR, SITE, CLOSURE DEVICE, CAPTURE AND HOLD SUTURE, SIZES 2-0 AND 0, DISPOSABLE, STERILE | أبرة لقفل الغشاء البريتوني في عمليات المناظير خيط مقاس صفر و 2/صفر | 346 | مستودعات الشئون الصحية بمحافظة جدة
128080393 | 4231200908100 | STAPLER, INTERNAL, ENDOSCOPIC LINEAR, ROTICULATOR LOADING UNIT 60/4-4.5-5MM, TRI-STAPLER TECHNOLOGY, INTEGRATED KNIFE, DISPOSABLE, S TERILE | دباسة حسب المواصفات | 300 | مستودعات الشئون الصحية بمحافظة جدة
128080410 | 4229161302800 | BLADE SCALPEL, CARBON / STAINLESS STEEL, SIZE: 10 G, DISPOSABLE, STERILE | سلاح مشرط مقاس 10 | 12650 | مستودعات الشئون الصحية بمحافظة جدة
128080411 | 4229161302200 | BLADE SCALPEL, CARBON / STAINLESS STEEL, SIZE: 11 G DISPOSABLE, STERILE | سلاح مشرط 11 | 8167 | مستودعات الشئون الصحية بمحافظة جدة
128080412 | 4229161302300 | BLADE SCALPEL, CARBON / STAINLESS STEEL, SIZE: 12 G DISPOSABLE, STERILE | سلاح مشرط 12 | 15806 | مستودعات الشئون الصحية بمحافظة جدة
128080415 | 4229161302400 | BLADE SCALPEL, CARBON / STAINLESS STEEL, SIZE: 15 G DISPOSABLE, STERILE | سلاح مشرط 15 | 11975 | مستودعات الشئون الصحية بمحافظة جدة
128080420 | 4229161302500 | BLADE SCALPEL, CARBON / STAINLESS STEEL, SIZE: 20 G DISPOSABLE, STERILE | سلاح مشرط 20 | 26640 | مستودعات الشئون الصحية بمحافظة جدة
128080421 | 4229161302600 | BLADE SCALPEL, CARBON / STAINLESS STEEL, SIZE: 21 G, DISPOSABLE, STERILE | سلاح مشرط 21 | 44610 | مستودعات الشئون الصحية بمحافظة جدة
128080422 | 4229161302700 | BLADE SCALPEL, CARBON STEEL / STAINLESS STEEL, DISPOSABLE, STERILE, SIZE: G22 | سلاح مشرط 22 | 49715 | مستودعات الشئون الصحية بمحافظة جدة
128080453 | 4229495800000 | SEALER, DIVIDER, ELECTROSURGICAL,LAPAROSCOPIC, DIAMETER 7MM, LENGTH 37CM, INTEGRATED KNIFE, CURVED JAW | منظار جراحي حسب المواصفات | 122 | مستودعات الشئون الصحية بمحافظة جدة
128080472 | 4229495800200 | SEALER, DIVIDER, ELECTROSURGICAL,LAPAROSCOPIC, DIAMETER 7MM, LENGTH 20CM, 5MM ROTATION SHAFT, STRAIGHT JAW, HAND OR FOOT SWITCH, STE RILE | قطع و لحام لجهاز استكشاف البطن 20 سم | 60 | مستودعات الشئون الصحية بمحافظة جدة
128220136 | 4213220502500 | GLOVE SURGICAL SIZE 6.5 STERILE, POWDER FREE, PAWS | كفوف جراحية خالية من البودرة مقاس 6.5 | 225000 | مستودعات الشئون الصحية بمحافظة جدة
128220140 | 4213220502600 | GLOVE SURGICAL SIZE 7.5 STERILE, POWDER FREE, PAWS | كفوف جراحية خالية من البودرة مقاس 7.5 | 139000 | مستودعات الشئون الصحية بمحافظة جدة
128221163 | 4213220508200 | GLOVES, SURGICAL, LATEX-FREE, MADE FROM POLYISOPRENE, HYPOALLERGENIC, PEEL PACK, SIZE: 7, INDIVIDUALLY WRAPPED IN INNER PACK, PACKING: 50 PAIRS / PACKET, DISPOSABLE, STERILE | كفوف جراحيه مقاس 7 | 22200 | مستودعات الشئون الصحية بمحافظة جدة
128221166 | 4213220502900 | GLOVE SURGICAL SIZE 6.5 PAWS | كفوف جراحيه مقاس 6.5 | 3000 | مستودعات الشئون الصحية بمحافظة جدة
128221167 | 4213220503200 | GLOVE SURGICAL SIZE 8 PAWS | كفوف جراحيه مقاس 8 | 18105 | مستودعات الشئون الصحية بمحافظة جدة
128221168 | 4213220506000 | GLOVES, SURGICAL, POWDERED, HYPOALLERGENIC, PEEL PACK, SIZE: 8, INDIVIDUALLY WRAPPED IN INNER PACK, PACKING: 50 PAIRS / PACKET, DISP OSABLE, ST ERILE | كفوف جراحيه مقاس 8.5 | 10125 | مستودعات الشئون الصحية بمحافظة جدة
128230288 | 4231160000100 | HEMOSTATIC AGENT 35CMFABRIC ABSORBENT | نسيج ماص موقف للنزيف 5 35 سم | 378 | مستودعات الشئون الصحية بمحافظة جدة
128230303 | 4231154001300 | DRESSING, ALGINATE, 5X5CM, SILVER, CARBOXY METHYL CELLULOSE, NON ADHERENT LAYER | غيار(الجينيت)مع الفضة و كاربوكسي مثيل سيلليلوز مقاس 5*5سم | 7877 | مستودعات الشئون الصحية بمحافظة جدة
128230304 | 4231154001400 | DRESSING, ALGINATE WITH SILVER AND CARBOXY METHYL CELLULOSE, COVERED WITH NON ADHERENT LAYER, SIZE 10 X 10 CM, OR EQUIVALENT IN THE SIZE (+\-2) , DISPOSABLE, STERILE | غيار(الجينيت)مع الفضة و كاربوكسي مثيل سيلليلوزمقاس 10*10سم | 6678 | مستودعات الشئون الصحية بمحافظة جدة
128230305 | 4231154001200 | DRESSING, ALGINATE WITH SILVER AND CARBOXY METHYL CELLULOSE, COVERED WITH NON ADHERENT LAYER, SIZE 30 X 30CM OR EQUIVALENT IN THE SIZE (+\-2) , DISPOSABLE, STERILE | غيار(الجينيت)مع الفضة و كاربوكسي مثيل سيلليلوز مقاس 3*30 سم | 5175 | مستودعات الشئون الصحية بمحافظة جدة
128230310 | 4231154502100 | BANDAGE, NON ADHESIVE, 5X5CM, WATER SOLUBLE | غيار غروي مائي مقاس 5*5 سم | 2065 | مستودعات الشئون الصحية بمحافظة جدة
128290110 | 4213161100200 | CAP, FOR SURGEON, HOOD TYPE, WITH TIES, FITS ALL SIZES, BLUE OR GREEN, DISPOSABLE | طواقي جراحيه رجاليه | 138750 | مستودعات الشئون الصحية بمحافظة جدة
128290112 | 4213160400100 | CAP NURSE BOUFFANT TYPE GREEN/BLUE DISPOSABLE | طواقي جراحيه نسائيه | 251550 | مستودعات الشئون الصحية بمحافظة جدة
128290113 | 4229540700400 | MASK, N95, MEDIUM / SMALL SIZE / CUP SHAPE, NIOSH-APPROVED RESPIRATORY THAT ALSO BEEN CLEARED BY THE FOOD AND DRUG ADMINISTRATION (FDA) S A SU RGICAL MASK. CONTAINS NO COMPONENTS MADE FROM NATURAL RUBBER LATEX. DESIGNED TO BE FLUID RESISTANT TO SPLASH AND SPATTER OF BLOOD AND OTHER IN FECTIOUS MATERIALS, INTENDED TO REDUCE WEARER EXPOSURE TO AIRBORNE PARTICLES PROVIDES 95% FILTRATION EFFICIENCY OF AT LEAST 0.3 MICRON PARTICLE S IN A SIZE (IDEALLY FROM 0.1 MICRONS), INCLUDING THOSE GENERATED BY ELECTRO CAUTERY, LASER SURGERY, AND OTHER POWERED MEDICAL INSTRUMENTS, PRO VIDE GREATER THAN 99% BACTERIAL FILTRATION EFFICIENCY (BFE) AGAINST MICROORGANISMS GENERATED BY A WEARER (FOR SURGICAL USE). MEDIUM / SMALL SIZE OR PFL (POSITIVE FACIAL LOCK) DESIGN, ONE SIZE FITS ALL, DISPOSABLE | قناع وجه عالي الفعاليه N95 حسب المواصفات مقاس وسط/صغير | 15000 | مستودعات الشئون الصحية بمحافظة جدة
128290115 | 4229540700500 | MASK, N95, REGULAR / LARGE SIZE / CUP SHAPE, NIOSH-APPROVED RESPIRATORY THAT ALSO BEEN CLEARED BY THE FOOD AND DRUG ADMINISTRATION (FDA) S A S URGICAL MASK, CONTAINS NO COMPONENTS MADE FROM NATURAL RUBBER LATEX, DESIGNED TO BE FLUID RESISTANT TO SPLASH AND SPATTER OF BLOOD AND OTHER IN FECTIOUS MATERIALS, INTENDED TO REDUCE WEARER EXPOSURE TO AIRBORNE PARTICLES PROVIDES 95% FILTRATION EFFICIENCY OF AT LEAST 0.3 MICRON PARTICLE S IN A SIZE (IDEALLY FROM 0.1 MICRONS), INCLUDING THOSE GENERATED BY ELECTRO CAUTERY, LASER SURGERY, AND OTHER POWERED MEDICAL INSTRUMENTS, PRO VIDE GREATER THAN 99% BACTERIAL FILTRATION EFFICIENCY (BFE) AGAINST MICROORGANISMS GENERATED BY A WEARER (FOR SURGICAL USE), REGULAR / LARGE S IZE OR PFL (POSITIVE FACIAL LOCK) DESIGN, ONE SIZE FITS ALL, DISPOSABLE | قناع وجه عالي الفعاليه N95 حسب المواصفات مقاس عادي/كبير | 90000 | مستودعات الشئون الصحية بمحافظة جدة
129090535 | 4214273100800 | SET, RENAL DILATOR, AMPLATZ OR EQUIVALENT, POLYETHYLENE, 30 CM LONG, RADIO-OPAQUE, SIZE: FROM CH 06 TO CH 30, DISPOSABLE, STERILE | طقم موسعات بولي إثيلين للدخول إلى الكليةطول 30سم | 100 | مستودعات الشئون الصحية بمحافظة جدة
129200075 | 4214273100200 | CATHETER, UROLOGICAL, KIDNEY STONE, THROUGH THE SKIN | قسطره خزع الكليةعبرالجلدبذنب معكوف مقاس 6طول15سم | 125 | مستودعات الشئون الصحية بمحافظة جدة
129200103 | 4214273301600 | CATHETER, INDWELLING, POLYURETHANE, DOUBLE URETERAL, PIGTAIL STENT, OPEN ENDED, TAPERED TIP, WITH HOLES IN THE BODY, LOCKABLE PUSHER, 28 CM LONG WITH GUIDE WIRE, RADIO-OPAQUE, SIZE: CH 4.7 - 05, DISPOSABLE, STERILE | قسطرةداخليةللحالب بذنبةمن النهايتين مقاس 5سيليكون | 93 | مستودعات الشئون الصحية بمحافظة جدة
129200105 | 4214273301700 | CATHETER, INDWELLING, SILICONE, OR LONG DURABLE DOUBLE URETERAL PIGTAIL STENT, OPEN ENDED, TAPERED TIP, WITH HOLES IN THE BODY, LOCKABLE PUSHE R, 28 CM LONG WITH GUIDE WIRE, RADIO-OPAQUE, SIZE: CH 06, DISPOSABLE, STERILE | قسطرةداخليةللحالب بذنبةمن النهايتين مقاس 6سيليكون | 250 | مستودعات الشئون الصحية بمحافظة جدة
129200270 | 4214270215200 | CATHETER, INDWELLING SOFT POLYURETHANE, DOUBLE PIGTAIL, 14 CM LONG, RADIO-OPAQUE WITH 0.028 DIAMETER, STAINLESS STEEL, 60 CM, ON GUIDEWIRE AND POSITIONER, 10 CM LONG, SIZE: 3FRENCH DISPOSABLE, STERILE | قسطرة حسب المواصفات | 164 | مستودعات الشئون الصحية بمحافظة جدة
129200271 | 4214270211000 | CATHETER, INDWELLING, SOFT POLYURETHANE, DOUBLE PIGTAIL, 16 CM LONG, RADIO-OPAQUE WITH 0.028 DIAMETER, STAINLESS STEEL, 60 CM ON GUIDEWIRE AND POSITIONER, 10 CM LONG, SIZE: 4 FRENCH, DISPOSABLE, STERILE | قسطرة حسب المواصفات | 181 | مستودعات الشئون الصحية بمحافظة جدة
129200272 | 4214270211100 | CATHETER, INDWELLING SOFT POLYURETHANE, DOUBLE PIGTAIL, 22 CM LONG, RADIO-OPAQUE WITH 0.028 DIAMETER, STAINLESS STEEL, 60 CM ON GUIDEWIRE AND POSITIONER, 10 CM LONG, SIZE: 4 FRENCH, DISPOSABLE, STERILE | قسطرة حسب امواصفات | 140 | مستودعات الشئون الصحية بمحافظة جدة
129200274 | 4214270227500 | CATHETER, INDWELLING, SOFT POLYURETHANE, DOUBLE PIGTAIL, OPEN ENDED, 8 CM LONG ,RADIO-OPAQUE WITH 0.018 DIAMETER, STAINLESS STEEL, 60 CM ON GU IDEWIRE AND POSITIONER 10 CM LONG, SIZE: 3 CH, DISPOSABLE, STERILE, | قسطرة حسب المواصفات | 50 | مستودعات الشئون الصحية بمحافظة جدة
129200275 | 4214270211700 | CATHETER, INDWELLING SOFT POLYURETHANE, DOUBLE PIGTAIL, OPEN ENDED, 10 CM LONG, RADIO-OPAQUE, WITH 0.018 DIAMETER STAINLESS STEEL, 60 CM ON GU IDEWIRE, AND POSITIONER 10 CM LONG, SIZE: 3 CH, DISPOSABLE, STERILE | قسطرة حسب المواصفات | 48 | مستودعات الشئون الصحية بمحافظة جدة
129200276 | 4214273301300 | CATHETER, URETRIC, 3FR, L70CM, POLYURETHANE, RADIO OPAQUE, GRADUATED CYLINDRICAL, OPEN END, DISPOSABLE, STERILE | قسطرة حسب المواصفات | 87 | مستودعات الشئون الصحية بمحافظة جدة
129200279 | 4220340400000 | GUIDEWIRE VASCULAR J 0.035IN X 145CM | سلك مرشد حسب المواصفات | 608 | مستودعات الشئون الصحية بمحافظة جدة
129200282 | 4229340700500 | DILATION, BALLOON, FOR NEPHROSTOMY TRACT, WITH RADIOPAQUE MARKERS, THE FUNCTIONAL DILATING PORTION IS 15CM IN LENGTH AND DIAMETER OF 10 MM, BRUST PRESSURE 20 ATM, CATHETER IS 6 FRENCH, AND 55 CM LENGTH, WITH GUIDE WIRE OF 0.038 INCH, WITH TFE SHEATH AND INFLATION DEVICE, DISPOSABLE, STERILE | طقم بالون موسع للقناة البولية حسب المواصفات | 50 | مستودعات الشئون الصحية بمحافظة جدة
129200283 | 4214270900200 | SET, NEPHROSTOMY, 6.0FR, L55CM, 0.038IN GUIDE WIRE, BALLOON DILATOR, 20ATM BRUST PRESSURE, RADIOOPAQUE MARKER, ULTRAX, DISPOSABLE, S TERILE | طقم بالون موسع للقناة البولية حسب المواصفات | 50 | مستودعات الشئون الصحية بمحافظة جدة
129200284 | 4229340702500 | HYDROPHILIC COATING, URETERIC BALLOON DILATOR, 5 FR, TAPERED TIP WITH GUIDE WIRE 0.038 INCH, RADIO-OPAQUE, MARKERS AT BOTH END OF THE BALLOON, BRUST PRESSURE 20 ATM, INFLATED BALLOON DIAMETER 4 MM AND LENGTH 4 CM WITH INFLATION DEVICE, DISPOSABLE, STERILE | طقم بالون موسع للقناة البولية حسب المواصفات | 115 | مستودعات الشئون الصحية بمحافظة جدة
129200289 | 4222150600800 | CATHETER, DOUBLE LUMEN, SIZE 10 CHANNEL, RADIOOPAQUE, GRADUATED SOFT TIP | Double lumen catheter ,radio-obaque ,graduated soft tip size 10ch | 136 | مستودعات الشئون الصحية بمحافظة جدة
129200290 | 4222150600900 | CATHETER, UMBILICAL, ARTERIAL, LONG SOF, T HOLLOW TUBE, STERILE FOR ARTERAIL SAMPLING | Double lumen catheter ,radio-obaque ,graduated soft tip size 6ch | 96 | مستودعات الشئون الصحية بمحافظة جدة
129200305 | 4229493100100 | CATHETER, URETERAL, TO PREVENT STONE MIGRATION WITH OUTER SIZE: 2.8 CH LENGTH UP TO 150 CM, NET DIAMETER UP TO 1 CM, DISPOSABLE, STERILE | قسطرة للحالب حسب المواصفات | 106 | مستودعات الشئون الصحية بمحافظة جدة
129200310 | 4214270218700 | CATHETER URETHRAL SIZE 10 JAQUE'S RUBBER | قسطره جاك المطاطيه للاحاليل مقاس 10 | 269 | مستودعات الشئون الصحية بمحافظة جدة
129990123 | 4220340419600 | GUIDEWIRE, UROLOGICAL, L145CM, DIA0.35IN, PTFE COATED, TIP 3MM, J SHAPED, HEAVY DUTY, ANGIOMED, DISPOSABLE, STERILE | سلك موجه لإدخال قسطره الكلية (مقوى ومنحني) | 150 | مستودعات الشئون الصحية بمحافظة جدة
130230020 | 4214230300200 | BAND, PATIENT, IDENTIFICATION, FOR NEWBORN BABIES, WRISTBAND | شريط وردي لتعريف المواليد الاناث | 25000 | مستودعات الشئون الصحية بمحافظة جدة
130230021 | 4214230301300 | BAND, FOR NEWLY BORN BABIES, IDENTIFICATION, BLUE, WITH LABEL CONTAINS THE FOLLOWING INFORMATION (PATIENT NAME/FILE NO/AGE / SEX) | شريط ازرق لتعريف المواليد الذكور | 25000 | مستودعات الشئون الصحية بمحافظة جدة
130230022 | 4214230300100 | BAND, PATIENT, IDENTIFICATION, FOR ADULT, WRISTBAND | شريط تعريف للمرضى للكبار | 52500 | مستودعات الشئون الصحية بمحافظة جدة
130990005 | 4214270401900 | BAG, URINARY DRAINAGE, 100ML, PEDIATRIC, URINE COLLECTOR | وعاء لجمع بول الاطفال | 16201 | مستودعات الشئون الصحية بمحافظة جدة
132270033 | 4220181003800 | FILM, DRY VIEW, DVM FOR MAMMOGRAPHY, TO BE USED WITH DRY VIEW 8900 AND 6800 LASER CAMERA, SIZE 10 X 12 INCH | فلم جاف دي في ام لتصوير الثدي مقاس10*12انش للطابعة8900و6800 | 31 | مستودعات الشئون الصحية بمحافظة جدة
132270050 | 4220390201000 | FILM, DRY STAR, (DT2B), TO BE USED WITH DRY STAR 5300 AND 5500 LASER CAMERA, SIZE: 11 X 14 INCH, PACKING: 100 FILMS/PACK | فلم أشعة ليزر ( DT2B) مقاس 11" * 14" | 1500 | مستودعات الشئون الصحية بمحافظة جدة
132270051 | 4220390201100 | FILM, DRY STAR, (DT2B), TO BE USED WITH DRY STAR 5300 AND 5500 LASER CAMERA, SIZE: 14 X 14 INCH, PACKING: 100 FILMS/PACK | فلم أشعة ليزر ( DT2B) مقاس 14" * 14" | 11510 | مستودعات الشئون الصحية بمحافظة جدة
132270052 | 4220390201200 | FILM, DRY STAR, (DT2B), TO BE USED WITH DRY STAR 5300 AND 5500 LASER CAMERA, SIZE: 14 X 17 INCH, PACKING: 100 FILMS/PACK | فلم أشعة ليزر ( DT2B) مقاس 14" * 17" | 24575 | مستودعات الشئون الصحية بمحافظة جدة
132270095 | 4220390200900 | FILM, DRY STAR, (DT2B), TO BE USED WITH 5500 LASER CAMERA, SIZE: 8 X 10 INCH, PACKING: 100 FILMS/PKT | فلم أشعة ليزر ( DT2B) مقاس 8" * 10" | 1285 | مستودعات الشئون الصحية بمحافظة جدة
132270096 | 4220390201300 | FILM, DRY STAR, (DT2B), TO BE USED WITH DRY STAR 5500 LASER CAMERA, SIZE: 10 X 12 INCH | فلم أشعة ليزر ( DT2B) مقاس 10" * 12" | 8590 | مستودعات الشئون الصحية بمحافظة جدة
133060631 | 4218191700100 | SENSOR, OXIMETRY, ADULT, CEREBRAL SOMATIC, HYPOALLERGENIC, ADHESIVE, LATEX FREE, DISPOSABLE, STERILE | حساس لقياس نسبة الاكسجين | 100 | مستودعات الشئون الصحية بمحافظة جدة
133060700 | 4227222300900 | BAG BREATHING LATEX FREE W/FITTED PLUG OR TAP 500ML PAEDIATRIC | نظام تنفس حسب المواصفات | 840 | مستودعات الشئون الصحية بمحافظة جدة
133060724 | 4219181400700 | FILTER, INCUBATOR GRAF | فلتر هواء لحاضنات دراجر لحديثي الولاده | 4 | مستودعات الشئون الصحية بمحافظة جدة
133060753 | 4214370500100 | PROTECTOR, EYE PROTECTOR, NEONATAL PHOTOTHERAPY, (MEDIUM), HYDROGEL ADHESIVE, "KEEPER STRAP", MANUFACTURED FROM A VERY SOFT FOAM FABRIC, INFAN TS MORE THAN 1500 GRAMS, LATEX AND DEHP FREE | غطاء لحماية العين من العلاج الضوئي وسط | 63 | مستودعات الشئون الصحية بمحافظة جدة
133060800 | 5313150600200 | KIT, DENTAL, 3-PACKAGE 1 SUCTION, TOOTHBRUSH, SODIUM BICARBONATE, ANTISEPTIC ORAL RINSE, MOUTH MOISTURIZER, APPLICATOR SWAB, 1-COVERED YANKAUER | طقم التنظيف الفم | 639 | مستودعات الشئون الصحية بمحافظة جدة
133060818 | 4222180300200 | DRESSING, CHLORHEXIDINE GLUCONATE (CHG), 1.9 X 1-NEONATE SPECIFIC FOR PLACEMENT AT PICC AND CVL SITES, ANTIMICROBIAL, INDIVIDUALLY PACKAGED, DISPOSABLE, STERILE | غيار جروح طبي للمواليد معقم | 1452 | مستودعات الشئون الصحية بمحافظة جدة
133060821 | 4231152702500 | DRESSING, FILM, TRANSPARENT, ULTRA THIN, WITH BREATHABLE SOFT SILICONE, SIZE 6 X 7 CM, DISPOSABLE, STERILE | لاصق شفاف معقم ، استخدام مرة واحدة مع مزيل لاصق 6*7 سم | 13750 | مستودعات الشئون الصحية بمحافظة جدة
133060822 | 4231152702600 | DRESSING, USED TO SECURE A MULTITUDE OF ITEMS TO SKIN, WATERPROOF, TRANSPARENT, REMOVABLE WITH ADHESIVE REMOVER, SIZE 10 CM X 10 CM,INDIVIDUAL LY PACKAGED, DISPOSABLE, STERILE | لاصق شفاف معقم، استخدام مرة واحدة، مع مزيل لاصق 10*10 سم | 7500 | مستودعات الشئون الصحية بمحافظة جدة
133060834 | 4222150500600 | SET, NEEDLE, SCALP VEIN INFUSION (I.V. BUTTERFLY WITH WINGS) NEEDLE 24 G, LUER SLIP AND LOCK, BUTTERFLY WINGS, THIN WALL NEEDLE, NEEDLE CANNUL A SHOULD MADE OF STAINLESS STEEL 304, POLYPROPYLENE NEEDLE HUB, NEEDLE HUB COLOR ACCORDING TO INTERNATIONAL STANDARD, NON-TOXIC, NON-PYROGENIC , DISPOSABLE, STERILE | انبوب شكل فراشة مع أجنحة للمواليد حجم 24 G يستخدم مرة واحدة | 33 | مستودعات الشئون الصحية بمحافظة جدة
133060902 | 4223190500000 | BREAST MILK STORAGE AND FEEDING 60 ML BOTTLES: POLYPROPYLENE FREE BPA (BISPHENOL-A) DEAL FOR BREAST MILK STORAGE IN REFRIGERATOR OR FREEZER, SINGLE-USE, INDIVIDUALLY PACKED FITS UNIVERSAL NIPPLE, MUST HAVE ACCURATE MEASUREMENT OF FEEDING ACTUALLY CONSUMED BY BABY, GRADUATED BY 1 ML AND 5 ML INCREMENTS | وعاء طبي للحليب مقاس 2 اوز للمواليد ومعقمه ويمكن وضعها في درجة تبريد عاليه | 1500 | مستودعات الشئون الصحية بمحافظة جدة
133060908 | 4231152702700 | DRESSING, TRANSPARENT SIZE 2X3/4CM, NEONATE, ADHESIVE, SINGLE USE, STERILE, DISPOSABLE | غيار جروح طبي شفاف مقاس 2*3/4 معقم استخدام مره واحده فقط | 2000 | مستودعات الشئون الصحية بمحافظة جدة
133060909 | 4231152702800 | DRESSING, TRANSPARENT, NEONATE, WATERPROOF USED TO SECURE A MULTITUDE OF ITEMS TO SKIN, REMOVABLE WITH ADHESIVE REMOVE, SIZE 1 X 3 OR 1 X 4 OR EQUIVALENT, INDIVIDUALLY PACKAGED, DISPOSABLE, STERILE | غيار جروح طبي وشفاف معقم للمواليد استخدام مره واحده مقاس 1*3/4 | 1525 | مستودعات الشئون الصحية بمحافظة جدة
133060910 | 4231151500100 | DRESSING, NEONATE ULTRA THIN, INDIVIDUALLY PACKAGED, USED TO SECURE A MULTITUDE OF ITEMS TO SKIN, WATERPROOF, HYDROCOLLOID EXTRA THIN, 5X10 CM , REMOVABLE WITH ADHESIVE REMOVER, FRIENDLY ON THE PRETERM SKIN, DISPOSABLE, STERILE | غيار جروح طبي رقيق جدا و معقم استخدام لمره واحده مقاس 10 سم | 625 | مستودعات الشئون الصحية بمحافظة جدة
133200208 | 4227160009900 | CATHETER CENTRAL VENOUS COMPLETE KIT, RADIOPAQUE, CONTAINS: - DOUBLE LUMEN PUR CATHETER. - - GUIDE WIRE(UNKINKABLE) - NON LUER LOCK SYRINGE 5 M L. - INTRODUCER NEEDLE SHORT BEVEL. - INTRODUCER CANNULA. - DILATOR. - SECONDARY FIXATION DEVICE. -SLIDING CLAMPS. - SCAL P BLADE. - SIZE: 7 F R , LENGTH 15-20 CM,PEEL PACK, DISPOSABLE,STERILE | طقم قسطره وريديه مركزيه فرعين مقاس 7 طول 15سم حسب المواصفات | 193 | مستودعات الشئون الصحية بمحافظة جدة
133200209 | 4222150302300 | KIT CATHETER SIZE 7 L 20CM CENTRAL VENOUS THREE BRANCH | طقم قسطره وريديه مركزيه فرعين مقاس 7 طول 20سم حسب المواصفات | 13 | مستودعات الشئون الصحية بمحافظة جدة
133200249 | 4231201400200 | STAPLER, LINEAR, CUTTER, FOR LAPAROSCOPIC, ROTICULATOR, LOADING UNIT, 60 / 4.1-4.8, DISPOSABLE, STERILE | دبابيس لاينير | 62 | مستودعات الشئون الصحية بمحافظة جدة
133200258 | 4231200912000 | STAPLER, INTERNAL, SIZE 60MM/3.5, GUT, LINEAR, OPEN SURGERY, SLIPPERY RESISTANT, SLIM ANVIL, RELOADABLE, DISPOSABLE, STERILE | دباسة امعاء مقاس 60 / 3,5 | 94 | مستودعات الشئون الصحية بمحافظة جدة
133200260 | 4231200912100 | STAPLER, INTERNAL, SIZE 60 MM/4.8, GUT, LINEAR, OPEN SURGERY, SLIPPERY RESISTANT, SLIM ANVIL, RELOADABLE, DISPOSABLE, STERILE | دباسة امعاء مقاس 60/ 4,8 . | 98 | مستودعات الشئون الصحية بمحافظة جدة
133200266 | 4231200912300 | STAPLER, LINEAR, CUTTER, ENDO GIA, 55 - 60 X 3.8, STERILE | دباسة امعاء مقاس 60 / 3,8 . | 50 | مستودعات الشئون الصحية بمحافظة جدة
133200268 | 4231200912500 | STAPLER, LINEAR, CUTTER, DEVICE, TITANIUM, FOR NORMAL TISSUE, 77.0 MM, STAPLE LINE | دباسة امعاء مقاس 80 / 3,8 . | 50 | مستودعات الشئون الصحية بمحافظة جدة
133200270 | 4231200908200 | STAPLER, OPEN SURGERY, CIRCULAR, SIZE: 21, CURVED, END TO END ANASTOMOSIS, APPLIES TWO ROWS OF CIRCULAR STAGGERED STAPLER, ADJUSTABLE STAPLE H EIGHT, WITH A KNIFE IN BETWEEN, DISPOSABLE, STERILE | دباسة دائرية للامعاء والمريء مقاس 21 . | 5 | مستودعات الشئون الصحية بمحافظة جدة
133200272 | 4231200911300 | STAPLER, CIRCULAR, SIZE 28-29 MM, CURVED END TO END ANASTOMOSIS STAPLER, APPLIES TWO ROWS OF CIRCULAR STAGGERED STAPLER WITH A KNIFE IN BETWEEN , AIRTIGHT FOR BOTH OPEN AND LAPAROSCOPIC PROCEDURE, SHAFT MARKED AND ALONE PIN TROCAR, SLIM ANVIL, DISPOSABLE, STERILE | دباسة دائرية للامعاء والمريء مقاس 28 . | 68 | مستودعات الشئون الصحية بمحافظة جدة
133200276 | 4231200905100 | STAPLER, SKIN, SUTURE, SKIN CLOSURE, STERILE, DISPOSABLE | دباسة جلد مقاس 35 . | 4000 | مستودعات الشئون الصحية بمحافظة جدة
133200286 | 4231201000200 | INSTRUMENT, SUTURING, PURSTRING 65, WITH STUTURE, MONOSOF, MONOFILAMENT, NON ABSORBABLE, SINGLE USE | دباسة دائرية للربط الخرامي مقاس 65 . | 80 | مستودعات الشئون الصحية بمحافظة جدة
133200354 | 4229551301400 | MESH, SURGICAL, 20X20CM, GRAFTING, HERNIA | شبكه ترقيع لعمليات الفتق مقاس 20 * 20 سم | 30 | مستودعات الشئون الصحية بمحافظة جدة
133200355 | 4229551304500 | PROSTHESIS, HERNIA, 20X30CM, BIFACE, DOUBLE SIDED, NON ADHERENT, STERILE | شبكه ترقيع لعمليات الفتق مقاس 20 * 30 سم | 20 | مستودعات الشئون الصحية بمحافظة جدة
133200357 | 4229551304600 | PROSTHESIS, HERNIA, 30X30CM, BIFACE, DOUBLE SIDED, NON ADHERENT, STERILE | شبكه ترقيع لعمليات الفتق مقاس 30 * 30 سم | 20 | مستودعات الشئون الصحية بمحافظة جدة
133200360 | 4223161300000 | SET, FOR GASTRIC LAVAGE, TUBE 34 FRENCH, CLOSED END, 4 NON-OPPOSING EYE, 150 CM, DISPOSABLE, STERILE | انبوب غسيل معوي مقاس 150 سم | 62 | مستودعات الشئون الصحية بمحافظة جدة
133200367 | 4223170200000 | TUBE, TUBE FEEDING, JEJUNAL, MEDICAL GRADE SILICONE CONSTRUCTION, INFLATABLE, SILICONE INTERNAL RETENTION BALLOON, EXTERNAL RETENTION RING, UN IVERSAL FEEDING PORT CONNECTOR, MEDICATION PORT, TRIM ABLE DISTAL TIP, DUAL EXIT PORTS, RADIOPAQUE STRIP, SIZE 9 FRENCH, DISPOSABLE, STERILE | انبوب تغذيه معدية معويه مقاس 24 فرنش | 35 | مستودعات الشئون الصحية بمحافظة جدة
133200383 | 4214280205300 | GARMENT, COMPRESSION, LEG, MEDIUM CIRCUMFERENCE, KNEE LENGTH ANATOMICALLY DESIGNED WITH ADJUSTABLE SLEEVE CLOSURE WITH FREE PORTAPUL E MACHINE, WITH BACK UP BATTERY DISPOSABLE | شراب مضاد للتجلط للفخذ مقاس متوسط | 750 | مستودعات الشئون الصحية بمحافظة جدة
133200389 | 4229540201400 | PENCIL LATE, FOR ELECTROSURGERY, ATTACHABLE, DISPOSABLE, STERILE | قلم كي جراحي حسب المواصفات | 3000 | مستودعات الشئون الصحية بمحافظة جدة
133200390 | 4229514301200 | BLADE, ELECTROSURGERY COATED BLADE, EXTENDED, ELECTRODE, INSULATED, TOTAL LENGTH: 16.5 CM, ACTIVE LENGTH: 5 MM | قطب جراحية حسب المواصفات | 1260 | مستودعات الشئون الصحية بمحافظة جدة
133200402 | 4223161300100 | SET, FOR GASTRIC LAVAGE, TUBE 36 FRENCH, CLOSED END, 4 NON-OPPOSING EYE, 150 CM, DISPOSABLE, STERILE | انبوب شفط معدة حسب المواصفات | 4 | مستودعات الشئون الصحية بمحافظة جدة
133200414 | 4231220186500 | SUTURE, POLYGLYCONATE, SIZE 0, CIRCUMFERENCE BARBED STRAND 20 CM, CLEAR, SINGLE NEEDLE L35MM 1/2 CIRCLE, TAPER POINT, UNIDIRECTIONAL, BARBED WOUND CLOSURE DEVICE, STERILE | خيط بولي جلايكونيت حسب المواصفات | 25 | مستودعات الشئون الصحية بمحافظة جدة
133200415 | 4231220186000 | SUTURE, POLYGLYCONATE, SIZE 0, CIRCUMFERENCE BARBED STRAND 30 CM, CLEAR, SINGLE NEEDLE L36MM 1/2 CIRCLE, TAPER POINT, UNIDIRECTIONAL, BARBED WOUND CLOSURE DEVICE, STERILE | خيط جلايكومر حسب المواصفات | 25 | مستودعات الشئون الصحية بمحافظة جدة
133200417 | 4231220168400 | SUTURE, GLYCOMER 90, CLEAR, UNI DIRECTIONAL, BARBED, WOUND CLOSURE DEVICE | خيط جلايكومر حسب المواصفات | 47 | مستودعات الشئون الصحية بمحافظة جدة
133200425 | 4214280204500 | GARMENT, FOR FOOT, THE COMPRESSION SLEEVE CONTAINS, NOT MINIMUM OF THREE BLADDER, TO DELIVER CIRCUMFERENTIAL, SEQUENTIAL, AND GRADIE NT COMPRES SION, ONE SIZE FIT ALL, WITH FREE MACHINES | شراب مضاد للتجلط للقدم حسب المواصفات | 90 | مستودعات الشئون الصحية بمحافظة جدة
133200439 | 4229161312500 | BLADE SCALPEL, CARBON STEEL / STAINLESS STEEL WITHOUT HANDLE, SIZE G23, PACK, DISPOSABLE, STERILE | مشرط جراحي حسب المواصفات | 1200 | مستودعات الشئون الصحية بمحافظة جدة
133200440 | 4229161312600 | BLADE SCALPEL, CARBON STEEL / STAINLESS STEEL WITHOUT HANDLE, SIZE G24, DISPOSABLE, STERILE | مشرط جراحي حسب المواصفات | 350 | مستودعات الشئون الصحية بمحافظة جدة
133200515 | 4229542100700 | SOLUTION, FOR SKIN, SURGICAL, PREOPERATIVE, PREPPING SOLUTION, IN A SELF-CONTAINED APPLICATOR, WITH SPONGE, COVERED END, CONTAINS 25-35 ML, OF 0.7 % AVAILABLE IODINE AND 74% ISOPROPYL ALCOHOL, TUBE AND APPLICATOR ARE LATEX FREE, SINGLE-USE | محلول جراحي حسب المواصفات | 1628 | مستودعات الشئون الصحية بمحافظة جدة
133200732 | 4229495801300 | HANDSET, LAPAROSCOPIC, FOUR FUNCTION, E2750 | ملعقه هوك مع 3متر كيبل لتوصيل بجهاز الشفط حسب المواصفه | 10 | مستودعات الشئون الصحية بمحافظة جدة
135230068 | 4231154001500 | DRESSING, ALGINATE WITH SILVER AND CARBOXY METHYL CELLULOSE, COVERED WITH NON ADHERENT LAYER, SIZE 10 X 20 CM OR EQUIVALENT IN THE SIZE (+\-2) , DISPOSABLE, STERILE | غيار للجروح الجينيت مقاس 10* 20 سم | 1500 | مستودعات الشئون الصحية بمحافظة جدة
135230118 | 4231151004000 | DRESSING, MULTILAYER COMPRESSED FOAM, IMPREGNATED WITH SILVER WITH SOFT SILICONE ADHESIVE, COVERED WITH POLYETHYLENE RELEASE FILM, PAINLESS RE MOVAL TECHNOLOGY, SIZE 10 X 10CM OR EQUIVALENT IN THE SIZE (+\-2), DISPOSABLE, STERILE | غيار رغوي لاصق 10 * 10 سم | 2500 | مستودعات الشئون الصحية بمحافظة جدة
135280400 | 4231151700100 | SPRAY, DRESSING SPRAY, NON MEDICATED SURGICAL FOR PROTECTION AGAINST SKIN BURN AND WOUND, 200-300GM / CONTAINER | بخاخ لحمايةالجلد من الجروح والحروق | 1500 | مستودعات الشئون الصحية بمحافظة جدة
135280406 | 5313161600000 | DRESSING, HIGHLY VISCOUS HYDROGEL WITH SODIUM OR CALCIUM ALGINATE TUBE, SIZE AT LEAST 15GM, DISPOSABLE, STERILE | عبوة جل مائي مع الجينيت 15جرام | 5250 | مستودعات الشئون الصحية بمحافظة جدة
136510485 | 4231220186900 | SUTURE, POLYDIOXANONE, 3-0, 14X14CM, ABSORBABLE, CLEAR, L18MM, DOUBLE, NEEDLE, BI-DIRECTIONAL, HELICOIDAL BARBED STRAND, CURVED ROUND BODIED, DIAMOND POINT, STERILE | خيط جراحي بولي كابرون 3/صفر حسب المواصفات | 18 | مستودعات الشئون الصحية بمحافظة جدة
136530470 | 4231220168800 | SUTURE, POLYGYLTONE, 0-0, L75CM, ABSORBABLE, 1/2 CIRCLE, L40MM, ROUND BODIED, NEEDLE, MONOFILAMENT, STERILE | خيط جراحي بولي جلاكتون حسب المواصفات | 21 | مستودعات الشئون الصحية بمحافظة جدة
136530473 | 4231220169000 | SUTURE, CAPROSYN, 2-0, L75CM, ABSORBABLE, V-20, L30MM ROUND BODIED, TAPERED, NEEDLE, POLYGLACTIN, MONOFILAMENT, STERILE | خيط جراحي بولي جلاكتون حسب المواصفات | 23 | مستودعات الشئون الصحية بمحافظة جدة
137200407 | 4227170901300 | CANNULA, NASAL, INFANT, L100-200CM, GREEN, OXYGEN, TRANSPARENT, TWO NOS TRILS, DISPOSABLE | انبوب لاعطاء الاكسجين عن طريق النف للرضع حسب المواصفات | 3694 | مستودعات الشئون الصحية بمحافظة جدة
137441017 | 4222161601800 | CONTROLLER, INFUSION FLOW (FLOW RATE REGULATOR), GRAVITY TYPE, ON/OFF MODE ADJUSTMENT KNOB (CLOCKWISE DIRECTION LOWER FLOW RATES, ANTICLOCKWIS E DIRECTION HIGHER FLOW RATES), SCALE RANGE FROM 2 ML TO 350 ML, CONSTANT FLOW RATE, Y-PORT INJECTION, UNIVERSAL MALE AND FEMALE LUER CONNECTIO NS, LATEX FREE, DEPH FREE, TOTAL LENGTH 45 CM, DISPOSABLE, STERILE | منظم التدفق IV | 2112 | مستودعات الشئون الصحية بمحافظة جدة
191000845 | 4214180800000 | PENCIL LATE, FOR ELECTROSURGERY, DIATHERMY, WITH NEEDLE, ROUNDED TIP, DISPOSABLE, STERILE | وصلة لجهــاز الكــي براس دائري | 15 | مستودعات الشئون الصحية بمحافظة جدة
191000850 | 4214180800100 | CAUTERY, DIATHERMY PENCIL LATE WITH NEEDLE, STRAIGHT TIP, DISPOSABLE, STERILE | وصلة لجهــاز الكــي براس مستقيم | 833 | مستودعات الشئون الصحية بمحافظة جدة
191000854 | 4214180600100 | PLATE, DIATHERMY, PEDIATRIC, WITH CORD, DISPOSABLE, STERILE | عازل حماية لجهــاز الكــي للاطفال | 150 | مستودعات الشئون الصحية بمحافظة جدة
191000858 | 4229514313700 | PLATE, DIATHERMY, COMPLETE SET, PEDIATRIC, DISPOSABLE, STERILE, FOR VALLEY LAB CUTTARY MACHINE | طقم عازل حماية لجهــاز الكــي فالي لاب للكبار لمرة واحده . | 127 | مستودعات الشئون الصحية بمحافظة جدة
191012499 | 5113180000000 | WAX BONE 2.5G | اسفنجة من الكولاجين تحتوي طبقة من عوامل التجلط (الفيبرينوجين البشري والثرومبين) 9.5*4.8 *0.5 سم | 100 | مستودعات الشئون الصحية بمحافظة جدة
229990764 | 4214271200400 | SET, URETERIC, STONE DISLODGER, WITH RETRACTABLE, NITINOL FOUR WIRES BASKET, WITH OUT TIP SIZE: 4-5 FRENCH, DISPOSABLE, STERILE | مخرج حصوه مقاس 4 | 25 | مستودعات الشئون الصحية بمحافظة جدة
124200022 | 4214410100100 | SET, PNEUMOTHORAX, 18GA X 20CM NEEDLE, 9FR X 30CM, 20 SIDE PORTS, DISPOSABLE, STERILE | طقم تصريف سوائل الصدر ثنائي الحجيرات 1500-2000 مل | 50 | مستودعات الشئون الصحية بمحافظة القريات
124200023 | 4214410101400 | DRAINAGE, CHEST, WATER SEAL SYSTEM, 500 - 1000 CC, CLOSED SYSTEM, SINGLE CHAMBER, SILICONE CONNECTION TUBES, DISPOSABLE, STERILE | طقم تصريف سوائل الصدر حجيرة واحدة 500- 1000 مل | 25 | مستودعات الشئون الصحية بمحافظة القريات
124310334 | 4229560100300 | CATHETER, VENTRICULAR CATHETER, IMPREGNATED WITH SUSTAINED RELEASE ANTIBIOTIC, BROAD SPECTRUM, DISPOSABLE, STERILE | قسطرة بطينيه مشبعه بمضاد حيوي حسب الموصفات | 2 | مستودعات الشئون الصحية بمحافظة القريات
124310335 | 4220340508900 | CATHETER, VENTRICULAR, ANTIBIOTIC, SATURATED, BRETON | قسطرة بريتونيه مشبعه بمضاد حيوي حسب الموصفات | 2 | مستودعات الشئون الصحية بمحافظة القريات
124310340 | 4229560000100 | KIT EXTERNAL, CEREBROSPINAL FLUID DISCHARGE, ALLBTINI | طقم خارجي للتصريف السائل النخاعي اللبطيني حسب المواصفات | 3 | مستودعات الشئون الصحية بمحافظة القريات
124990043 | 4618150400200 | GLOVE PROTECTIVE THICK WORKER STERILIZATION DEPARTMENT | قفازات سميكة لحماية العاملين بقسم التعقيم مقاس وسط | 18000 | مستودعات الشئون الصحية بمحافظة القريات
124990069 | 4618150400100 | GLOVE PROTECTIVE SIZE LARGE THICK WORKER STERILIZATION DEPARTMENT | قفازات سميكة لحماية العاملين بقسم التعقيم مقاس كبير | 18000 | مستودعات الشئون الصحية بمحافظة القريات
125231000 | 4231151800300 | PAD, EYE, OCCLUSOR, WITH ADHESIVE, REGULAR | غيار معقم للعين لاصق حسب المواصفات | 425 | مستودعات الشئون الصحية بمحافظة القريات
128080410 | 4229161302800 | BLADE SCALPEL, CARBON / STAINLESS STEEL, SIZE: 10 G, DISPOSABLE, STERILE | سلاح مشرط مقاس 10 | 6200 | مستودعات الشئون الصحية بمحافظة القريات
128080411 | 4229161302200 | BLADE SCALPEL, CARBON / STAINLESS STEEL, SIZE: 11 G DISPOSABLE, STERILE | سلاح مشرط 11 | 10000 | مستودعات الشئون الصحية بمحافظة القريات
128080412 | 4229161302300 | BLADE SCALPEL, CARBON / STAINLESS STEEL, SIZE: 12 G DISPOSABLE, STERILE | سلاح مشرط 12 | 10000 | مستودعات الشئون الصحية بمحافظة القريات
128080415 | 4229161302400 | BLADE SCALPEL, CARBON / STAINLESS STEEL, SIZE: 15 G DISPOSABLE, STERILE | سلاح مشرط 15 | 10000 | مستودعات الشئون الصحية بمحافظة القريات
128080420 | 4229161302500 | BLADE SCALPEL, CARBON / STAINLESS STEEL, SIZE: 20 G DISPOSABLE, STERILE | سلاح مشرط 20 | 10000 | مستودعات الشئون الصحية بمحافظة القريات
128080421 | 4229161302600 | BLADE SCALPEL, CARBON / STAINLESS STEEL, SIZE: 21 G, DISPOSABLE, STERILE | سلاح مشرط 21 | 10000 | مستودعات الشئون الصحية بمحافظة القريات
128080422 | 4229161302700 | BLADE SCALPEL, CARBON STEEL / STAINLESS STEEL, DISPOSABLE, STERILE, SIZE: G22 | سلاح مشرط 22 | 6200 | مستودعات الشئون الصحية بمحافظة القريات
128220136 | 4213220502500 | GLOVE SURGICAL SIZE 6.5 STERILE, POWDER FREE, PAWS | كفوف جراحية خالية من البودرة مقاس 6.5 | 41250 | مستودعات الشئون الصحية بمحافظة القريات
128220140 | 4213220502600 | GLOVE SURGICAL SIZE 7.5 STERILE, POWDER FREE, PAWS | كفوف جراحية خالية من البودرة مقاس 7.5 | 25600 | مستودعات الشئون الصحية بمحافظة القريات
128230310 | 4231154502100 | BANDAGE, NON ADHESIVE, 5X5CM, WATER SOLUBLE | غيار غروي مائي مقاس 5*5 سم | 50 | مستودعات الشئون الصحية بمحافظة القريات
128290110 | 4213161100200 | CAP, FOR SURGEON, HOOD TYPE, WITH TIES, FITS ALL SIZES, BLUE OR GREEN, DISPOSABLE | طواقي جراحيه رجاليه | 50000 | مستودعات الشئون الصحية بمحافظة القريات
128290112 | 4213160400100 | CAP NURSE BOUFFANT TYPE GREEN/BLUE DISPOSABLE | طواقي جراحيه نسائيه | 3000 | مستودعات الشئون الصحية بمحافظة القريات
128290113 | 4229540700400 | MASK, N95, MEDIUM / SMALL SIZE / CUP SHAPE, NIOSH-APPROVED RESPIRATORY THAT ALSO BEEN CLEARED BY THE FOOD AND DRUG ADMINISTRATION (FDA) S A SU RGICAL MASK. CONTAINS NO COMPONENTS MADE FROM NATURAL RUBBER LATEX. DESIGNED TO BE FLUID RESISTANT TO SPLASH AND SPATTER OF BLOOD AND OTHER IN FECTIOUS MATERIALS, INTENDED TO REDUCE WEARER EXPOSURE TO AIRBORNE PARTICLES PROVIDES 95% FILTRATION EFFICIENCY OF AT LEAST 0.3 MICRON PARTICLE S IN A SIZE (IDEALLY FROM 0.1 MICRONS), INCLUDING THOSE GENERATED BY ELECTRO CAUTERY, LASER SURGERY, AND OTHER POWERED MEDICAL INSTRUMENTS, PRO VIDE GREATER THAN 99% BACTERIAL FILTRATION EFFICIENCY (BFE) AGAINST MICROORGANISMS GENERATED BY A WEARER (FOR SURGICAL USE). MEDIUM / SMALL SIZE OR PFL (POSITIVE FACIAL LOCK) DESIGN, ONE SIZE FITS ALL, DISPOSABLE | قناع وجه عالي الفعاليه N95 حسب المواصفات مقاس وسط/صغير | 10000 | مستودعات الشئون الصحية بمحافظة القريات
128290115 | 4229540700500 | MASK, N95, REGULAR / LARGE SIZE / CUP SHAPE, NIOSH-APPROVED RESPIRATORY THAT ALSO BEEN CLEARED BY THE FOOD AND DRUG ADMINISTRATION (FDA) S A S URGICAL MASK, CONTAINS NO COMPONENTS MADE FROM NATURAL RUBBER LATEX, DESIGNED TO BE FLUID RESISTANT TO SPLASH AND SPATTER OF BLOOD AND OTHER IN FECTIOUS MATERIALS, INTENDED TO REDUCE WEARER EXPOSURE TO AIRBORNE PARTICLES PROVIDES 95% FILTRATION EFFICIENCY OF AT LEAST 0.3 MICRON PARTICLE S IN A SIZE (IDEALLY FROM 0.1 MICRONS), INCLUDING THOSE GENERATED BY ELECTRO CAUTERY, LASER SURGERY, AND OTHER POWERED MEDICAL INSTRUMENTS, PRO VIDE GREATER THAN 99% BACTERIAL FILTRATION EFFICIENCY (BFE) AGAINST MICROORGANISMS GENERATED BY A WEARER (FOR SURGICAL USE), REGULAR / LARGE S IZE OR PFL (POSITIVE FACIAL LOCK) DESIGN, ONE SIZE FITS ALL, DISPOSABLE | قناع وجه عالي الفعاليه N95 حسب المواصفات مقاس عادي/كبير | 22500 | مستودعات الشئون الصحية بمحافظة القريات
130230020 | 4214230300200 | BAND, PATIENT, IDENTIFICATION, FOR NEWBORN BABIES, WRISTBAND | شريط وردي لتعريف المواليد الاناث | 15000 | مستودعات الشئون الصحية بمحافظة القريات
130230021 | 4214230301300 | BAND, FOR NEWLY BORN BABIES, IDENTIFICATION, BLUE, WITH LABEL CONTAINS THE FOLLOWING INFORMATION (PATIENT NAME/FILE NO/AGE / SEX) | شريط ازرق لتعريف المواليد الذكور | 15000 | مستودعات الشئون الصحية بمحافظة القريات
130230022 | 4214230300100 | BAND, PATIENT, IDENTIFICATION, FOR ADULT, WRISTBAND | شريط تعريف للمرضى للكبار | 62500 | مستودعات الشئون الصحية بمحافظة القريات
130990005 | 4214270401900 | BAG, URINARY DRAINAGE, 100ML, PEDIATRIC, URINE COLLECTOR | وعاء لجمع بول الاطفال | 250 | مستودعات الشئون الصحية بمحافظة القريات
133200044 | 4227190322200 | TUBE, ENDOTRACHEAL, 15MM, DIA3.0MM, NASAL, POLYVINYL, PLAIN, CURVED, RADIO-OPAQUE, TERMINATION CONNECTOR, SMOOTH FORMED MURPHY EYE, TIP, NORTH, DISPOSABLE, STERILE | أنابيب قصبة هوائية مسبقة الإنحناء مقاس 3 بدون بالون | 25 | مستودعات الشئون الصحية بمحافظة القريات
133200046 | 4227190316800 | TUBE, ENDOTRACHEAL, DIA3.5MM, POLYVINYL, PLAIN, RADIO-OPAQUE, 15MM TERMINATION CONNECTOR, NASAL TYPE, DISPOSABLE, STERILE | أنابيب قصبة هوائية مسبقة الإنحناء مقاس 3.5 بدون بالون | 25 | مستودعات الشئون الصحية بمحافظة القريات
133200355 | 4229551304500 | PROSTHESIS, HERNIA, 20X30CM, BIFACE, DOUBLE SIDED, NON ADHERENT, STERILE | شبكه ترقيع لعمليات الفتق مقاس 20 * 30 سم | 20 | مستودعات الشئون الصحية بمحافظة القريات
133200357 | 4229551304600 | PROSTHESIS, HERNIA, 30X30CM, BIFACE, DOUBLE SIDED, NON ADHERENT, STERILE | شبكه ترقيع لعمليات الفتق مقاس 30 * 30 سم | 25 | مستودعات الشئون الصحية بمحافظة القريات
133200366 | 4229421100000 | TRAY, SURGICAL INSTRUMENT, OPEN | اداة ربط للعمليات مقاس 16 سم | 50 | مستودعات الشئون الصحية بمحافظة القريات
135230118 | 4231151004000 | DRESSING, MULTILAYER COMPRESSED FOAM, IMPREGNATED WITH SILVER WITH SOFT SILICONE ADHESIVE, COVERED WITH POLYETHYLENE RELEASE FILM, PAINLESS RE MOVAL TECHNOLOGY, SIZE 10 X 10CM OR EQUIVALENT IN THE SIZE (+\-2), DISPOSABLE, STERILE | غيار رغوي لاصق 10 * 10 سم | 50 | مستودعات الشئون الصحية بمحافظة القريات
135240312 | 4231200500800 | STRIP, SKIN, CLOSURE, SIZE: 3 X 75 MM, STERILE | شريط لصــــاق لإغـــلاق الجــروح مقاس صغــير | 2500 | مستودعات الشئون الصحية بمحافظة القريات
135240314 | 4231200500400 | STRIP, SKIN, CLOSURE, SIZE: 6 X 75 MM, STERILE | شريط لصـــــاق لإغـــلاق الجــروح مقاس وســط | 2500 | مستودعات الشئون الصحية بمحافظة القريات
135240316 | 4231200500700 | STRIP, SKIN, CLOSURE, SIZE: 12 X 100 MM, STERILE | شريط لصــــــاق لإغـــلاق الجــروح مقاس كبيــر | 19250 | مستودعات الشئون الصحية بمحافظة القريات
135280400 | 4231151700100 | SPRAY, DRESSING SPRAY, NON MEDICATED SURGICAL FOR PROTECTION AGAINST SKIN BURN AND WOUND, 200-300GM / CONTAINER | بخاخ لحمايةالجلد من الجروح والحروق | 50 | مستودعات الشئون الصحية بمحافظة القريات
137050500 | 4218210300100 | STETHOSCOPE, MECHANICAL, ADULT | سماعه طبيب للكبار | 50 | مستودعات الشئون الصحية بمحافظة القريات
137050502 | 4218210300200 | STETHOSCOPE, MECHANICAL, CHILDREN | سماعه طبيب للصغار | 50 | مستودعات الشئون الصحية بمحافظة القريات
137200407 | 4227170901300 | CANNULA, NASAL, INFANT, L100-200CM, GREEN, OXYGEN, TRANSPARENT, TWO NOS TRILS, DISPOSABLE | انبوب لاعطاء الاكسجين عن طريق النف للرضع حسب المواصفات | 1500 | مستودعات الشئون الصحية بمحافظة القريات
137400112 | 4222151209700 | SET, ADMINISTRATION, INTRAVENOUS, PVC, 20DROP/1ML MACRODRIP, 15U FILTER, FLOW CONTROL ROLLER CLAMP, PYROGEN FREE, HYDROPHOBIC ADEQUATE AIR VENT, 1.8M TUBING, OD4.1MM, ID3MM, 21GA NEEDLE, LUER LOCK, Y-INJECTION SITE PORT, DISPOSABLE, STERILE | طقم اعطاء محاليل حسب المواصفات | 50000 | مستودعات الشئون الصحية بمحافظة القريات
124200023 | 4214410101400 | DRAINAGE, CHEST, WATER SEAL SYSTEM, 500 - 1000 CC, CLOSED SYSTEM, SINGLE CHAMBER, SILICONE CONNECTION TUBES, DISPOSABLE, STERILE | طقم تصريف سوائل الصدر حجيرة واحدة 500- 1000 مل | 225 | مستودعات الشئون الصحية بمحافظة الاحساء
124310302 | 4229560109200 | SHUNT, VENTRICULOPERITONEAL CEREBROSPINAL FLUID, FLOW CONTROL VALVE, CONTOURED SMALL, INTEGRATED RESERVOIR, MEDIUM PRESSURE, DISPOSABLE, STERILE | صمام مخي بطيني بريتوني بصمام صغيرمتوسط الضغط | 14 | مستودعات الشئون الصحية بمحافظة الاحساء
124310304 | 4229600100500 | SHUNT, VENTRICULOPERITONEAL CEREBROSPINAL FLUID, FLOW CONTROL VALVE, CONTOURED SMALL, INTEGRATED RESERVOIR, LOW PRESSURE, DISPOSABLE, STERILE | صمام مخي بطيني بريتوني بصمام صغير منخفض الضغط | 7 | مستودعات الشئون الصحية بمحافظة الاحساء
124310308 | 4229560109000 | SHUNT, VENTRICULOPERITONEAL CEREBROSPINAL FLUID, FLOW CONTROL VALVE, CONTOURED REGULAR, INTEGRATED RESERVOIR, MEDIUM PRESSURE, DISPOSABLE, STERILE | صمام مخي بطيني بريتوني بصمام عادي متوسط الضغط | 2 | مستودعات الشئون الصحية بمحافظة الاحساء
124310310 | 4229600100900 | VALVE SHUNT LOW PRESSURE CEREBRAL VENTRICULAR NORMAL BRETON | صمام مخي بطيني بريتوني بصمام عادي منخفض الضغط | 2 | مستودعات الشئون الصحية بمحافظة الاحساء
124310312 | 4229560100000 | SHUNT, VENTRICULOPERITONEAL CEREBROSPINAL FLUID, VENTRICULAR CATHETER, STANDARD, BARIUM IMPREGNATED, RIGHT ANGLE CLIP AND STYLET, DISPOSABLE, STERILE | قسطرة بطينية بالباريوم للصمام مخي بطيني بريتوني | 20 | مستودعات الشئون الصحية بمحافظة الاحساء
124310316 | 4229560100100 | SHUNT, VENTRICULOPERITONEAL, CEREBROSPINAL FLUID, CATHETER PASSER, 35 - 45 CM LONG, DISPOSABLE, STERILE | موجه قسطرة 38سم للصمام مخي بطيني بريتوني | 25 | مستودعات الشئون الصحية بمحافظة الاحساء
124310318 | 4229560100200 | SHUNT, VENTRICULOPERITONEAL, CEREBROSPINAL FLUID, CATHETER PASSER, 60 - 80 CM LONG, DISPOSABLE, STERILE | موجه قسطرة60سم للصمام مخي بطيني بريتوني | 7 | مستودعات الشئون الصحية بمحافظة الاحساء
124310330 | 4229560109100 | SHUNT, VENTRICULOPERITONEAL CEREBROSPINAL FLUID, FLOW CONTROL VALVE, CONTOURED SMALL, INTEGRATED RESERVOIR, HIGH PRESSURE, DISPOSABLE, STERILE | صمام مخي بطيني بريتوني حسب المواصفات | 3 | مستودعات الشئون الصحية بمحافظة الاحساء
124310334 | 4229560100300 | CATHETER, VENTRICULAR CATHETER, IMPREGNATED WITH SUSTAINED RELEASE ANTIBIOTIC, BROAD SPECTRUM, DISPOSABLE, STERILE | قسطرة بطينيه مشبعه بمضاد حيوي حسب الموصفات | 5 | مستودعات الشئون الصحية بمحافظة الاحساء
124310337 | 4229560104800 | CONNECTOR, NON METAL STRAIGHT, FOR PROXIMAL AND DISTAL SHUNT CATHETER, DISPOSABLE, STERILE | توصيله مستقيمه غير معدنيه حسب المواصفات | 7 | مستودعات الشئون الصحية بمحافظة الاحساء
124310339 | 4229560106300 | SHUNT VENTRICULOPERITONEAL, NEONATAL, ULTRA SMALL, EXTRA LOW PROFILE VALVE, DISPOSABLE, STERILE | صمام مخي بطيني لحديثي الولادة حسب المواصفات | 2 | مستودعات الشئون الصحية بمحافظة الاحساء
124310340 | 4229560000100 | KIT EXTERNAL, CEREBROSPINAL FLUID DISCHARGE, ALLBTINI | طقم خارجي للتصريف السائل النخاعي اللبطيني حسب المواصفات | 35 | مستودعات الشئون الصحية بمحافظة الاحساء
124310368 | 4229610302300 | DURAL GRAFT IMPLANT, COLLAGEN-BASED BIOCOMPATIBLE MATERIAL, CSF LEAK RESISTANCE, SUTURELESS, ABSORBABLE AND INTEGRABLE, SIZE 1 INCH X 3 INCH, S TERILE | طقم الام الجافية لجراحة المخ والاعصاب | 4 | مستودعات الشئون الصحية بمحافظة الاحساء
124310369 | 4229610300700 | GRAFT, DURAL IMPLANT, SIZE 2X2IN, COLLAGEN-BASED BIOCOMPATIBLE MATERIAL, CSF LEAK RESISTANCE, SUTURELESS, ABSORBABLE, INTEGRABLE, STERILE | طقم الام الجافية لعمليات جراحة المخ والاعصاب | 4 | مستودعات الشئون الصحية بمحافظة الاحساء
124310370 | 4229610300800 | GRAFT, DURAL IMPLANT, SIZE 3X3IN, COLLAGEN-BASED BIOCOMPATIBLE MATERIAL, CSF LEAK RESISTANCE, SUTURELESS, ABSORBABLE, INTEGRABLE, STERILE | طقم الام الجافية لعمليات جراحة المخ والاعصاب | 2 | مستودعات الشئون الصحية بمحافظة الاحساء
124310389 | 4229610100800 | CLIP, ANEURYSM, PREVENT BLEEDING, FOR NEUROSURGERY | كلبسات تمنع النزيف اثناء عمليات المخ والاعصاب | 12 | مستودعات الشئون الصحية بمحافظة الاحساء
124990043 | 4618150400200 | GLOVE PROTECTIVE THICK WORKER STERILIZATION DEPARTMENT | قفازات سميكة لحماية العاملين بقسم التعقيم مقاس وسط | 45000 | مستودعات الشئون الصحية بمحافظة الاحساء
124990044 | 4228180300300 | INDICATOR, BIOLOGICAL, FAST READING, BELLUGI INDEX | مؤشر بيلوجي سريع القراءة | 2500 | مستودعات الشئون الصحية بمحافظة الاحساء
124990069 | 4618150400100 | GLOVE PROTECTIVE SIZE LARGE THICK WORKER STERILIZATION DEPARTMENT | قفازات سميكة لحماية العاملين بقسم التعقيم مقاس كبير | 50000 | مستودعات الشئون الصحية بمحافظة الاحساء
128080276 | 4231200917600 | STAPLER, ENDOSCOPIC,LOADING UNIT 30/2.5 LINEAR, UNIVERSAL, DISPOSABLE, STERILE, ROTICULATOR | عبوة دباسة امعاء مقاس 30/ 2.5 | 11 | مستودعات الشئون الصحية بمحافظة الاحساء
128080277 | 4231200904200 | STAPLER, LINEAR, CUTTER, FOR LAPAROSCOPIC, ROTICULATOR, LOADING UNIT, 60 / 3.5-4, DISPOSABLE, STERILE | عبوة دباسة امعاء مقاس 60 / 3,5 . | 55 | مستودعات الشئون الصحية بمحافظة الاحساء
128080283 | 4231200908000 | STAPLER, LINEAR, CUTTER, FOR LAPAROSCOPIC, ROTICULATOR, LOADING UNIT, 45 / 3.5-4, DISPOSABLE, STERILE | عبوة دباسة مقاس 45 / 3.5 حسب المواصفات | 13 | مستودعات الشئون الصحية بمحافظة الاحساء
128080380 | 4229497806300 | STAPLER, ENDOSCOPIC, LOADING UNIT 60/2.5MM, LINEAR, UNIVERSAL, DISPOSABLE, STERILE, ROTICULATOR | عبوة دباسة لجراحة المناظير متحرك مقاس 60 حجم 2.5 | 35 | مستودعات الشئون الصحية بمحافظة الاحساء
128080410 | 4229161302800 | BLADE SCALPEL, CARBON / STAINLESS STEEL, SIZE: 10 G, DISPOSABLE, STERILE | سلاح مشرط مقاس 10 | 12500 | مستودعات الشئون الصحية بمحافظة الاحساء
128080411 | 4229161302200 | BLADE SCALPEL, CARBON / STAINLESS STEEL, SIZE: 11 G DISPOSABLE, STERILE | سلاح مشرط 11 | 27325 | مستودعات الشئون الصحية بمحافظة الاحساء
128080412 | 4229161302300 | BLADE SCALPEL, CARBON / STAINLESS STEEL, SIZE: 12 G DISPOSABLE, STERILE | سلاح مشرط 12 | 23750 | مستودعات الشئون الصحية بمحافظة الاحساء
128080415 | 4229161302400 | BLADE SCALPEL, CARBON / STAINLESS STEEL, SIZE: 15 G DISPOSABLE, STERILE | سلاح مشرط 15 | 27726 | مستودعات الشئون الصحية بمحافظة الاحساء
128080420 | 4229161302500 | BLADE SCALPEL, CARBON / STAINLESS STEEL, SIZE: 20 G DISPOSABLE, STERILE | سلاح مشرط 20 | 25000 | مستودعات الشئون الصحية بمحافظة الاحساء
128080421 | 4229161302600 | BLADE SCALPEL, CARBON / STAINLESS STEEL, SIZE: 21 G, DISPOSABLE, STERILE | سلاح مشرط 21 | 17300 | مستودعات الشئون الصحية بمحافظة الاحساء
128080422 | 4229161302700 | BLADE SCALPEL, CARBON STEEL / STAINLESS STEEL, DISPOSABLE, STERILE, SIZE: G22 | سلاح مشرط 22 | 25000 | مستودعات الشئون الصحية بمحافظة الاحساء
128220136 | 4213220502500 | GLOVE SURGICAL SIZE 6.5 STERILE, POWDER FREE, PAWS | كفوف جراحية خالية من البودرة مقاس 6.5 | 162500 | مستودعات الشئون الصحية بمحافظة الاحساء
128220140 | 4213220502600 | GLOVE SURGICAL SIZE 7.5 STERILE, POWDER FREE, PAWS | كفوف جراحية خالية من البودرة مقاس 7.5 | 187500 | مستودعات الشئون الصحية بمحافظة الاحساء
128230310 | 4231154502100 | BANDAGE, NON ADHESIVE, 5X5CM, WATER SOLUBLE | غيار غروي مائي مقاس 5*5 سم | 900 | مستودعات الشئون الصحية بمحافظة الاحساء
128230346 | 4231154600300 | BANDAGE, ADHESIVE, NON ABSORBENT, CLOTH, UNSATURATED FATTY ACID 5 | ضماد قماش مصطح غير ماص مشبع بالحمض الدهنى 5*5* | 150 | مستودعات الشئون الصحية بمحافظة الاحساء
128290110 | 4213161100200 | CAP, FOR SURGEON, HOOD TYPE, WITH TIES, FITS ALL SIZES, BLUE OR GREEN, DISPOSABLE | طواقي جراحيه رجاليه | 137500 | مستودعات الشئون الصحية بمحافظة الاحساء
128290112 | 4213160400100 | CAP NURSE BOUFFANT TYPE GREEN/BLUE DISPOSABLE | طواقي جراحيه نسائيه | 200000 | مستودعات الشئون الصحية بمحافظة الاحساء
128290113 | 4229540700400 | MASK, N95, MEDIUM / SMALL SIZE / CUP SHAPE, NIOSH-APPROVED RESPIRATORY THAT ALSO BEEN CLEARED BY THE FOOD AND DRUG ADMINISTRATION (FDA) S A SU RGICAL MASK. CONTAINS NO COMPONENTS MADE FROM NATURAL RUBBER LATEX. DESIGNED TO BE FLUID RESISTANT TO SPLASH AND SPATTER OF BLOOD AND OTHER IN FECTIOUS MATERIALS, INTENDED TO REDUCE WEARER EXPOSURE TO AIRBORNE PARTICLES PROVIDES 95% FILTRATION EFFICIENCY OF AT LEAST 0.3 MICRON PARTICLE S IN A SIZE (IDEALLY FROM 0.1 MICRONS), INCLUDING THOSE GENERATED BY ELECTRO CAUTERY, LASER SURGERY, AND OTHER POWERED MEDICAL INSTRUMENTS, PRO VIDE GREATER THAN 99% BACTERIAL FILTRATION EFFICIENCY (BFE) AGAINST MICROORGANISMS GENERATED BY A WEARER (FOR SURGICAL USE). MEDIUM / SMALL SIZE OR PFL (POSITIVE FACIAL LOCK) DESIGN, ONE SIZE FITS ALL, DISPOSABLE | قناع وجه عالي الفعاليه N95 حسب المواصفات مقاس وسط/صغير | 10000 | مستودعات الشئون الصحية بمحافظة الاحساء
128290119 | 4213211401100 | CLOTH, ROLL, MACKINTOSH, DOUBLE FACED, RUBBER IMPREGNATED, AT LEAST 40-60 METER LONG AND 90 CM WIDE | مشمع ماكنتوش بالمتر | 1000 | مستودعات الشئون الصحية بمحافظة الاحساء
129200103 | 4214273301600 | CATHETER, INDWELLING, POLYURETHANE, DOUBLE URETERAL, PIGTAIL STENT, OPEN ENDED, TAPERED TIP, WITH HOLES IN THE BODY, LOCKABLE PUSHER, 28 CM LONG WITH GUIDE WIRE, RADIO-OPAQUE, SIZE: CH 4.7 - 05, DISPOSABLE, STERILE | قسطرةداخليةللحالب بذنبةمن النهايتين مقاس 5سيليكون | 50 | مستودعات الشئون الصحية بمحافظة الاحساء
129200105 | 4214273301700 | CATHETER, INDWELLING, SILICONE, OR LONG DURABLE DOUBLE URETERAL PIGTAIL STENT, OPEN ENDED, TAPERED TIP, WITH HOLES IN THE BODY, LOCKABLE PUSHE R, 28 CM LONG WITH GUIDE WIRE, RADIO-OPAQUE, SIZE: CH 06, DISPOSABLE, STERILE | قسطرةداخليةللحالب بذنبةمن النهايتين مقاس 6سيليكون | 53 | مستودعات الشئون الصحية بمحافظة الاحساء
129200279 | 4220340400000 | GUIDEWIRE VASCULAR J 0.035IN X 145CM | سلك مرشد حسب المواصفات | 137 | مستودعات الشئون الصحية بمحافظة الاحساء
129200290 | 4222150600900 | CATHETER, UMBILICAL, ARTERIAL, LONG SOF, T HOLLOW TUBE, STERILE FOR ARTERAIL SAMPLING | Double lumen catheter ,radio-obaque ,graduated soft tip size 6ch | 12 | مستودعات الشئون الصحية بمحافظة الاحساء
130230021 | 4214230301300 | BAND, FOR NEWLY BORN BABIES, IDENTIFICATION, BLUE, WITH LABEL CONTAINS THE FOLLOWING INFORMATION (PATIENT NAME/FILE NO/AGE / SEX) | شريط ازرق لتعريف المواليد الذكور | 26090 | مستودعات الشئون الصحية بمحافظة الاحساء
130230022 | 4214230300100 | BAND, PATIENT, IDENTIFICATION, FOR ADULT, WRISTBAND | شريط تعريف للمرضى للكبار | 125000 | مستودعات الشئون الصحية بمحافظة الاحساء
132270052 | 4220390201200 | FILM, DRY STAR, (DT2B), TO BE USED WITH DRY STAR 5300 AND 5500 LASER CAMERA, SIZE: 14 X 17 INCH, PACKING: 100 FILMS/PACK | فلم أشعة ليزر ( DT2B) مقاس 14" * 17" | 1975 | مستودعات الشئون الصحية بمحافظة الاحساء
132270096 | 4220390201300 | FILM, DRY STAR, (DT2B), TO BE USED WITH DRY STAR 5500 LASER CAMERA, SIZE: 10 X 12 INCH | فلم أشعة ليزر ( DT2B) مقاس 10" * 12" | 1000 | مستودعات الشئون الصحية بمحافظة الاحساء
133060231 | 4214250204600 | SET, EPIDURAL, ADULT, TUOHY NEEDLE, 18GX10CM, LOSS-OF RESISTANCE SYRINGE, WELL SEALED, NON LUER LOCK, 20G CLEAR &amp; SCALED EPIDURAL CA THETER, CA THETER INTRODUCER PIECE, CATHETER CONNECTOR, EPIDURAL CATHETER LABEL, 0.2M LUER LOCK FLAT FILTER, ADHESIVE, SPONGE TO HOLD CATHETER, PAPER DRAP E EYE SHIELD, TRANSPARENT ADHESIVE, FENESTRATED DRAPE, DISPOSABLE, STERILE | طقم الأم الجافية للكبار مقاس 18 | 25 | مستودعات الشئون الصحية بمحافظة الاحساء
133060234 | 4227250003600 | "EPIDURAL COMBINED SPINAL DISPOSABLE, STERILE SET CONSIST OF:18G X 10 CM CSE TUOHY NEEDLE.LOSS-OF RESISTANCE SYRINGE, WELL SEALED, N ON LUER L OC K20G CLEAR &amp;amp;amp; SCALED EPIDURAL CATHETER, EASILY INSERTED, NON KINKABLE, ATRAUMATIC.CATHETER INTRODUCER PIECE.CA THETERCONNECTOREPIDU RAL C ATHETER LABEL0.2M LUER LOCK FLAT FILTER(5 M X 4 STRAW FILTER)ADHESIVE APPLICATION SPONGE TO HOLD CATHETE R.PAPER DRAPE EYE SHIELD.TRANSP ARENT ADHESIVE , FENESTRATED DRAPE26G X 122MM CSE SPINAL NEEDLE, PENCIL POINT WITH INTERLOCK CONNE CTION TOTUOHY NEEDLE" | طقم الأم الجافية مقاس 18 | 25 | مستودعات الشئون الصحية بمحافظة الاحساء
133060413 | 4227220900000 | BREATHING CIRCUIT , DOUBLE LUMEN L SHAPE CONNECTOR LUER LOCK CO2 PORT , NEONATE , EXTRA LIMB WITH (0.5 L TO 1 L) BAG DISPOSABLE , ST ERILE LIGH T WEIGHT , TRANSPARENT, FREE (DEHP AND LATEX) | دائرة تنفس لحديثي الولادة حسب المواصفات | 150 | مستودعات الشئون الصحية بمحافظة الاحساء
133060429 | 4222151400300 | "CATHETER, PULMONARY ARTERY, 5FR, L110CM, DISTAL HOLE ACCEPT 0.035 WIRE, BALLOON TIPPED FLOATING, TRIPLE LUMEN, THERMO DILUTION CARD IAC OUTPU T THERMISTER, SWAN GANZ, WITH INTRODUCER SHEATH SET, DISPOSABLE, STERILE" | قسطرة سوان قانز مقاس 5 حسب المواصفات | 175 | مستودعات الشئون الصحية بمحافظة الاحساء
133060494 | 4222150111600 | CATHETER, ARTERIAL, 18GA, 20CM, FEMORAL, DISPOSABLE, STERILE | قسطرة شريانية فخذية حسب المواصفات | 56 | مستودعات الشئون الصحية بمحافظة الاحساء
133060580 | 4222150403600 | SET, CATHETER, THERAPY, PERIPHERALLY INSERTED CENTRAL CATHETER (PICC LINE), 6 FRENCH, DOUBLE LUMEN, 60 CM LENGTH, PEEL AWAY SHEATH 7 FRENCH, 21 G NEEDLE, 0.018 INCH GUIDE WIRE, DISPOSABLE, STERILE | طقم قسطرة علاجية ثنائية التجويف حسب المواصفات | 6 | مستودعات الشئون الصحية بمحافظة الاحساء
133060700 | 4227222300900 | BAG BREATHING LATEX FREE W/FITTED PLUG OR TAP 500ML PAEDIATRIC | نظام تنفس حسب المواصفات | 1000 | مستودعات الشئون الصحية بمحافظة الاحساء
133060800 | 5313150600200 | KIT, DENTAL, 3-PACKAGE 1 SUCTION, TOOTHBRUSH, SODIUM BICARBONATE, ANTISEPTIC ORAL RINSE, MOUTH MOISTURIZER, APPLICATOR SWAB, 1-COVERED YANKAUER | طقم التنظيف الفم | 300 | مستودعات الشئون الصحية بمحافظة الاحساء
133060818 | 4222180300200 | DRESSING, CHLORHEXIDINE GLUCONATE (CHG), 1.9 X 1-NEONATE SPECIFIC FOR PLACEMENT AT PICC AND CVL SITES, ANTIMICROBIAL, INDIVIDUALLY PACKAGED, DISPOSABLE, STERILE | غيار جروح طبي للمواليد معقم | 375 | مستودعات الشئون الصحية بمحافظة الاحساء
133060832 | 4229600800200 | VALVE, PULMONARY, NEW-BORNS, CHEST, AUTOMATIC, HANDHELD, SUCTION TUBE, SINGLE USE | صمام الموليد للصدر للأجهزة المحمولة آلية أنبوب الشفط، واستخدام واحدة | 75 | مستودعات الشئون الصحية بمحافظة الاحساء
133060910 | 4231151500100 | DRESSING, NEONATE ULTRA THIN, INDIVIDUALLY PACKAGED, USED TO SECURE A MULTITUDE OF ITEMS TO SKIN, WATERPROOF, HYDROCOLLOID EXTRA THIN, 5X10 CM , REMOVABLE WITH ADHESIVE REMOVER, FRIENDLY ON THE PRETERM SKIN, DISPOSABLE, STERILE | غيار جروح طبي رقيق جدا و معقم استخدام لمره واحده مقاس 10 سم | 625 | مستودعات الشئون الصحية بمحافظة الاحساء
133060928 | 4110410502900 | EXTRACTOR, FOR MUCUS, SPECIMEN PLASTIC- STERILE, INDIVIDUALLY PACKED, FOR COLLECTION OF NASOPHARYNGEAL SECRETIONS FOR TESTING WITH 40 ML SAMPL E COLLECTION AND CONTAINER COVER, A SIMPLE YET EFFICIENT WAY TO COLLECT SPECIMENS USING ANY SUCTION PUMP OR DEVICE, TWO SEE-THROUGH PLASTIC CO NTAINER SIZES, 40 CC, WITH GRADUATIONS CLEARLY MARKED, DISPOSABLE ADAPTOR PREVENTS CONTAMINATION FROM NON-STERILE SUCTION TUBE, SCREW-ON CAP P ROTECTS LIPS AND HELPS MAINTAIN STERILE POURING SURFACE, COLLAPSE-PROOF, 5 INCH LONG HEAVY WALL, NON-LATEX TUBING, AVAILABLE WITH A TRANSPORT CAP, INDIVIDUALLY PACKED, DISPOSABLE, STERILE | انبوب بلاستيكي لاستخراج السوائل من الأنف معقم | 85 | مستودعات الشئون الصحية بمحافظة الاحساء
133200044 | 4227190322200 | TUBE, ENDOTRACHEAL, 15MM, DIA3.0MM, NASAL, POLYVINYL, PLAIN, CURVED, RADIO-OPAQUE, TERMINATION CONNECTOR, SMOOTH FORMED MURPHY EYE, TIP, NORTH, DISPOSABLE, STERILE | أنابيب قصبة هوائية مسبقة الإنحناء مقاس 3 بدون بالون | 100 | مستودعات الشئون الصحية بمحافظة الاحساء
133200046 | 4227190316800 | TUBE, ENDOTRACHEAL, DIA3.5MM, POLYVINYL, PLAIN, RADIO-OPAQUE, 15MM TERMINATION CONNECTOR, NASAL TYPE, DISPOSABLE, STERILE | أنابيب قصبة هوائية مسبقة الإنحناء مقاس 3.5 بدون بالون | 50 | مستودعات الشئون الصحية بمحافظة الاحساء
133200145 | 4227190317000 | TUBE, ENDOTRACHEAL, DIA3MM, POLYVINYL, PLAIN, RADIO-OPAQUE, 15MM TERMINATION CONNECTOR, ORAL TYPE, DISPOSABLE, STERILE | أنابيب قصبةهوائية مسبقة الإنحناء مقاس 3 بدون بالون | 12 | مستودعات الشئون الصحية بمحافظة الاحساء
133200258 | 4231200912000 | STAPLER, INTERNAL, SIZE 60MM/3.5, GUT, LINEAR, OPEN SURGERY, SLIPPERY RESISTANT, SLIM ANVIL, RELOADABLE, DISPOSABLE, STERILE | دباسة امعاء مقاس 60 / 3,5 | 40 | مستودعات الشئون الصحية بمحافظة الاحساء
133200268 | 4231200912500 | STAPLER, LINEAR, CUTTER, DEVICE, TITANIUM, FOR NORMAL TISSUE, 77.0 MM, STAPLE LINE | دباسة امعاء مقاس 80 / 3,8 . | 11 | مستودعات الشئون الصحية بمحافظة الاحساء
133200355 | 4229551304500 | PROSTHESIS, HERNIA, 20X30CM, BIFACE, DOUBLE SIDED, NON ADHERENT, STERILE | شبكه ترقيع لعمليات الفتق مقاس 20 * 30 سم | 30 | مستودعات الشئون الصحية بمحافظة الاحساء
133200357 | 4229551304600 | PROSTHESIS, HERNIA, 30X30CM, BIFACE, DOUBLE SIDED, NON ADHERENT, STERILE | شبكه ترقيع لعمليات الفتق مقاس 30 * 30 سم | 30 | مستودعات الشئون الصحية بمحافظة الاحساء
133200360 | 4223161300000 | SET, FOR GASTRIC LAVAGE, TUBE 34 FRENCH, CLOSED END, 4 NON-OPPOSING EYE, 150 CM, DISPOSABLE, STERILE | انبوب غسيل معوي مقاس 150 سم | 25 | مستودعات الشئون الصحية بمحافظة الاحساء
133200367 | 4223170200000 | TUBE, TUBE FEEDING, JEJUNAL, MEDICAL GRADE SILICONE CONSTRUCTION, INFLATABLE, SILICONE INTERNAL RETENTION BALLOON, EXTERNAL RETENTION RING, UN IVERSAL FEEDING PORT CONNECTOR, MEDICATION PORT, TRIM ABLE DISTAL TIP, DUAL EXIT PORTS, RADIOPAQUE STRIP, SIZE 9 FRENCH, DISPOSABLE, STERILE | انبوب تغذيه معدية معويه مقاس 24 فرنش | 25 | مستودعات الشئون الصحية بمحافظة الاحساء
133200382 | 4214280209500 | GARMENT, COMPRESSION, LARGE, THIGH LEG | شراب مضاد للتجلط للفخذ مقاس كبير | 175 | مستودعات الشئون الصحية بمحافظة الاحساء
133200389 | 4229540201400 | PENCIL LATE, FOR ELECTROSURGERY, ATTACHABLE, DISPOSABLE, STERILE | قلم كي جراحي حسب المواصفات | 7250 | مستودعات الشئون الصحية بمحافظة الاحساء
133200425 | 4214280204500 | GARMENT, FOR FOOT, THE COMPRESSION SLEEVE CONTAINS, NOT MINIMUM OF THREE BLADDER, TO DELIVER CIRCUMFERENTIAL, SEQUENTIAL, AND GRADIE NT COMPRES SION, ONE SIZE FIT ALL, WITH FREE MACHINES | شراب مضاد للتجلط للقدم حسب المواصفات | 65 | مستودعات الشئون الصحية بمحافظة الاحساء
133200702 | 4214310600100 | CATHETER, WORD, FOR BARTHOLIN ABSCESS DRAINAGE, DISPOSABLE, STERILE | قسطرة فتح فراج مهبلي | 38 | مستودعات الشئون الصحية بمحافظة الاحساء
133200731 | 4229495801200 | HOOK, FOR LAPAROSCOPIC, 5 MM, L- SHAPED WITH SAFETY MECHANISM, AND 3 METER CABLE, CAN BE CONNECTED TO SUCTION IRRIGATION HANDLE, TO BE PROVIDED WITH UNIVERSAL ADAPTOR, DISPOSABLE, STERILE | خطاف كي جراحي شكل حرفL يمكن توصيله بالشفاط حسب المواصفه | 7 | مستودعات الشئون الصحية بمحافظة الاحساء
133200732 | 4229495801300 | HANDSET, LAPAROSCOPIC, FOUR FUNCTION, E2750 | ملعقه هوك مع 3متر كيبل لتوصيل بجهاز الشفط حسب المواصفه | 10 | مستودعات الشئون الصحية بمحافظة الاحساء
135230116 | 4231151006800 | DRESSING, FOAM, 10.5CMX13.5, HYDRO CELLULAR, THREE LAYERS HEEL | غيار رغوي 3 طبقات | 3250 | مستودعات الشئون الصحية بمحافظة الاحساء
135230118 | 4231151004000 | DRESSING, MULTILAYER COMPRESSED FOAM, IMPREGNATED WITH SILVER WITH SOFT SILICONE ADHESIVE, COVERED WITH POLYETHYLENE RELEASE FILM, PAINLESS RE MOVAL TECHNOLOGY, SIZE 10 X 10CM OR EQUIVALENT IN THE SIZE (+\-2), DISPOSABLE, STERILE | غيار رغوي لاصق 10 * 10 سم | 4500 | مستودعات الشئون الصحية بمحافظة الاحساء
135230167 | 4231154500200 | BANDAGE ADHESIVE, 10X10CM, AQUEOUS COLLOIDAL | غيار غروي مائي مقاس 10*10سم | 3750 | مستودعات الشئون الصحية بمحافظة الاحساء
135240312 | 4231200500800 | STRIP, SKIN, CLOSURE, SIZE: 3 X 75 MM, STERILE | شريط لصــــاق لإغـــلاق الجــروح مقاس صغــير | 31462 | مستودعات الشئون الصحية بمحافظة الاحساء
135240314 | 4231200500400 | STRIP, SKIN, CLOSURE, SIZE: 6 X 75 MM, STERILE | شريط لصـــــاق لإغـــلاق الجــروح مقاس وســط | 43175 | مستودعات الشئون الصحية بمحافظة الاحساء
135240316 | 4231200500700 | STRIP, SKIN, CLOSURE, SIZE: 12 X 100 MM, STERILE | شريط لصــــــاق لإغـــلاق الجــروح مقاس كبيــر | 42187 | مستودعات الشئون الصحية بمحافظة الاحساء
135280400 | 4231151700100 | SPRAY, DRESSING SPRAY, NON MEDICATED SURGICAL FOR PROTECTION AGAINST SKIN BURN AND WOUND, 200-300GM / CONTAINER | بخاخ لحمايةالجلد من الجروح والحروق | 1500 | مستودعات الشئون الصحية بمحافظة الاحساء
135280432 | 4231152701800 | DRESSING, ACTIVATED CHARCOAL, CLOTH W/ SILVER, SIZE 10.5 X 10.5 CM, DISPOSABLE, STERILE | غيار شفاف للوريد المركزي للأطفال مقاس 7X8.5 سم | 12500 | مستودعات الشئون الصحية بمحافظة الاحساء
136510481 | 4231220168700 | DEVICE, WOUND CLOSURE, POLYDIOXANONE VIOLET BI-DIRECTIONAL HELICOIDAL BARBED STRAND, 0-0, BARBED CONFIGURATION 24X24CM, HALF CIRCLE L36MM ROUND BODIED TAPER POINT DOUBLE NEEDLE, STERILE | خيط جراحي بولي دايكسنون مقاس صفرحسب المواصفات | 2 | مستودعات الشئون الصحية بمحافظة الاحساء
136530471 | 4231220168900 | SUTURE, CAPROSYN, 1-0, L75CM, ABSORBABLE, 1/2 CIRCLE L40MM ROUND BODIED NEEDLE, POLYGLACTIN, MONOFILAMENT, STERILE | خيط جراحي بولي جلاكتون حسب المواصفات | 8 | مستودعات الشئون الصحية بمحافظة الاحساء
136560500 | 4231220166800 | SUTURE, POLYGLYTONE, SIZE 2/0, L75CM, UNDYED, 26MM CURVED REVERSE CUTTING BODIED NEEDLE, STERILE, 12/BOX | خيط بولي جلاكتون مقاس 2 / صفر بابرة 26 مم | 22 | مستودعات الشئون الصحية بمحافظة الاحساء
136560602 | 4222160400300 | CONNECTOR, WITHOUT LUER LOCK, STRAIGHT, 1/4IN X3/8IN, DISPOSABLE, STERILE | إبرة معقمة مقاس 21 جي x 1.5 إتش | 35000 | مستودعات الشئون الصحية بمحافظة الاحساء
137200236 | 4227190200000 | TUBE, SENGSTAKEN, RUBBER, RADIOPAQUE, LENGTH 120 CM, GRADUATED EVERY 5 CM WITH 3 LATERAL EYES AT DISTAL END WITH 350 ML (AT LEAST) GASTRIC BAL LOON, 100 ML(AT LEAST) ESOPHAGEAL BALLOON AND PRESSURE CONTROLLING VALVE, SIZE: FG 15, DISPOSABLE, STERILE | قسطره وقف نزيف المرئ مقاس 15 | 10 | مستودعات الشئون الصحية بمحافظة الاحساء
137200237 | 4227190200100 | TUBE, SENGSTAKEN, RUBBER, RADIOPAQUE, LENGTH 120 CM, GRADUATED EVERY 5 CM WITH 3 LATERAL EYES AT DISTAL END WITH 350 ML (AT LEAST) GASTRIC BAL LOON, 100 ML(AT LEAST) ESOPHAGEAL BALLOON AND PRESSURE CONTROLLING VALVE, SIZE: FG 18, DISPOSABLE, STERILE | قسطره وقف نزيف المرئ مقاس 18 | 5 | مستودعات الشئون الصحية بمحافظة الاحساء
137200238 | 4227190200200 | TUBE, SENGSTAKEN OR EQUIVALENT, RUBBER, RADIOPAQUE, LENGTH 120 CM, GRADUATED EVERY 5 CM WITH 3 LATERAL EYES AT DISTAL END WITH 350 ML (AT LEAS T) GASTRIC BALLOON, 100 ML(AT LEAST) ESOPHAGEAL BALLOON AND PRESSURE CONTROLLING VALVE, SIZE: FG 21, DISPOSABLE, STERILE | قسطره وقف نزيف المرئ مقاس 21 | 2 | مستودعات الشئون الصحية بمحافظة الاحساء
137400109 | 4217210500000 | DEFIBRILLATOR, PAB, FOR ADULT | صفيحة لجهاز صدمات القلب للكبار حسب المواصفات | 500 | مستودعات الشئون الصحية بمحافظة الاحساء
137400110 | 4217210500100 | DEFIBRILLATOR, PAB, FOR NEONATE | صفيحة لجهاز صدمات القلب للرضع حسب المواصفات | 40 | مستودعات الشئون الصحية بمحافظة الاحساء
137400111 | 4217210500200 | PLATE, DEFIBRILLATOR, CHILDREN, SHOCK DEVICE | صفيحة لجهاز صدمات القلب للأطفال حسب المواصفات | 50 | مستودعات الشئون الصحية بمحافظة الاحساء
189110008 | 4214254500100 | SELF-RIGHTING LUER TIP CAP: LUER SELF-RIGHTING DESIGN FOR SECURE CAPPING OF SYRINGES NON- LATEX MATERIAL, WITHSTANDS FREEZING. RECLOSED AND STORED IN HOOD FOR LATER USE, SPECIFICATIONS: TPE (THERMOPLASTIC ELASTOMERIC). | غطاء Self-Righting Luer Tip Cap | 875 | مستودعات الشئون الصحية بمحافظة الاحساء
191000845 | 4214180800000 | PENCIL LATE, FOR ELECTROSURGERY, DIATHERMY, WITH NEEDLE, ROUNDED TIP, DISPOSABLE, STERILE | وصلة لجهــاز الكــي براس دائري | 7 | مستودعات الشئون الصحية بمحافظة الاحساء
191000850 | 4214180800100 | CAUTERY, DIATHERMY PENCIL LATE WITH NEEDLE, STRAIGHT TIP, DISPOSABLE, STERILE | وصلة لجهــاز الكــي براس مستقيم | 7 | مستودعات الشئون الصحية بمحافظة الاحساء
191200960 | 4222161201600 | STOPCOCK, 3-WAYS, HIGH PRESSURE (UP TO 1200 PSI), TRANSPARENT LUER LOCK, WITH TWO FEMALE AND ONE MALE, DISPOSABLE, STERILE | موزع صمام ثلاثي الأتجاهات 2أنثى , 1 ذكر | 1250 | مستودعات الشئون الصحية بمحافظة الاحساء
124200023 | 4214410101400 | DRAINAGE, CHEST, WATER SEAL SYSTEM, 500 - 1000 CC, CLOSED SYSTEM, SINGLE CHAMBER, SILICONE CONNECTION TUBES, DISPOSABLE, STERILE | طقم تصريف سوائل الصدر حجيرة واحدة 500- 1000 مل | 300 | مستودعات الشئون الصحية بمنطقة مكة المكرمة
124200094 | 4227170900500 | CANNULA NASAL L100-200CM | قسطره إعطـاء الأكسيجين عن طريق الأنف مقاس 10 | 32500 | مستودعات الشئون الصحية بمنطقة مكة المكرمة
124310316 | 4229560100100 | SHUNT, VENTRICULOPERITONEAL, CEREBROSPINAL FLUID, CATHETER PASSER, 35 - 45 CM LONG, DISPOSABLE, STERILE | موجه قسطرة 38سم للصمام مخي بطيني بريتوني | 20 | مستودعات الشئون الصحية بمنطقة مكة المكرمة
124310318 | 4229560100200 | SHUNT, VENTRICULOPERITONEAL, CEREBROSPINAL FLUID, CATHETER PASSER, 60 - 80 CM LONG, DISPOSABLE, STERILE | موجه قسطرة60سم للصمام مخي بطيني بريتوني | 10 | مستودعات الشئون الصحية بمنطقة مكة المكرمة
124310362 | 4229540605000 | SPONGE, SYNTHETIC WITH X-RAY DETECTABLE, VERY SOFT AND HIGHLY ABSORBENT (NOT LESS THAN 5 TIMES ITS WEIGHT) OR NEUROSURGERY, SIZE: 2 X 1/2 INCH, DISPOSABLE, STERILE | سبونج ماص لعمليات جراحة الاعصاب حسب المواصفات | 500 | مستودعات الشئون الصحية بمنطقة مكة المكرمة
124310365 | 4229540606700 | GAUZE, SPONGE SYNTHETIC WITH X-RAY DETECTABLE, VERY SOFT AND HIGHLY ABSORBENT (NOT LESS THAN 5 TIMES ITS WEIGHT) OR NEUROSURGERY, SIZE: 1 X 3 INCH, DISPOSABLE, STERILE | سبونج ماص لعمليات جراحة الاعصاب حسب المواصفات | 500 | مستودعات الشئون الصحية بمنطقة مكة المكرمة
124310366 | 4229540606800 | SPONGE, SYNTHETIC WITH X-RAY DETECTABLE, VERY SOFT AND HIGHLY ABSORBENT (NOT LESS THAN 5 TIMES ITS WEIGHT) OR NEUROSURGERY, SIZE: 3X 3 INCH, D ISPOSABLE, STERILE | سبونج ماص لعمليات جراحة الاعصاب حسب المواصفات | 300 | مستودعات الشئون الصحية بمنطقة مكة المكرمة
124310368 | 4229610302300 | DURAL GRAFT IMPLANT, COLLAGEN-BASED BIOCOMPATIBLE MATERIAL, CSF LEAK RESISTANCE, SUTURELESS, ABSORBABLE AND INTEGRABLE, SIZE 1 INCH X 3 INCH, S TERILE | طقم الام الجافية لجراحة المخ والاعصاب | 6 | مستودعات الشئون الصحية بمنطقة مكة المكرمة
124990043 | 4618150400200 | GLOVE PROTECTIVE THICK WORKER STERILIZATION DEPARTMENT | قفازات سميكة لحماية العاملين بقسم التعقيم مقاس وسط | 22500 | مستودعات الشئون الصحية بمنطقة مكة المكرمة
124990048 | 4228152800300 | INDICATOR, STERILIZATION, CHEMICA,L INDEX, PLASMA | مؤشر كيميائي لجهاز بلازما | 25000 | مستودعات الشئون الصحية بمنطقة مكة المكرمة
124990054 | 4228180000000 | INDICATOR, STERILIZATION, CHEMICAL, WASHING, CLEANING MACHINE, PLASTIC/ STAINLESS STEEL, PATTERN OF DRIED TEST SOILED FORMULA, PORK FREE PROTEI NS, LIPIDS, POLYSACCHARIDES, SPECIAL DEVICE, FIX IN THE WASHER TRAY | مؤشر كيميائي لفحص جهاز غسيل و تطهير الآلات | 3000 | مستودعات الشئون الصحية بمنطقة مكة المكرمة
124990068 | 4618150400000 | GLOVE PROTECTIVE SIZE SMALL THICK WORKER STERILIZATION DEPARTMENT | قفازات سميكة لحماية العاملين بقسم التعقيم مقاس صغير | 15000 | مستودعات الشئون الصحية بمنطقة مكة المكرمة
124990069 | 4618150400100 | GLOVE PROTECTIVE SIZE LARGE THICK WORKER STERILIZATION DEPARTMENT | قفازات سميكة لحماية العاملين بقسم التعقيم مقاس كبير | 15000 | مستودعات الشئون الصحية بمنطقة مكة المكرمة
124990083 | 4217210501500 | PAD, MADE OF CELLULOSE FIBER 80G/M2, TO BE USED UNDER THE SURGICAL TRAY, TO ABSORB ANY MOISTURE AFTER THE CYCLE COMPATIBLE WITH HOSP ITAL STAND ARD, SIZE:50 X 30 CM, PACK OF 500 PIECES | مبطن صينية الآلات | 1700 | مستودعات الشئون الصحية بمنطقة مكة المكرمة
125230050 | 4229540604600 | SPONGE, SYNTHETIC WITH X-RAY DETECTABLE, VERY SOFT AND HIGHLY ABSORBENT (NOT LESS THAN 5 TIMES ITS WEIGHT) OR NEUROSURGERY, SIZE: 1/4 X 1/4 IN CH, DISPOSABLE, STERILE | سبونج ماص لعمليات جراحه الأعصاب 6 6مم تقريبامعقم | 25 | مستودعات الشئون الصحية بمنطقة مكة المكرمة
125230060 | 4229540605900 | SPONGE, SYNTHETIC WITH X-RAY DETECTABLE, VERY SOFT AND HIGHLY ABSORBENT (NOT LESS THAN 5 TIMES ITS WEIGHT) OR NEUROSURGERY, SIZE: 1/2 X 1/2 IN CH, DISPOSABLE, STERILE | سبونج ماص لعمليات جراحه الأعصاب 12 12مم تقريبامعقم | 25 | مستودعات الشئون الصحية بمنطقة مكة المكرمة
125231000 | 4231151800300 | PAD, EYE, OCCLUSOR, WITH ADHESIVE, REGULAR | غيار معقم للعين لاصق حسب المواصفات | 10000 | مستودعات الشئون الصحية بمنطقة مكة المكرمة
128080410 | 4229161302800 | BLADE SCALPEL, CARBON / STAINLESS STEEL, SIZE: 10 G, DISPOSABLE, STERILE | سلاح مشرط مقاس 10 | 3050 | مستودعات الشئون الصحية بمنطقة مكة المكرمة
128080411 | 4229161302200 | BLADE SCALPEL, CARBON / STAINLESS STEEL, SIZE: 11 G DISPOSABLE, STERILE | سلاح مشرط 11 | 6600 | مستودعات الشئون الصحية بمنطقة مكة المكرمة
128080412 | 4229161302300 | BLADE SCALPEL, CARBON / STAINLESS STEEL, SIZE: 12 G DISPOSABLE, STERILE | سلاح مشرط 12 | 500 | مستودعات الشئون الصحية بمنطقة مكة المكرمة
128080415 | 4229161302400 | BLADE SCALPEL, CARBON / STAINLESS STEEL, SIZE: 15 G DISPOSABLE, STERILE | سلاح مشرط 15 | 9300 | مستودعات الشئون الصحية بمنطقة مكة المكرمة
128080420 | 4229161302500 | BLADE SCALPEL, CARBON / STAINLESS STEEL, SIZE: 20 G DISPOSABLE, STERILE | سلاح مشرط 20 | 20000 | مستودعات الشئون الصحية بمنطقة مكة المكرمة
128080421 | 4229161302600 | BLADE SCALPEL, CARBON / STAINLESS STEEL, SIZE: 21 G, DISPOSABLE, STERILE | سلاح مشرط 21 | 62500 | مستودعات الشئون الصحية بمنطقة مكة المكرمة
128080422 | 4229161302700 | BLADE SCALPEL, CARBON STEEL / STAINLESS STEEL, DISPOSABLE, STERILE, SIZE: G22 | سلاح مشرط 22 | 12500 | مستودعات الشئون الصحية بمنطقة مكة المكرمة
128080453 | 4229495800000 | SEALER, DIVIDER, ELECTROSURGICAL,LAPAROSCOPIC, DIAMETER 7MM, LENGTH 37CM, INTEGRATED KNIFE, CURVED JAW | منظار جراحي حسب المواصفات | 375 | مستودعات الشئون الصحية بمنطقة مكة المكرمة
128220136 | 4213220502500 | GLOVE SURGICAL SIZE 6.5 STERILE, POWDER FREE, PAWS | كفوف جراحية خالية من البودرة مقاس 6.5 | 125000 | مستودعات الشئون الصحية بمنطقة مكة المكرمة
128220140 | 4213220502600 | GLOVE SURGICAL SIZE 7.5 STERILE, POWDER FREE, PAWS | كفوف جراحية خالية من البودرة مقاس 7.5 | 187500 | مستودعات الشئون الصحية بمنطقة مكة المكرمة
128221163 | 4213220508200 | GLOVES, SURGICAL, LATEX-FREE, MADE FROM POLYISOPRENE, HYPOALLERGENIC, PEEL PACK, SIZE: 7, INDIVIDUALLY WRAPPED IN INNER PACK, PACKING: 50 PAIRS / PACKET, DISPOSABLE, STERILE | كفوف جراحيه مقاس 7 | 6750 | مستودعات الشئون الصحية بمنطقة مكة المكرمة
128221166 | 4213220502900 | GLOVE SURGICAL SIZE 6.5 PAWS | كفوف جراحيه مقاس 6.5 | 9000 | مستودعات الشئون الصحية بمنطقة مكة المكرمة
128221167 | 4213220503200 | GLOVE SURGICAL SIZE 8 PAWS | كفوف جراحيه مقاس 8 | 2500 | مستودعات الشئون الصحية بمنطقة مكة المكرمة
128221168 | 4213220506000 | GLOVES, SURGICAL, POWDERED, HYPOALLERGENIC, PEEL PACK, SIZE: 8, INDIVIDUALLY WRAPPED IN INNER PACK, PACKING: 50 PAIRS / PACKET, DISP OSABLE, ST ERILE | كفوف جراحيه مقاس 8.5 | 2500 | مستودعات الشئون الصحية بمنطقة مكة المكرمة
128290110 | 4213161100200 | CAP, FOR SURGEON, HOOD TYPE, WITH TIES, FITS ALL SIZES, BLUE OR GREEN, DISPOSABLE | طواقي جراحيه رجاليه | 100000 | مستودعات الشئون الصحية بمنطقة مكة المكرمة
128290112 | 4213160400100 | CAP NURSE BOUFFANT TYPE GREEN/BLUE DISPOSABLE | طواقي جراحيه نسائيه | 87500 | مستودعات الشئون الصحية بمنطقة مكة المكرمة
128290113 | 4229540700400 | MASK, N95, MEDIUM / SMALL SIZE / CUP SHAPE, NIOSH-APPROVED RESPIRATORY THAT ALSO BEEN CLEARED BY THE FOOD AND DRUG ADMINISTRATION (FDA) S A SU RGICAL MASK. CONTAINS NO COMPONENTS MADE FROM NATURAL RUBBER LATEX. DESIGNED TO BE FLUID RESISTANT TO SPLASH AND SPATTER OF BLOOD AND OTHER IN FECTIOUS MATERIALS, INTENDED TO REDUCE WEARER EXPOSURE TO AIRBORNE PARTICLES PROVIDES 95% FILTRATION EFFICIENCY OF AT LEAST 0.3 MICRON PARTICLE S IN A SIZE (IDEALLY FROM 0.1 MICRONS), INCLUDING THOSE GENERATED BY ELECTRO CAUTERY, LASER SURGERY, AND OTHER POWERED MEDICAL INSTRUMENTS, PRO VIDE GREATER THAN 99% BACTERIAL FILTRATION EFFICIENCY (BFE) AGAINST MICROORGANISMS GENERATED BY A WEARER (FOR SURGICAL USE). MEDIUM / SMALL SIZE OR PFL (POSITIVE FACIAL LOCK) DESIGN, ONE SIZE FITS ALL, DISPOSABLE | قناع وجه عالي الفعاليه N95 حسب المواصفات مقاس وسط/صغير | 15000 | مستودعات الشئون الصحية بمنطقة مكة المكرمة
128290115 | 4229540700500 | MASK, N95, REGULAR / LARGE SIZE / CUP SHAPE, NIOSH-APPROVED RESPIRATORY THAT ALSO BEEN CLEARED BY THE FOOD AND DRUG ADMINISTRATION (FDA) S A S URGICAL MASK, CONTAINS NO COMPONENTS MADE FROM NATURAL RUBBER LATEX, DESIGNED TO BE FLUID RESISTANT TO SPLASH AND SPATTER OF BLOOD AND OTHER IN FECTIOUS MATERIALS, INTENDED TO REDUCE WEARER EXPOSURE TO AIRBORNE PARTICLES PROVIDES 95% FILTRATION EFFICIENCY OF AT LEAST 0.3 MICRON PARTICLE S IN A SIZE (IDEALLY FROM 0.1 MICRONS), INCLUDING THOSE GENERATED BY ELECTRO CAUTERY, LASER SURGERY, AND OTHER POWERED MEDICAL INSTRUMENTS, PRO VIDE GREATER THAN 99% BACTERIAL FILTRATION EFFICIENCY (BFE) AGAINST MICROORGANISMS GENERATED BY A WEARER (FOR SURGICAL USE), REGULAR / LARGE S IZE OR PFL (POSITIVE FACIAL LOCK) DESIGN, ONE SIZE FITS ALL, DISPOSABLE | قناع وجه عالي الفعاليه N95 حسب المواصفات مقاس عادي/كبير | 50000 | مستودعات الشئون الصحية بمنطقة مكة المكرمة
129200103 | 4214273301600 | CATHETER, INDWELLING, POLYURETHANE, DOUBLE URETERAL, PIGTAIL STENT, OPEN ENDED, TAPERED TIP, WITH HOLES IN THE BODY, LOCKABLE PUSHER, 28 CM LONG WITH GUIDE WIRE, RADIO-OPAQUE, SIZE: CH 4.7 - 05, DISPOSABLE, STERILE | قسطرةداخليةللحالب بذنبةمن النهايتين مقاس 5سيليكون | 2 | مستودعات الشئون الصحية بمنطقة مكة المكرمة
129200270 | 4214270215200 | CATHETER, INDWELLING SOFT POLYURETHANE, DOUBLE PIGTAIL, 14 CM LONG, RADIO-OPAQUE WITH 0.028 DIAMETER, STAINLESS STEEL, 60 CM, ON GUIDEWIRE AND POSITIONER, 10 CM LONG, SIZE: 3FRENCH DISPOSABLE, STERILE | قسطرة حسب المواصفات | 5 | مستودعات الشئون الصحية بمنطقة مكة المكرمة
129200271 | 4214270211000 | CATHETER, INDWELLING, SOFT POLYURETHANE, DOUBLE PIGTAIL, 16 CM LONG, RADIO-OPAQUE WITH 0.028 DIAMETER, STAINLESS STEEL, 60 CM ON GUIDEWIRE AND POSITIONER, 10 CM LONG, SIZE: 4 FRENCH, DISPOSABLE, STERILE | قسطرة حسب المواصفات | 5 | مستودعات الشئون الصحية بمنطقة مكة المكرمة
129200274 | 4214270227500 | CATHETER, INDWELLING, SOFT POLYURETHANE, DOUBLE PIGTAIL, OPEN ENDED, 8 CM LONG ,RADIO-OPAQUE WITH 0.018 DIAMETER, STAINLESS STEEL, 60 CM ON GU IDEWIRE AND POSITIONER 10 CM LONG, SIZE: 3 CH, DISPOSABLE, STERILE, | قسطرة حسب المواصفات | 5 | مستودعات الشئون الصحية بمنطقة مكة المكرمة
129200275 | 4214270211700 | CATHETER, INDWELLING SOFT POLYURETHANE, DOUBLE PIGTAIL, OPEN ENDED, 10 CM LONG, RADIO-OPAQUE, WITH 0.018 DIAMETER STAINLESS STEEL, 60 CM ON GU IDEWIRE, AND POSITIONER 10 CM LONG, SIZE: 3 CH, DISPOSABLE, STERILE | قسطرة حسب المواصفات | 5 | مستودعات الشئون الصحية بمنطقة مكة المكرمة
129200279 | 4220340400000 | GUIDEWIRE VASCULAR J 0.035IN X 145CM | سلك مرشد حسب المواصفات | 2 | مستودعات الشئون الصحية بمنطقة مكة المكرمة
129200283 | 4214270900200 | SET, NEPHROSTOMY, 6.0FR, L55CM, 0.038IN GUIDE WIRE, BALLOON DILATOR, 20ATM BRUST PRESSURE, RADIOOPAQUE MARKER, ULTRAX, DISPOSABLE, S TERILE | طقم بالون موسع للقناة البولية حسب المواصفات | 7 | مستودعات الشئون الصحية بمنطقة مكة المكرمة
129200284 | 4229340702500 | HYDROPHILIC COATING, URETERIC BALLOON DILATOR, 5 FR, TAPERED TIP WITH GUIDE WIRE 0.038 INCH, RADIO-OPAQUE, MARKERS AT BOTH END OF THE BALLOON, BRUST PRESSURE 20 ATM, INFLATED BALLOON DIAMETER 4 MM AND LENGTH 4 CM WITH INFLATION DEVICE, DISPOSABLE, STERILE | طقم بالون موسع للقناة البولية حسب المواصفات | 7 | مستودعات الشئون الصحية بمنطقة مكة المكرمة
130230020 | 4214230300200 | BAND, PATIENT, IDENTIFICATION, FOR NEWBORN BABIES, WRISTBAND | شريط وردي لتعريف المواليد الاناث | 25000 | مستودعات الشئون الصحية بمنطقة مكة المكرمة
130230021 | 4214230301300 | BAND, FOR NEWLY BORN BABIES, IDENTIFICATION, BLUE, WITH LABEL CONTAINS THE FOLLOWING INFORMATION (PATIENT NAME/FILE NO/AGE / SEX) | شريط ازرق لتعريف المواليد الذكور | 1251 | مستودعات الشئون الصحية بمنطقة مكة المكرمة
130230022 | 4214230300100 | BAND, PATIENT, IDENTIFICATION, FOR ADULT, WRISTBAND | شريط تعريف للمرضى للكبار | 150000 | مستودعات الشئون الصحية بمنطقة مكة المكرمة
130990005 | 4214270401900 | BAG, URINARY DRAINAGE, 100ML, PEDIATRIC, URINE COLLECTOR | وعاء لجمع بول الاطفال | 12500 | مستودعات الشئون الصحية بمنطقة مكة المكرمة
132270051 | 4220390201100 | FILM, DRY STAR, (DT2B), TO BE USED WITH DRY STAR 5300 AND 5500 LASER CAMERA, SIZE: 14 X 14 INCH, PACKING: 100 FILMS/PACK | فلم أشعة ليزر ( DT2B) مقاس 14" * 14" | 500 | مستودعات الشئون الصحية بمنطقة مكة المكرمة
132270052 | 4220390201200 | FILM, DRY STAR, (DT2B), TO BE USED WITH DRY STAR 5300 AND 5500 LASER CAMERA, SIZE: 14 X 17 INCH, PACKING: 100 FILMS/PACK | فلم أشعة ليزر ( DT2B) مقاس 14" * 17" | 1500 | مستودعات الشئون الصحية بمنطقة مكة المكرمة
132270062 | 4410310500100 | CARTRIDGE, INK, COLOR, VIRTUA CD/DVD | حبر لطابعة أفلام حسب المواصفات | 3 | مستودعات الشئون الصحية بمنطقة مكة المكرمة
132270063 | 4410310500000 | CARTRIDGE, INK, BLACK, VIRTUA CD/DVD | حبر طابعة أفلام حسب المواصفات | 43 | مستودعات الشئون الصحية بمنطقة مكة المكرمة
132270100 | 4220390200700 | FILM, X RAY IMAGING, DIGITAL, 35 X 43IN, BLUE BASE, DRY VIEW, USE WITH 8900 AND 6800 LASER CAMERA | افلام اشعة ليزر للتصوير المقطعي بالكمبيوتر في اجهزة التح | 6250 | مستودعات الشئون الصحية بمنطقة مكة المكرمة
132280052 | 4220370600000 | SOLUTION, DEVELOPER, FILM, AUTOMATIC PROCESSING, CONCENTRATED | محلول مركز للتحميض الاتوماتيكي (مظهر) | 150 | مستودعات الشئون الصحية بمنطقة مكة المكرمة
132280054 | 4215163210000 | FIXER REPLENISHER X-RAY SOLUTION 5 LITRE / CONTAINER *MATERIAL SAFETY DATA SHEET (MSDS) REQUIRED IN SOFT COPY* | محلول مركز للتحميض الاتوماتيكي (مثبت ) | 150 | مستودعات الشئون الصحية بمنطقة مكة المكرمة
133060466 | 4218160502600 | CUFF, BLOOD PRESSURE, MONITORING | كفلاتور لقياس الضغط في الكف ETT | 3 | مستودعات الشئون الصحية بمنطقة مكة المكرمة
133060494 | 4222150111600 | CATHETER, ARTERIAL, 18GA, 20CM, FEMORAL, DISPOSABLE, STERILE | قسطرة شريانية فخذية حسب المواصفات | 87 | مستودعات الشئون الصحية بمنطقة مكة المكرمة
133060700 | 4227222300900 | BAG BREATHING LATEX FREE W/FITTED PLUG OR TAP 500ML PAEDIATRIC | نظام تنفس حسب المواصفات | 220 | مستودعات الشئون الصحية بمنطقة مكة المكرمة
133060902 | 4223190500000 | BREAST MILK STORAGE AND FEEDING 60 ML BOTTLES: POLYPROPYLENE FREE BPA (BISPHENOL-A) DEAL FOR BREAST MILK STORAGE IN REFRIGERATOR OR FREEZER, SINGLE-USE, INDIVIDUALLY PACKED FITS UNIVERSAL NIPPLE, MUST HAVE ACCURATE MEASUREMENT OF FEEDING ACTUALLY CONSUMED BY BABY, GRADUATED BY 1 ML AND 5 ML INCREMENTS | وعاء طبي للحليب مقاس 2 اوز للمواليد ومعقمه ويمكن وضعها في درجة تبريد عاليه | 300 | مستودعات الشئون الصحية بمنطقة مكة المكرمة
133200044 | 4227190322200 | TUBE, ENDOTRACHEAL, 15MM, DIA3.0MM, NASAL, POLYVINYL, PLAIN, CURVED, RADIO-OPAQUE, TERMINATION CONNECTOR, SMOOTH FORMED MURPHY EYE, TIP, NORTH, DISPOSABLE, STERILE | أنابيب قصبة هوائية مسبقة الإنحناء مقاس 3 بدون بالون | 5 | مستودعات الشئون الصحية بمنطقة مكة المكرمة
133200046 | 4227190316800 | TUBE, ENDOTRACHEAL, DIA3.5MM, POLYVINYL, PLAIN, RADIO-OPAQUE, 15MM TERMINATION CONNECTOR, NASAL TYPE, DISPOSABLE, STERILE | أنابيب قصبة هوائية مسبقة الإنحناء مقاس 3.5 بدون بالون | 5 | مستودعات الشئون الصحية بمنطقة مكة المكرمة
133200145 | 4227190317000 | TUBE, ENDOTRACHEAL, DIA3MM, POLYVINYL, PLAIN, RADIO-OPAQUE, 15MM TERMINATION CONNECTOR, ORAL TYPE, DISPOSABLE, STERILE | أنابيب قصبةهوائية مسبقة الإنحناء مقاس 3 بدون بالون | 20 | مستودعات الشئون الصحية بمنطقة مكة المكرمة
133200358 | 4214250407100 | NEEDLE, BIOPSY, DEVICE, 14GA L10CM, PENETRATION D11MM, AUTOMATIC, CORE COAXIAL, DISPOSABLE, STERILE | ابرة اخذ عينه مقاس 14جي * 180 مم | 15 | مستودعات الشئون الصحية بمنطقة مكة المكرمة
133200360 | 4223161300000 | SET, FOR GASTRIC LAVAGE, TUBE 34 FRENCH, CLOSED END, 4 NON-OPPOSING EYE, 150 CM, DISPOSABLE, STERILE | انبوب غسيل معوي مقاس 150 سم | 50 | مستودعات الشئون الصحية بمنطقة مكة المكرمة
133200367 | 4223170200000 | TUBE, TUBE FEEDING, JEJUNAL, MEDICAL GRADE SILICONE CONSTRUCTION, INFLATABLE, SILICONE INTERNAL RETENTION BALLOON, EXTERNAL RETENTION RING, UN IVERSAL FEEDING PORT CONNECTOR, MEDICATION PORT, TRIM ABLE DISTAL TIP, DUAL EXIT PORTS, RADIOPAQUE STRIP, SIZE 9 FRENCH, DISPOSABLE, STERILE | انبوب تغذيه معدية معويه مقاس 24 فرنش | 5 | مستودعات الشئون الصحية بمنطقة مكة المكرمة
133200383 | 4214280205300 | GARMENT, COMPRESSION, LEG, MEDIUM CIRCUMFERENCE, KNEE LENGTH ANATOMICALLY DESIGNED WITH ADJUSTABLE SLEEVE CLOSURE WITH FREE PORTAPUL E MACHINE, WITH BACK UP BATTERY DISPOSABLE | شراب مضاد للتجلط للفخذ مقاس متوسط | 250 | مستودعات الشئون الصحية بمنطقة مكة المكرمة
133200402 | 4223161300100 | SET, FOR GASTRIC LAVAGE, TUBE 36 FRENCH, CLOSED END, 4 NON-OPPOSING EYE, 150 CM, DISPOSABLE, STERILE | انبوب شفط معدة حسب المواصفات | 2 | مستودعات الشئون الصحية بمنطقة مكة المكرمة
133200425 | 4214280204500 | GARMENT, FOR FOOT, THE COMPRESSION SLEEVE CONTAINS, NOT MINIMUM OF THREE BLADDER, TO DELIVER CIRCUMFERENTIAL, SEQUENTIAL, AND GRADIE NT COMPRES SION, ONE SIZE FIT ALL, WITH FREE MACHINES | شراب مضاد للتجلط للقدم حسب المواصفات | 250 | مستودعات الشئون الصحية بمنطقة مكة المكرمة
133200482 | 4229552300000 | DEVICE, TOT OBTURATOR, HELICAL PASSERS ONE A TRAUMATIC WINGED GUIDE TRANS OBTURATOR TAPE | شريط سلس البول حسب المواصفات | 10 | مستودعات الشئون الصحية بمنطقة مكة المكرمة
133200717 | 4229360300000 | UTERINE SOUND, WITH MEASURING MARKS, DISPOSABLE | Disposable sound funds sound | 25 | مستودعات الشئون الصحية بمنطقة مكة المكرمة
135230118 | 4231151004000 | DRESSING, MULTILAYER COMPRESSED FOAM, IMPREGNATED WITH SILVER WITH SOFT SILICONE ADHESIVE, COVERED WITH POLYETHYLENE RELEASE FILM, PAINLESS RE MOVAL TECHNOLOGY, SIZE 10 X 10CM OR EQUIVALENT IN THE SIZE (+\-2), DISPOSABLE, STERILE | غيار رغوي لاصق 10 * 10 سم | 750 | مستودعات الشئون الصحية بمنطقة مكة المكرمة
135240316 | 4231200500700 | STRIP, SKIN, CLOSURE, SIZE: 12 X 100 MM, STERILE | شريط لصــــــاق لإغـــلاق الجــروح مقاس كبيــر | 12500 | مستودعات الشئون الصحية بمنطقة مكة المكرمة
135280400 | 4231151700100 | SPRAY, DRESSING SPRAY, NON MEDICATED SURGICAL FOR PROTECTION AGAINST SKIN BURN AND WOUND, 200-300GM / CONTAINER | بخاخ لحمايةالجلد من الجروح والحروق | 1000 | مستودعات الشئون الصحية بمنطقة مكة المكرمة
137050500 | 4218210300100 | STETHOSCOPE, MECHANICAL, ADULT | سماعه طبيب للكبار | 250 | مستودعات الشئون الصحية بمنطقة مكة المكرمة
137200407 | 4227170901300 | CANNULA, NASAL, INFANT, L100-200CM, GREEN, OXYGEN, TRANSPARENT, TWO NOS TRILS, DISPOSABLE | انبوب لاعطاء الاكسجين عن طريق النف للرضع حسب المواصفات | 5000 | مستودعات الشئون الصحية بمنطقة مكة المكرمة
137400109 | 4217210500000 | DEFIBRILLATOR, PAB, FOR ADULT | صفيحة لجهاز صدمات القلب للكبار حسب المواصفات | 250 | مستودعات الشئون الصحية بمنطقة مكة المكرمة
137400110 | 4217210500100 | DEFIBRILLATOR, PAB, FOR NEONATE | صفيحة لجهاز صدمات القلب للرضع حسب المواصفات | 75 | مستودعات الشئون الصحية بمنطقة مكة المكرمة
137400111 | 4217210500200 | PLATE, DEFIBRILLATOR, CHILDREN, SHOCK DEVICE | صفيحة لجهاز صدمات القلب للأطفال حسب المواصفات | 100 | مستودعات الشئون الصحية بمنطقة مكة المكرمة
137400112 | 4222151209700 | SET, ADMINISTRATION, INTRAVENOUS, PVC, 20DROP/1ML MACRODRIP, 15U FILTER, FLOW CONTROL ROLLER CLAMP, PYROGEN FREE, HYDROPHOBIC ADEQUATE AIR VENT, 1.8M TUBING, OD4.1MM, ID3MM, 21GA NEEDLE, LUER LOCK, Y-INJECTION SITE PORT, DISPOSABLE, STERILE | طقم اعطاء محاليل حسب المواصفات | 230000 | مستودعات الشئون الصحية بمنطقة مكة المكرمة
137441017 | 4222161601800 | CONTROLLER, INFUSION FLOW (FLOW RATE REGULATOR), GRAVITY TYPE, ON/OFF MODE ADJUSTMENT KNOB (CLOCKWISE DIRECTION LOWER FLOW RATES, ANTICLOCKWIS E DIRECTION HIGHER FLOW RATES), SCALE RANGE FROM 2 ML TO 350 ML, CONSTANT FLOW RATE, Y-PORT INJECTION, UNIVERSAL MALE AND FEMALE LUER CONNECTIO NS, LATEX FREE, DEPH FREE, TOTAL LENGTH 45 CM, DISPOSABLE, STERILE | منظم التدفق IV | 3000 | مستودعات الشئون الصحية بمنطقة مكة المكرمة
189110001 | 4223150401300 | BAGS, TPN, EVA, SPECIFICATIONS OF: STERILE ETHYL VINYL ACETATE (EVA) AG, INJECTION PART, PP (POLYPROPYLENE AND PVC (POLY VINYL CHLORIDE), FEMA LE CONNECTOR WITH EXTRA CAP, ABS (ACRYLONITRILE BUTADIENE STYRENE), NON- LATEX INJECTION PORT, NO PHTHALATE, NUMBER OF PORT, ADD PORT, FILLING -PORT AND GIVING PORT, 6-LATEX FREE, NON-DEHP, PVC FREE, TRANSPARENT BAG, SIZE: (100 ML) | أكياس تغذية وريدية مقاس100 مل | 250 | مستودعات الشئون الصحية بمنطقة مكة المكرمة
191000845 | 4214180800000 | PENCIL LATE, FOR ELECTROSURGERY, DIATHERMY, WITH NEEDLE, ROUNDED TIP, DISPOSABLE, STERILE | وصلة لجهــاز الكــي براس دائري | 50 | مستودعات الشئون الصحية بمنطقة مكة المكرمة
191000850 | 4214180800100 | CAUTERY, DIATHERMY PENCIL LATE WITH NEEDLE, STRAIGHT TIP, DISPOSABLE, STERILE | وصلة لجهــاز الكــي براس مستقيم | 50 | مستودعات الشئون الصحية بمنطقة مكة المكرمة
124200022 | 4214410100100 | SET, PNEUMOTHORAX, 18GA X 20CM NEEDLE, 9FR X 30CM, 20 SIDE PORTS, DISPOSABLE, STERILE | طقم تصريف سوائل الصدر ثنائي الحجيرات 1500-2000 مل | 250 | مستودعات الشئون الصحية بمنطقة الحدود الشمالية
124200023 | 4214410101400 | DRAINAGE, CHEST, WATER SEAL SYSTEM, 500 - 1000 CC, CLOSED SYSTEM, SINGLE CHAMBER, SILICONE CONNECTION TUBES, DISPOSABLE, STERILE | طقم تصريف سوائل الصدر حجيرة واحدة 500- 1000 مل | 100 | مستودعات الشئون الصحية بمنطقة الحدود الشمالية
124310316 | 4229560100100 | SHUNT, VENTRICULOPERITONEAL, CEREBROSPINAL FLUID, CATHETER PASSER, 35 - 45 CM LONG, DISPOSABLE, STERILE | موجه قسطرة 38سم للصمام مخي بطيني بريتوني | 7 | مستودعات الشئون الصحية بمنطقة الحدود الشمالية
124310318 | 4229560100200 | SHUNT, VENTRICULOPERITONEAL, CEREBROSPINAL FLUID, CATHETER PASSER, 60 - 80 CM LONG, DISPOSABLE, STERILE | موجه قسطرة60سم للصمام مخي بطيني بريتوني | 7 | مستودعات الشئون الصحية بمنطقة الحدود الشمالية
124310338 | 4229545303300 | DEVICE, ANTI SIPHON, COMPATIBLE WITH VENTRICULOPERITONEAL SHUNT OR EQUIVALENT, DISPOSABLE, STERILE | توصيله مانعه لزيادة التصريف حسب المواصفات | 5 | مستودعات الشئون الصحية بمنطقة الحدود الشمالية
124310350 | 4229560106500 | SHUNT, CEREBROSPINAL FLUID, LOW PRESSURE, VENTRICULOPERITONEAL, FLOW CONTROL VALVE, REGULAR, BURRHOLE TYPE, INTEGRATRED RESERVOIR, D ISPOSABLE, STERILE | صمام مخي بريتوني حسب المواصفات | 4 | مستودعات الشئون الصحية بمنطقة الحدود الشمالية
124990043 | 4618150400200 | GLOVE PROTECTIVE THICK WORKER STERILIZATION DEPARTMENT | قفازات سميكة لحماية العاملين بقسم التعقيم مقاس وسط | 17500 | مستودعات الشئون الصحية بمنطقة الحدود الشمالية
124990047 | 4228152800100 | INDICATOR, STERILIZATION, CHEMICAL, PLASMA DEVICE, BODY ROLL SCORCH ADHESIVE | مؤشر كيميائى للتعقيم بواسطة جهاز بلازما على هيئة رول شيط لاصق | 37 | مستودعات الشئون الصحية بمنطقة الحدود الشمالية
124990048 | 4228152800300 | INDICATOR, STERILIZATION, CHEMICA,L INDEX, PLASMA | مؤشر كيميائي لجهاز بلازما | 2500 | مستودعات الشئون الصحية بمنطقة الحدود الشمالية
124990054 | 4228180000000 | INDICATOR, STERILIZATION, CHEMICAL, WASHING, CLEANING MACHINE, PLASTIC/ STAINLESS STEEL, PATTERN OF DRIED TEST SOILED FORMULA, PORK FREE PROTEI NS, LIPIDS, POLYSACCHARIDES, SPECIAL DEVICE, FIX IN THE WASHER TRAY | مؤشر كيميائي لفحص جهاز غسيل و تطهير الآلات | 300 | مستودعات الشئون الصحية بمنطقة الحدود الشمالية
124990068 | 4618150400000 | GLOVE PROTECTIVE SIZE SMALL THICK WORKER STERILIZATION DEPARTMENT | قفازات سميكة لحماية العاملين بقسم التعقيم مقاس صغير | 9500 | مستودعات الشئون الصحية بمنطقة الحدود الشمالية
124990069 | 4618150400100 | GLOVE PROTECTIVE SIZE LARGE THICK WORKER STERILIZATION DEPARTMENT | قفازات سميكة لحماية العاملين بقسم التعقيم مقاس كبير | 27500 | مستودعات الشئون الصحية بمنطقة الحدود الشمالية
124990157 | 4228181000100 | TEST PACK, STERILIZATION | حزمة تحتوي عاى الموشر البيلوجي ومطابقة لاجهزة قراءة الاحتبار البيلوجي لاختبار دورات التعقيم الخاصة | 625 | مستودعات الشئون الصحية بمنطقة الحدود الشمالية
128080410 | 4229161302800 | BLADE SCALPEL, CARBON / STAINLESS STEEL, SIZE: 10 G, DISPOSABLE, STERILE | سلاح مشرط مقاس 10 | 20000 | مستودعات الشئون الصحية بمنطقة الحدود الشمالية
128080411 | 4229161302200 | BLADE SCALPEL, CARBON / STAINLESS STEEL, SIZE: 11 G DISPOSABLE, STERILE | سلاح مشرط 11 | 4000 | مستودعات الشئون الصحية بمنطقة الحدود الشمالية
128080412 | 4229161302300 | BLADE SCALPEL, CARBON / STAINLESS STEEL, SIZE: 12 G DISPOSABLE, STERILE | سلاح مشرط 12 | 10800 | مستودعات الشئون الصحية بمنطقة الحدود الشمالية
128080415 | 4229161302400 | BLADE SCALPEL, CARBON / STAINLESS STEEL, SIZE: 15 G DISPOSABLE, STERILE | سلاح مشرط 15 | 2400 | مستودعات الشئون الصحية بمنطقة الحدود الشمالية
128080420 | 4229161302500 | BLADE SCALPEL, CARBON / STAINLESS STEEL, SIZE: 20 G DISPOSABLE, STERILE | سلاح مشرط 20 | 4700 | مستودعات الشئون الصحية بمنطقة الحدود الشمالية
128080421 | 4229161302600 | BLADE SCALPEL, CARBON / STAINLESS STEEL, SIZE: 21 G, DISPOSABLE, STERILE | سلاح مشرط 21 | 15500 | مستودعات الشئون الصحية بمنطقة الحدود الشمالية
128080422 | 4229161302700 | BLADE SCALPEL, CARBON STEEL / STAINLESS STEEL, DISPOSABLE, STERILE, SIZE: G22 | سلاح مشرط 22 | 5500 | مستودعات الشئون الصحية بمنطقة الحدود الشمالية
128220136 | 4213220502500 | GLOVE SURGICAL SIZE 6.5 STERILE, POWDER FREE, PAWS | كفوف جراحية خالية من البودرة مقاس 6.5 | 165898 | مستودعات الشئون الصحية بمنطقة الحدود الشمالية
128220140 | 4213220502600 | GLOVE SURGICAL SIZE 7.5 STERILE, POWDER FREE, PAWS | كفوف جراحية خالية من البودرة مقاس 7.5 | 233505 | مستودعات الشئون الصحية بمنطقة الحدود الشمالية
128290110 | 4213161100200 | CAP, FOR SURGEON, HOOD TYPE, WITH TIES, FITS ALL SIZES, BLUE OR GREEN, DISPOSABLE | طواقي جراحيه رجاليه | 50000 | مستودعات الشئون الصحية بمنطقة الحدود الشمالية
128290113 | 4229540700400 | MASK, N95, MEDIUM / SMALL SIZE / CUP SHAPE, NIOSH-APPROVED RESPIRATORY THAT ALSO BEEN CLEARED BY THE FOOD AND DRUG ADMINISTRATION (FDA) S A SU RGICAL MASK. CONTAINS NO COMPONENTS MADE FROM NATURAL RUBBER LATEX. DESIGNED TO BE FLUID RESISTANT TO SPLASH AND SPATTER OF BLOOD AND OTHER IN FECTIOUS MATERIALS, INTENDED TO REDUCE WEARER EXPOSURE TO AIRBORNE PARTICLES PROVIDES 95% FILTRATION EFFICIENCY OF AT LEAST 0.3 MICRON PARTICLE S IN A SIZE (IDEALLY FROM 0.1 MICRONS), INCLUDING THOSE GENERATED BY ELECTRO CAUTERY, LASER SURGERY, AND OTHER POWERED MEDICAL INSTRUMENTS, PRO VIDE GREATER THAN 99% BACTERIAL FILTRATION EFFICIENCY (BFE) AGAINST MICROORGANISMS GENERATED BY A WEARER (FOR SURGICAL USE). MEDIUM / SMALL SIZE OR PFL (POSITIVE FACIAL LOCK) DESIGN, ONE SIZE FITS ALL, DISPOSABLE | قناع وجه عالي الفعاليه N95 حسب المواصفات مقاس وسط/صغير | 10000 | مستودعات الشئون الصحية بمنطقة الحدود الشمالية
128290115 | 4229540700500 | MASK, N95, REGULAR / LARGE SIZE / CUP SHAPE, NIOSH-APPROVED RESPIRATORY THAT ALSO BEEN CLEARED BY THE FOOD AND DRUG ADMINISTRATION (FDA) S A S URGICAL MASK, CONTAINS NO COMPONENTS MADE FROM NATURAL RUBBER LATEX, DESIGNED TO BE FLUID RESISTANT TO SPLASH AND SPATTER OF BLOOD AND OTHER IN FECTIOUS MATERIALS, INTENDED TO REDUCE WEARER EXPOSURE TO AIRBORNE PARTICLES PROVIDES 95% FILTRATION EFFICIENCY OF AT LEAST 0.3 MICRON PARTICLE S IN A SIZE (IDEALLY FROM 0.1 MICRONS), INCLUDING THOSE GENERATED BY ELECTRO CAUTERY, LASER SURGERY, AND OTHER POWERED MEDICAL INSTRUMENTS, PRO VIDE GREATER THAN 99% BACTERIAL FILTRATION EFFICIENCY (BFE) AGAINST MICROORGANISMS GENERATED BY A WEARER (FOR SURGICAL USE), REGULAR / LARGE S IZE OR PFL (POSITIVE FACIAL LOCK) DESIGN, ONE SIZE FITS ALL, DISPOSABLE | قناع وجه عالي الفعاليه N95 حسب المواصفات مقاس عادي/كبير | 37500 | مستودعات الشئون الصحية بمنطقة الحدود الشمالية
129200310 | 4214270218700 | CATHETER URETHRAL SIZE 10 JAQUE'S RUBBER | قسطره جاك المطاطيه للاحاليل مقاس 10 | 15 | مستودعات الشئون الصحية بمنطقة الحدود الشمالية
130230022 | 4214230300100 | BAND, PATIENT, IDENTIFICATION, FOR ADULT, WRISTBAND | شريط تعريف للمرضى للكبار | 30070 | مستودعات الشئون الصحية بمنطقة الحدود الشمالية
133060466 | 4218160502600 | CUFF, BLOOD PRESSURE, MONITORING | كفلاتور لقياس الضغط في الكف ETT | 25 | مستودعات الشئون الصحية بمنطقة الحدود الشمالية
133200439 | 4229161312500 | BLADE SCALPEL, CARBON STEEL / STAINLESS STEEL WITHOUT HANDLE, SIZE G23, PACK, DISPOSABLE, STERILE | مشرط جراحي حسب المواصفات | 200 | مستودعات الشئون الصحية بمنطقة الحدود الشمالية
135230068 | 4231154001500 | DRESSING, ALGINATE WITH SILVER AND CARBOXY METHYL CELLULOSE, COVERED WITH NON ADHERENT LAYER, SIZE 10 X 20 CM OR EQUIVALENT IN THE SIZE (+\-2) , DISPOSABLE, STERILE | غيار للجروح الجينيت مقاس 10* 20 سم | 250 | مستودعات الشئون الصحية بمنطقة الحدود الشمالية
135280400 | 4231151700100 | SPRAY, DRESSING SPRAY, NON MEDICATED SURGICAL FOR PROTECTION AGAINST SKIN BURN AND WOUND, 200-300GM / CONTAINER | بخاخ لحمايةالجلد من الجروح والحروق | 1000 | مستودعات الشئون الصحية بمنطقة الحدود الشمالية
137050500 | 4218210300100 | STETHOSCOPE, MECHANICAL, ADULT | سماعه طبيب للكبار | 250 | مستودعات الشئون الصحية بمنطقة الحدود الشمالية
137200238 | 4227190200200 | TUBE, SENGSTAKEN OR EQUIVALENT, RUBBER, RADIOPAQUE, LENGTH 120 CM, GRADUATED EVERY 5 CM WITH 3 LATERAL EYES AT DISTAL END WITH 350 ML (AT LEAS T) GASTRIC BALLOON, 100 ML(AT LEAST) ESOPHAGEAL BALLOON AND PRESSURE CONTROLLING VALVE, SIZE: FG 21, DISPOSABLE, STERILE | قسطره وقف نزيف المرئ مقاس 21 | 50 | مستودعات الشئون الصحية بمنطقة الحدود الشمالية
137400111 | 4217210500200 | PLATE, DEFIBRILLATOR, CHILDREN, SHOCK DEVICE | صفيحة لجهاز صدمات القلب للأطفال حسب المواصفات | 25 | مستودعات الشئون الصحية بمنطقة الحدود الشمالية
137400112 | 4222151209700 | SET, ADMINISTRATION, INTRAVENOUS, PVC, 20DROP/1ML MACRODRIP, 15U FILTER, FLOW CONTROL ROLLER CLAMP, PYROGEN FREE, HYDROPHOBIC ADEQUATE AIR VENT, 1.8M TUBING, OD4.1MM, ID3MM, 21GA NEEDLE, LUER LOCK, Y-INJECTION SITE PORT, DISPOSABLE, STERILE | طقم اعطاء محاليل حسب المواصفات | 217531 | مستودعات الشئون الصحية بمنطقة الحدود الشمالية
124200022 | 4214410100100 | SET, PNEUMOTHORAX, 18GA X 20CM NEEDLE, 9FR X 30CM, 20 SIDE PORTS, DISPOSABLE, STERILE | طقم تصريف سوائل الصدر ثنائي الحجيرات 1500-2000 مل | 75 | مستودعات الشئون الصحية بمحافظة بيشة
124200023 | 4214410101400 | DRAINAGE, CHEST, WATER SEAL SYSTEM, 500 - 1000 CC, CLOSED SYSTEM, SINGLE CHAMBER, SILICONE CONNECTION TUBES, DISPOSABLE, STERILE | طقم تصريف سوائل الصدر حجيرة واحدة 500- 1000 مل | 17 | مستودعات الشئون الصحية بمحافظة بيشة
124310304 | 4229600100500 | SHUNT, VENTRICULOPERITONEAL CEREBROSPINAL FLUID, FLOW CONTROL VALVE, CONTOURED SMALL, INTEGRATED RESERVOIR, LOW PRESSURE, DISPOSABLE, STERILE | صمام مخي بطيني بريتوني بصمام صغير منخفض الضغط | 1 | مستودعات الشئون الصحية بمحافظة بيشة
124310314 | 4220340509000 | SHUNT, VENTRICULOPERITONEAL CEREBROSPINAL FLUID, PERITONEAL CATHETER, STANDARD, NOT LESS THAN 90 CM, DISPOSABLE, STERILE | قسطرة بطينبة معدلة للصمام مخي بطيني بريتوني | 12 | مستودعات الشئون الصحية بمحافظة بيشة
124310335 | 4220340508900 | CATHETER, VENTRICULAR, ANTIBIOTIC, SATURATED, BRETON | قسطرة بريتونيه مشبعه بمضاد حيوي حسب الموصفات | 6 | مستودعات الشئون الصحية بمحافظة بيشة
124310340 | 4229560000100 | KIT EXTERNAL, CEREBROSPINAL FLUID DISCHARGE, ALLBTINI | طقم خارجي للتصريف السائل النخاعي اللبطيني حسب المواصفات | 1 | مستودعات الشئون الصحية بمحافظة بيشة
124310360 | 4229540601800 | PATTIES, SURGICAL, 1/2 X 1IN, X RAY DETECTABLE, VERY SOFT, HIGHLY ABSORBENT, SPONGE, NEUROSURGERY, DISPOSABLE, STERILE | سبونج ماص لعمليات جراحة الاعصاب حسب المواصفات | 2 | مستودعات الشئون الصحية بمحافظة بيشة
124310361 | 4229540607200 | SPONGE, NEUROSURGICAL, 1 1/2 X1/4IN (3.81 X 0.64CM), SYNTHETIC, VERY SO FT, HIGHLY ABSORBENT, X-RAY DETECTABLE, DISPOSABLE, STERILE | سبونج ماص لعمليات جراحة الاعصاب حسب المواصفات | 2 | مستودعات الشئون الصحية بمحافظة بيشة
124310362 | 4229540605000 | SPONGE, SYNTHETIC WITH X-RAY DETECTABLE, VERY SOFT AND HIGHLY ABSORBENT (NOT LESS THAN 5 TIMES ITS WEIGHT) OR NEUROSURGERY, SIZE: 2 X 1/2 INCH, DISPOSABLE, STERILE | سبونج ماص لعمليات جراحة الاعصاب حسب المواصفات | 2 | مستودعات الشئون الصحية بمحافظة بيشة
124310364 | 4229540606500 | SPONGE, SYNTHETIC WITH X-RAY DETECTABLE, VERY SOFT AND HIGHLY ABSORBENT (NOT LESS THAN 5 TIMES ITS WEIGHT) OR NEUROSURGERY, DISPOSABLE, STERIL E, SIZE: 3 X 1/4 INCH, DISPOSABLE, STERILE | سبونج ماص لعمليات جراحة الاعصاب حسب المواصفات | 2 | مستودعات الشئون الصحية بمحافظة بيشة
124310365 | 4229540606700 | GAUZE, SPONGE SYNTHETIC WITH X-RAY DETECTABLE, VERY SOFT AND HIGHLY ABSORBENT (NOT LESS THAN 5 TIMES ITS WEIGHT) OR NEUROSURGERY, SIZE: 1 X 3 INCH, DISPOSABLE, STERILE | سبونج ماص لعمليات جراحة الاعصاب حسب المواصفات | 2 | مستودعات الشئون الصحية بمحافظة بيشة
124310366 | 4229540606800 | SPONGE, SYNTHETIC WITH X-RAY DETECTABLE, VERY SOFT AND HIGHLY ABSORBENT (NOT LESS THAN 5 TIMES ITS WEIGHT) OR NEUROSURGERY, SIZE: 3X 3 INCH, D ISPOSABLE, STERILE | سبونج ماص لعمليات جراحة الاعصاب حسب المواصفات | 6 | مستودعات الشئون الصحية بمحافظة بيشة
124310369 | 4229610300700 | GRAFT, DURAL IMPLANT, SIZE 2X2IN, COLLAGEN-BASED BIOCOMPATIBLE MATERIAL, CSF LEAK RESISTANCE, SUTURELESS, ABSORBABLE, INTEGRABLE, STERILE | طقم الام الجافية لعمليات جراحة المخ والاعصاب | 10 | مستودعات الشئون الصحية بمحافظة بيشة
124310389 | 4229610100800 | CLIP, ANEURYSM, PREVENT BLEEDING, FOR NEUROSURGERY | كلبسات تمنع النزيف اثناء عمليات المخ والاعصاب | 8 | مستودعات الشئون الصحية بمحافظة بيشة
124310390 | 4214210500400 | SENSOR, FOR INTRACRANIAL PRESSURE MONITORING, (OXYGEN AND TEMPERATURE MEASUREMENT IS PREFERABLE), SUBDURAL, PARENCHYMAL, DISPOSABLE, STERILE | حساس قياس ضغط الدماغ حسب المواصفات | 6 | مستودعات الشئون الصحية بمحافظة بيشة
124990043 | 4618150400200 | GLOVE PROTECTIVE THICK WORKER STERILIZATION DEPARTMENT | قفازات سميكة لحماية العاملين بقسم التعقيم مقاس وسط | 17437 | مستودعات الشئون الصحية بمحافظة بيشة
124990068 | 4618150400000 | GLOVE PROTECTIVE SIZE SMALL THICK WORKER STERILIZATION DEPARTMENT | قفازات سميكة لحماية العاملين بقسم التعقيم مقاس صغير | 7565 | مستودعات الشئون الصحية بمحافظة بيشة
124990069 | 4618150400100 | GLOVE PROTECTIVE SIZE LARGE THICK WORKER STERILIZATION DEPARTMENT | قفازات سميكة لحماية العاملين بقسم التعقيم مقاس كبير | 1290 | مستودعات الشئون الصحية بمحافظة بيشة
125231000 | 4231151800300 | PAD, EYE, OCCLUSOR, WITH ADHESIVE, REGULAR | غيار معقم للعين لاصق حسب المواصفات | 250 | مستودعات الشئون الصحية بمحافظة بيشة
128080361 | 4229490800300 | INSTRUMENT, DISSECTOR, FOR LAPAROSCOPIC, BLUNT, (PEANUT) OR SAFE AND ATRAUMATIC MANIPULATION AND DISSECTION OF TISSUES, SOFT ABSORBENT, NON LI NTING TIP, 5MMX40.5CM, DISPOSABLE, STERILE | مشرح لجراحة المناظير | 87 | مستودعات الشئون الصحية بمحافظة بيشة
128080412 | 4229161302300 | BLADE SCALPEL, CARBON / STAINLESS STEEL, SIZE: 12 G DISPOSABLE, STERILE | سلاح مشرط 12 | 75375 | مستودعات الشئون الصحية بمحافظة بيشة
128080421 | 4229161302600 | BLADE SCALPEL, CARBON / STAINLESS STEEL, SIZE: 21 G, DISPOSABLE, STERILE | سلاح مشرط 21 | 54697 | مستودعات الشئون الصحية بمحافظة بيشة
128080422 | 4229161302700 | BLADE SCALPEL, CARBON STEEL / STAINLESS STEEL, DISPOSABLE, STERILE, SIZE: G22 | سلاح مشرط 22 | 79182 | مستودعات الشئون الصحية بمحافظة بيشة
128220136 | 4213220502500 | GLOVE SURGICAL SIZE 6.5 STERILE, POWDER FREE, PAWS | كفوف جراحية خالية من البودرة مقاس 6.5 | 73707 | مستودعات الشئون الصحية بمحافظة بيشة
128220140 | 4213220502600 | GLOVE SURGICAL SIZE 7.5 STERILE, POWDER FREE, PAWS | كفوف جراحية خالية من البودرة مقاس 7.5 | 160100 | مستودعات الشئون الصحية بمحافظة بيشة
128230310 | 4231154502100 | BANDAGE, NON ADHESIVE, 5X5CM, WATER SOLUBLE | غيار غروي مائي مقاس 5*5 سم | 125 | مستودعات الشئون الصحية بمحافظة بيشة
128290110 | 4213161100200 | CAP, FOR SURGEON, HOOD TYPE, WITH TIES, FITS ALL SIZES, BLUE OR GREEN, DISPOSABLE | طواقي جراحيه رجاليه | 900 | مستودعات الشئون الصحية بمحافظة بيشة
128290112 | 4213160400100 | CAP NURSE BOUFFANT TYPE GREEN/BLUE DISPOSABLE | طواقي جراحيه نسائيه | 69915 | مستودعات الشئون الصحية بمحافظة بيشة
128290113 | 4229540700400 | MASK, N95, MEDIUM / SMALL SIZE / CUP SHAPE, NIOSH-APPROVED RESPIRATORY THAT ALSO BEEN CLEARED BY THE FOOD AND DRUG ADMINISTRATION (FDA) S A SU RGICAL MASK. CONTAINS NO COMPONENTS MADE FROM NATURAL RUBBER LATEX. DESIGNED TO BE FLUID RESISTANT TO SPLASH AND SPATTER OF BLOOD AND OTHER IN FECTIOUS MATERIALS, INTENDED TO REDUCE WEARER EXPOSURE TO AIRBORNE PARTICLES PROVIDES 95% FILTRATION EFFICIENCY OF AT LEAST 0.3 MICRON PARTICLE S IN A SIZE (IDEALLY FROM 0.1 MICRONS), INCLUDING THOSE GENERATED BY ELECTRO CAUTERY, LASER SURGERY, AND OTHER POWERED MEDICAL INSTRUMENTS, PRO VIDE GREATER THAN 99% BACTERIAL FILTRATION EFFICIENCY (BFE) AGAINST MICROORGANISMS GENERATED BY A WEARER (FOR SURGICAL USE). MEDIUM / SMALL SIZE OR PFL (POSITIVE FACIAL LOCK) DESIGN, ONE SIZE FITS ALL, DISPOSABLE | قناع وجه عالي الفعاليه N95 حسب المواصفات مقاس وسط/صغير | 10000 | مستودعات الشئون الصحية بمحافظة بيشة
128290115 | 4229540700500 | MASK, N95, REGULAR / LARGE SIZE / CUP SHAPE, NIOSH-APPROVED RESPIRATORY THAT ALSO BEEN CLEARED BY THE FOOD AND DRUG ADMINISTRATION (FDA) S A S URGICAL MASK, CONTAINS NO COMPONENTS MADE FROM NATURAL RUBBER LATEX, DESIGNED TO BE FLUID RESISTANT TO SPLASH AND SPATTER OF BLOOD AND OTHER IN FECTIOUS MATERIALS, INTENDED TO REDUCE WEARER EXPOSURE TO AIRBORNE PARTICLES PROVIDES 95% FILTRATION EFFICIENCY OF AT LEAST 0.3 MICRON PARTICLE S IN A SIZE (IDEALLY FROM 0.1 MICRONS), INCLUDING THOSE GENERATED BY ELECTRO CAUTERY, LASER SURGERY, AND OTHER POWERED MEDICAL INSTRUMENTS, PRO VIDE GREATER THAN 99% BACTERIAL FILTRATION EFFICIENCY (BFE) AGAINST MICROORGANISMS GENERATED BY A WEARER (FOR SURGICAL USE), REGULAR / LARGE S IZE OR PFL (POSITIVE FACIAL LOCK) DESIGN, ONE SIZE FITS ALL, DISPOSABLE | قناع وجه عالي الفعاليه N95 حسب المواصفات مقاس عادي/كبير | 50000 | مستودعات الشئون الصحية بمحافظة بيشة
130230022 | 4214230300100 | BAND, PATIENT, IDENTIFICATION, FOR ADULT, WRISTBAND | شريط تعريف للمرضى للكبار | 35000 | مستودعات الشئون الصحية بمحافظة بيشة
130990005 | 4214270401900 | BAG, URINARY DRAINAGE, 100ML, PEDIATRIC, URINE COLLECTOR | وعاء لجمع بول الاطفال | 4000 | مستودعات الشئون الصحية بمحافظة بيشة
132270052 | 4220390201200 | FILM, DRY STAR, (DT2B), TO BE USED WITH DRY STAR 5300 AND 5500 LASER CAMERA, SIZE: 14 X 17 INCH, PACKING: 100 FILMS/PACK | فلم أشعة ليزر ( DT2B) مقاس 14" * 17" | 400 | مستودعات الشئون الصحية بمحافظة بيشة
132280052 | 4220370600000 | SOLUTION, DEVELOPER, FILM, AUTOMATIC PROCESSING, CONCENTRATED | محلول مركز للتحميض الاتوماتيكي (مظهر) | 6 | مستودعات الشئون الصحية بمحافظة بيشة
132280054 | 4215163210000 | FIXER REPLENISHER X-RAY SOLUTION 5 LITRE / CONTAINER *MATERIAL SAFETY DATA SHEET (MSDS) REQUIRED IN SOFT COPY* | محلول مركز للتحميض الاتوماتيكي (مثبت ) | 14 | مستودعات الشئون الصحية بمحافظة بيشة
133060413 | 4227220900000 | BREATHING CIRCUIT , DOUBLE LUMEN L SHAPE CONNECTOR LUER LOCK CO2 PORT , NEONATE , EXTRA LIMB WITH (0.5 L TO 1 L) BAG DISPOSABLE , ST ERILE LIGH T WEIGHT , TRANSPARENT, FREE (DEHP AND LATEX) | دائرة تنفس لحديثي الولادة حسب المواصفات | 40 | مستودعات الشئون الصحية بمحافظة بيشة
133060429 | 4222151400300 | "CATHETER, PULMONARY ARTERY, 5FR, L110CM, DISTAL HOLE ACCEPT 0.035 WIRE, BALLOON TIPPED FLOATING, TRIPLE LUMEN, THERMO DILUTION CARD IAC OUTPU T THERMISTER, SWAN GANZ, WITH INTRODUCER SHEATH SET, DISPOSABLE, STERILE" | قسطرة سوان قانز مقاس 5 حسب المواصفات | 3 | مستودعات الشئون الصحية بمحافظة بيشة
133060466 | 4218160502600 | CUFF, BLOOD PRESSURE, MONITORING | كفلاتور لقياس الضغط في الكف ETT | 10 | مستودعات الشئون الصحية بمحافظة بيشة
133060498 | 4223160200100 | TUBE, FOR GASTRIC, SUMP, WITH RADIO OPAQUE STRIP, TRANSPARENT, 5 IN 1, LATEX FREE, DIFFERENT SIZE, DISPOSABLE, STERILE | أنبوب معوي للشفط تظهر بالاشعة | 13 | مستودعات الشئون الصحية بمحافظة بيشة
133060700 | 4227222300900 | BAG BREATHING LATEX FREE W/FITTED PLUG OR TAP 500ML PAEDIATRIC | نظام تنفس حسب المواصفات | 92 | مستودعات الشئون الصحية بمحافظة بيشة
133200352 | 4229551300600 | MESH, HERNIA, 10X30CM, BIFACE DOUBLE SIDED, PROSTHESIS, VISCERAL SIDE IS NON ADHERENT MATERIAL, PARIETAL SIDE IS SYNTHETIC ADHESIVE MATERIAL, H OMOGENEITY, ABDOMINAL WALL TISSUES &amp; CONTRIBUTE TO REINFORCEMENT, DEFECT, MULTIPLE HOLES, ALLOW FLUID DRAINAGE, HELP BODY TO OVERCOME INFECTION , STERILE | شبكه ترقيع لعمليات الفتق مقاس 10 * 30 سم | 25 | مستودعات الشئون الصحية بمحافظة بيشة
133200355 | 4229551304500 | PROSTHESIS, HERNIA, 20X30CM, BIFACE, DOUBLE SIDED, NON ADHERENT, STERILE | شبكه ترقيع لعمليات الفتق مقاس 20 * 30 سم | 20 | مستودعات الشئون الصحية بمحافظة بيشة
133200357 | 4229551304600 | PROSTHESIS, HERNIA, 30X30CM, BIFACE, DOUBLE SIDED, NON ADHERENT, STERILE | شبكه ترقيع لعمليات الفتق مقاس 30 * 30 سم | 25 | مستودعات الشئون الصحية بمحافظة بيشة
133200358 | 4214250407100 | NEEDLE, BIOPSY, DEVICE, 14GA L10CM, PENETRATION D11MM, AUTOMATIC, CORE COAXIAL, DISPOSABLE, STERILE | ابرة اخذ عينه مقاس 14جي * 180 مم | 309 | مستودعات الشئون الصحية بمحافظة بيشة
133200367 | 4223170200000 | TUBE, TUBE FEEDING, JEJUNAL, MEDICAL GRADE SILICONE CONSTRUCTION, INFLATABLE, SILICONE INTERNAL RETENTION BALLOON, EXTERNAL RETENTION RING, UN IVERSAL FEEDING PORT CONNECTOR, MEDICATION PORT, TRIM ABLE DISTAL TIP, DUAL EXIT PORTS, RADIOPAQUE STRIP, SIZE 9 FRENCH, DISPOSABLE, STERILE | انبوب تغذيه معدية معويه مقاس 24 فرنش | 2 | مستودعات الشئون الصحية بمحافظة بيشة
133200377 | 4229551300300 | MESH, LIGHTWEIGHT, MACROPOROUS, PARTIALLY ABSORBED FLAT SHEET, FOR OPEN HERNIA REPAIR SURGERY, SIZE 15 X 15 CM, DISPOSABLE, STERILE | شبكة لعلاج الفتاق 15*15 سم | 46 | مستودعات الشئون الصحية بمحافظة بيشة
133200384 | 4229551300200 | MESH, FOR UMBILICAL HERNIA, COMPOSED OF PROLINE MESH AND ANTI ADHESION OXIDIZED CELLULOSE, POLYDIOXANONE RING 6.4 X 6.4 CM, DISPOSABLE, STERIL E | شبكة لترقيع فتق السرة مقاس 6.4*6.4 سم | 30 | مستودعات الشئون الصحية بمحافظة بيشة
135240312 | 4231200500800 | STRIP, SKIN, CLOSURE, SIZE: 3 X 75 MM, STERILE | شريط لصــــاق لإغـــلاق الجــروح مقاس صغــير | 3430 | مستودعات الشئون الصحية بمحافظة بيشة
135240314 | 4231200500400 | STRIP, SKIN, CLOSURE, SIZE: 6 X 75 MM, STERILE | شريط لصـــــاق لإغـــلاق الجــروح مقاس وســط | 4734 | مستودعات الشئون الصحية بمحافظة بيشة
135240316 | 4231200500700 | STRIP, SKIN, CLOSURE, SIZE: 12 X 100 MM, STERILE | شريط لصــــــاق لإغـــلاق الجــروح مقاس كبيــر | 3750 | مستودعات الشئون الصحية بمحافظة بيشة
135280400 | 4231151700100 | SPRAY, DRESSING SPRAY, NON MEDICATED SURGICAL FOR PROTECTION AGAINST SKIN BURN AND WOUND, 200-300GM / CONTAINER | بخاخ لحمايةالجلد من الجروح والحروق | 615 | مستودعات الشئون الصحية بمحافظة بيشة
135280414 | 4231152701700 | DRESSING, TRANSPARENT: I.V. SECUREMENT, TRANSPARENT, IMPREGNATED WITH 2-3% CHLORHEXIDINE GEL PAD FOR CENTRAL LINES, WITH OR WITHOUT SILVER HIGH LY BREATHABLE FOR MOISTURE, EVAPORATION, LATEX FREE, BREATHABLE, WATERPROOF, WITH 2 PARTS (TRANSPARENT AND CLOTH LIKE), 2 SECURING STRIP, DOCUM ENTATION LABEL, ADULT SIZE 8.5 CM X 11.5 CM, STERILE | غيار شفاف للكبار مقاس 8.5*11 | 4433 | مستودعات الشئون الصحية بمحافظة بيشة
137200407 | 4227170901300 | CANNULA, NASAL, INFANT, L100-200CM, GREEN, OXYGEN, TRANSPARENT, TWO NOS TRILS, DISPOSABLE | انبوب لاعطاء الاكسجين عن طريق النف للرضع حسب المواصفات | 500 | مستودعات الشئون الصحية بمحافظة بيشة
137400112 | 4222151209700 | SET, ADMINISTRATION, INTRAVENOUS, PVC, 20DROP/1ML MACRODRIP, 15U FILTER, FLOW CONTROL ROLLER CLAMP, PYROGEN FREE, HYDROPHOBIC ADEQUATE AIR VENT, 1.8M TUBING, OD4.1MM, ID3MM, 21GA NEEDLE, LUER LOCK, Y-INJECTION SITE PORT, DISPOSABLE, STERILE | طقم اعطاء محاليل حسب المواصفات | 112500 | مستودعات الشئون الصحية بمحافظة بيشة
191000850 | 4214180800100 | CAUTERY, DIATHERMY PENCIL LATE WITH NEEDLE, STRAIGHT TIP, DISPOSABLE, STERILE | وصلة لجهــاز الكــي براس مستقيم | 1100 | مستودعات الشئون الصحية بمحافظة بيشة
124200022 | 4214410100100 | SET, PNEUMOTHORAX, 18GA X 20CM NEEDLE, 9FR X 30CM, 20 SIDE PORTS, DISPOSABLE, STERILE | طقم تصريف سوائل الصدر ثنائي الحجيرات 1500-2000 مل | 25 | مستودعات الشؤون الصحية بمنطقة القنفذه
124200023 | 4214410101400 | DRAINAGE, CHEST, WATER SEAL SYSTEM, 500 - 1000 CC, CLOSED SYSTEM, SINGLE CHAMBER, SILICONE CONNECTION TUBES, DISPOSABLE, STERILE | طقم تصريف سوائل الصدر حجيرة واحدة 500- 1000 مل | 37 | مستودعات الشؤون الصحية بمنطقة القنفذه
124200094 | 4227170900500 | CANNULA NASAL L100-200CM | قسطره إعطـاء الأكسيجين عن طريق الأنف مقاس 10 | 625 | مستودعات الشؤون الصحية بمنطقة القنفذه
124990043 | 4618150400200 | GLOVE PROTECTIVE THICK WORKER STERILIZATION DEPARTMENT | قفازات سميكة لحماية العاملين بقسم التعقيم مقاس وسط | 2500 | مستودعات الشؤون الصحية بمنطقة القنفذه
124990044 | 4228180300300 | INDICATOR, BIOLOGICAL, FAST READING, BELLUGI INDEX | مؤشر بيلوجي سريع القراءة | 935 | مستودعات الشؤون الصحية بمنطقة القنفذه
124990047 | 4228152800100 | INDICATOR, STERILIZATION, CHEMICAL, PLASMA DEVICE, BODY ROLL SCORCH ADHESIVE | مؤشر كيميائى للتعقيم بواسطة جهاز بلازما على هيئة رول شيط لاصق | 18 | مستودعات الشؤون الصحية بمنطقة القنفذه
124990048 | 4228152800300 | INDICATOR, STERILIZATION, CHEMICA,L INDEX, PLASMA | مؤشر كيميائي لجهاز بلازما | 75 | مستودعات الشؤون الصحية بمنطقة القنفذه
124990054 | 4228180000000 | INDICATOR, STERILIZATION, CHEMICAL, WASHING, CLEANING MACHINE, PLASTIC/ STAINLESS STEEL, PATTERN OF DRIED TEST SOILED FORMULA, PORK FREE PROTEI NS, LIPIDS, POLYSACCHARIDES, SPECIAL DEVICE, FIX IN THE WASHER TRAY | مؤشر كيميائي لفحص جهاز غسيل و تطهير الآلات | 180 | مستودعات الشؤون الصحية بمنطقة القنفذه
124990069 | 4618150400100 | GLOVE PROTECTIVE SIZE LARGE THICK WORKER STERILIZATION DEPARTMENT | قفازات سميكة لحماية العاملين بقسم التعقيم مقاس كبير | 11958 | مستودعات الشؤون الصحية بمنطقة القنفذه
128220136 | 4213220502500 | GLOVE SURGICAL SIZE 6.5 STERILE, POWDER FREE, PAWS | كفوف جراحية خالية من البودرة مقاس 6.5 | 25230 | مستودعات الشؤون الصحية بمنطقة القنفذه
128220140 | 4213220502600 | GLOVE SURGICAL SIZE 7.5 STERILE, POWDER FREE, PAWS | كفوف جراحية خالية من البودرة مقاس 7.5 | 24840 | مستودعات الشؤون الصحية بمنطقة القنفذه
128230260 | 4229540605300 | DRESSING, PAD, COMBINED, ABSORBENT, SIZE 10 X 10 CM, DISPOSABLE, NON-STERILE | قطع نسيج ماص 10 10 سم غير معقم | 187 | مستودعات الشؤون الصحية بمنطقة القنفذه
128230262 | 4229540605700 | DRESSING, PAD, COMBINED, ABSORBENT, SIZE 10 X 20 CM, DISPOSABLE, NON-STERILE | قطع نسيج ماص 10 20 سم غير معقمه | 105 | مستودعات الشؤون الصحية بمنطقة القنفذه
128230264 | 4229540605800 | DRESSING, PAD, COMBINED, ABSORBENT, SIZE 20 X 20 CM, DISPOSABLE, NON-STERILE | قطع نسيج ماص 20 20 سم غير معقم | 105 | مستودعات الشؤون الصحية بمنطقة القنفذه
128230282 | 4231151204200 | SWAB GAUZE, (100% COTTON), X-RAY DETECTABLE, 16 PLY, GREEN, FOLDED EDGES, NOT LESS THAN 15 THREADS/CM2, SIZE: 10 X 10 CM, DISPOSABLE, NON-STERILE | قطع شاش تظهر بالأشعة لون أخضر 10 10 سم 16 طبقة | 2000 | مستودعات الشؤون الصحية بمنطقة القنفذه
128230303 | 4231154001300 | DRESSING, ALGINATE, 5X5CM, SILVER, CARBOXY METHYL CELLULOSE, NON ADHERENT LAYER | غيار(الجينيت)مع الفضة و كاربوكسي مثيل سيلليلوز مقاس 5*5سم | 3075 | مستودعات الشؤون الصحية بمنطقة القنفذه
128230304 | 4231154001400 | DRESSING, ALGINATE WITH SILVER AND CARBOXY METHYL CELLULOSE, COVERED WITH NON ADHERENT LAYER, SIZE 10 X 10 CM, OR EQUIVALENT IN THE SIZE (+\-2) , DISPOSABLE, STERILE | غيار(الجينيت)مع الفضة و كاربوكسي مثيل سيلليلوزمقاس 10*10سم | 3000 | مستودعات الشؤون الصحية بمنطقة القنفذه
128230305 | 4231154001200 | DRESSING, ALGINATE WITH SILVER AND CARBOXY METHYL CELLULOSE, COVERED WITH NON ADHERENT LAYER, SIZE 30 X 30CM OR EQUIVALENT IN THE SIZE (+\-2) , DISPOSABLE, STERILE | غيار(الجينيت)مع الفضة و كاربوكسي مثيل سيلليلوز مقاس 3*30 سم | 217 | مستودعات الشؤون الصحية بمنطقة القنفذه
128290110 | 4213161100200 | CAP, FOR SURGEON, HOOD TYPE, WITH TIES, FITS ALL SIZES, BLUE OR GREEN, DISPOSABLE | طواقي جراحيه رجاليه | 10195 | مستودعات الشؤون الصحية بمنطقة القنفذه
128290112 | 4213160400100 | CAP NURSE BOUFFANT TYPE GREEN/BLUE DISPOSABLE | طواقي جراحيه نسائيه | 15126 | مستودعات الشؤون الصحية بمنطقة القنفذه
130230020 | 4214230300200 | BAND, PATIENT, IDENTIFICATION, FOR NEWBORN BABIES, WRISTBAND | شريط وردي لتعريف المواليد الاناث | 4275 | مستودعات الشؤون الصحية بمنطقة القنفذه
130230021 | 4214230301300 | BAND, FOR NEWLY BORN BABIES, IDENTIFICATION, BLUE, WITH LABEL CONTAINS THE FOLLOWING INFORMATION (PATIENT NAME/FILE NO/AGE / SEX) | شريط ازرق لتعريف المواليد الذكور | 4865 | مستودعات الشؤون الصحية بمنطقة القنفذه
130230022 | 4214230300100 | BAND, PATIENT, IDENTIFICATION, FOR ADULT, WRISTBAND | شريط تعريف للمرضى للكبار | 3750 | مستودعات الشؤون الصحية بمنطقة القنفذه
130990005 | 4214270401900 | BAG, URINARY DRAINAGE, 100ML, PEDIATRIC, URINE COLLECTOR | وعاء لجمع بول الاطفال | 250 | مستودعات الشؤون الصحية بمنطقة القنفذه
132270031 | 4220390201400 | FILM, DRY VIEW, BLUE BASE, DVB, TO BE USED WITH DRY VIEW 5800 LASER CAMERA OR EQUIVALENT, SIZE 14 INCH X17 INCH | فلم دراي قادة زرقاء مقاس 14 * 17 انش للطابعه موديل 5800 | 175 | مستودعات الشؤون الصحية بمنطقة القنفذه
132270040 | 4220181000800 | FILM, DRY IMAGING, LASER, TO BE USED WITH DRYPIX 7000 AND DRYPIX 4000 LASER PRINTER, OR EQUIVALENT (DI-HL) LUE BASE: SIZE 35 X 43 CM(14 INCH X 17 INCH), 100 FILM / PACK | فلم اشعه لكاميرا دراي بيكس 7000 ، 4000 مقاس 35*43سم | 1760 | مستودعات الشؤون الصحية بمنطقة القنفذه
132270042 | 4229495401100 | FILM, DRY IMAGING, LASER, TO BE USED WITH DRYPIX 7000 AND DRYPIX 4000 LASER PRINTER, OR EQUIVALENT (DI-HL) LUE BASE: SIZE 26 X 36CM (10 INCH X 14 INCH) 50 FILM / PACK | فلم اشعه لكاميرا دراي بيكس 7000 ، 4000 مقاس 26*36 سم | 63 | مستودعات الشؤون الصحية بمنطقة القنفذه
132270052 | 4220390201200 | FILM, DRY STAR, (DT2B), TO BE USED WITH DRY STAR 5300 AND 5500 LASER CAMERA, SIZE: 14 X 17 INCH, PACKING: 100 FILMS/PACK | فلم أشعة ليزر ( DT2B) مقاس 14" * 17" | 2500 | مستودعات الشؤون الصحية بمنطقة القنفذه
132280052 | 4220370600000 | SOLUTION, DEVELOPER, FILM, AUTOMATIC PROCESSING, CONCENTRATED | محلول مركز للتحميض الاتوماتيكي (مظهر) | 17 | مستودعات الشؤون الصحية بمنطقة القنفذه
132280054 | 4215163210000 | FIXER REPLENISHER X-RAY SOLUTION 5 LITRE / CONTAINER *MATERIAL SAFETY DATA SHEET (MSDS) REQUIRED IN SOFT COPY* | محلول مركز للتحميض الاتوماتيكي (مثبت ) | 17 | مستودعات الشؤون الصحية بمنطقة القنفذه
133060800 | 5313150600200 | KIT, DENTAL, 3-PACKAGE 1 SUCTION, TOOTHBRUSH, SODIUM BICARBONATE, ANTISEPTIC ORAL RINSE, MOUTH MOISTURIZER, APPLICATOR SWAB, 1-COVERED YANKAUER | طقم التنظيف الفم | 3 | مستودعات الشؤون الصحية بمنطقة القنفذه
133060821 | 4231152702500 | DRESSING, FILM, TRANSPARENT, ULTRA THIN, WITH BREATHABLE SOFT SILICONE, SIZE 6 X 7 CM, DISPOSABLE, STERILE | لاصق شفاف معقم ، استخدام مرة واحدة مع مزيل لاصق 6*7 سم | 629 | مستودعات الشؤون الصحية بمنطقة القنفذه
133200352 | 4229551300600 | MESH, HERNIA, 10X30CM, BIFACE DOUBLE SIDED, PROSTHESIS, VISCERAL SIDE IS NON ADHERENT MATERIAL, PARIETAL SIDE IS SYNTHETIC ADHESIVE MATERIAL, H OMOGENEITY, ABDOMINAL WALL TISSUES &amp; CONTRIBUTE TO REINFORCEMENT, DEFECT, MULTIPLE HOLES, ALLOW FLUID DRAINAGE, HELP BODY TO OVERCOME INFECTION , STERILE | شبكه ترقيع لعمليات الفتق مقاس 10 * 30 سم | 25 | مستودعات الشؤون الصحية بمنطقة القنفذه
133200354 | 4229551301400 | MESH, SURGICAL, 20X20CM, GRAFTING, HERNIA | شبكه ترقيع لعمليات الفتق مقاس 20 * 20 سم | 30 | مستودعات الشؤون الصحية بمنطقة القنفذه
133200355 | 4229551304500 | PROSTHESIS, HERNIA, 20X30CM, BIFACE, DOUBLE SIDED, NON ADHERENT, STERILE | شبكه ترقيع لعمليات الفتق مقاس 20 * 30 سم | 20 | مستودعات الشؤون الصحية بمنطقة القنفذه
133200357 | 4229551304600 | PROSTHESIS, HERNIA, 30X30CM, BIFACE, DOUBLE SIDED, NON ADHERENT, STERILE | شبكه ترقيع لعمليات الفتق مقاس 30 * 30 سم | 25 | مستودعات الشؤون الصحية بمنطقة القنفذه
135230068 | 4231154001500 | DRESSING, ALGINATE WITH SILVER AND CARBOXY METHYL CELLULOSE, COVERED WITH NON ADHERENT LAYER, SIZE 10 X 20 CM OR EQUIVALENT IN THE SIZE (+\-2) , DISPOSABLE, STERILE | غيار للجروح الجينيت مقاس 10* 20 سم | 735 | مستودعات الشؤون الصحية بمنطقة القنفذه
135240312 | 4231200500800 | STRIP, SKIN, CLOSURE, SIZE: 3 X 75 MM, STERILE | شريط لصــــاق لإغـــلاق الجــروح مقاس صغــير | 3000 | مستودعات الشؤون الصحية بمنطقة القنفذه
135240314 | 4231200500400 | STRIP, SKIN, CLOSURE, SIZE: 6 X 75 MM, STERILE | شريط لصـــــاق لإغـــلاق الجــروح مقاس وســط | 3000 | مستودعات الشؤون الصحية بمنطقة القنفذه
135240316 | 4231200500700 | STRIP, SKIN, CLOSURE, SIZE: 12 X 100 MM, STERILE | شريط لصــــــاق لإغـــلاق الجــروح مقاس كبيــر | 3000 | مستودعات الشؤون الصحية بمنطقة القنفذه
135280400 | 4231151700100 | SPRAY, DRESSING SPRAY, NON MEDICATED SURGICAL FOR PROTECTION AGAINST SKIN BURN AND WOUND, 200-300GM / CONTAINER | بخاخ لحمايةالجلد من الجروح والحروق | 150 | مستودعات الشؤون الصحية بمنطقة القنفذه
135280406 | 5313161600000 | DRESSING, HIGHLY VISCOUS HYDROGEL WITH SODIUM OR CALCIUM ALGINATE TUBE, SIZE AT LEAST 15GM, DISPOSABLE, STERILE | عبوة جل مائي مع الجينيت 15جرام | 512 | مستودعات الشؤون الصحية بمنطقة القنفذه
135280414 | 4231152701700 | DRESSING, TRANSPARENT: I.V. SECUREMENT, TRANSPARENT, IMPREGNATED WITH 2-3% CHLORHEXIDINE GEL PAD FOR CENTRAL LINES, WITH OR WITHOUT SILVER HIGH LY BREATHABLE FOR MOISTURE, EVAPORATION, LATEX FREE, BREATHABLE, WATERPROOF, WITH 2 PARTS (TRANSPARENT AND CLOTH LIKE), 2 SECURING STRIP, DOCUM ENTATION LABEL, ADULT SIZE 8.5 CM X 11.5 CM, STERILE | غيار شفاف للكبار مقاس 8.5*11 | 1250 | مستودعات الشؤون الصحية بمنطقة القنفذه
135280432 | 4231152701800 | DRESSING, ACTIVATED CHARCOAL, CLOTH W/ SILVER, SIZE 10.5 X 10.5 CM, DISPOSABLE, STERILE | غيار شفاف للوريد المركزي للأطفال مقاس 7X8.5 سم | 2500 | مستودعات الشؤون الصحية بمنطقة القنفذه
137050500 | 4218210300100 | STETHOSCOPE, MECHANICAL, ADULT | سماعه طبيب للكبار | 16 | مستودعات الشؤون الصحية بمنطقة القنفذه
137050502 | 4218210300200 | STETHOSCOPE, MECHANICAL, CHILDREN | سماعه طبيب للصغار | 16 | مستودعات الشؤون الصحية بمنطقة القنفذه
137200407 | 4227170901300 | CANNULA, NASAL, INFANT, L100-200CM, GREEN, OXYGEN, TRANSPARENT, TWO NOS TRILS, DISPOSABLE | انبوب لاعطاء الاكسجين عن طريق النف للرضع حسب المواصفات | 52 | مستودعات الشؤون الصحية بمنطقة القنفذه
137400109 | 4217210500000 | DEFIBRILLATOR, PAB, FOR ADULT | صفيحة لجهاز صدمات القلب للكبار حسب المواصفات | 1 | مستودعات الشؤون الصحية بمنطقة القنفذه
124200022 | 4214410100100 | SET, PNEUMOTHORAX, 18GA X 20CM NEEDLE, 9FR X 30CM, 20 SIDE PORTS, DISPOSABLE, STERILE | طقم تصريف سوائل الصدر ثنائي الحجيرات 1500-2000 مل | 428 | مستودعات الشئون الصحية بمنطقة الرياض
124200023 | 4214410101400 | DRAINAGE, CHEST, WATER SEAL SYSTEM, 500 - 1000 CC, CLOSED SYSTEM, SINGLE CHAMBER, SILICONE CONNECTION TUBES, DISPOSABLE, STERILE | طقم تصريف سوائل الصدر حجيرة واحدة 500- 1000 مل | 750 | مستودعات الشئون الصحية بمنطقة الرياض
124310302 | 4229560109200 | SHUNT, VENTRICULOPERITONEAL CEREBROSPINAL FLUID, FLOW CONTROL VALVE, CONTOURED SMALL, INTEGRATED RESERVOIR, MEDIUM PRESSURE, DISPOSABLE, STERILE | صمام مخي بطيني بريتوني بصمام صغيرمتوسط الضغط | 12 | مستودعات الشئون الصحية بمنطقة الرياض
124310316 | 4229560100100 | SHUNT, VENTRICULOPERITONEAL, CEREBROSPINAL FLUID, CATHETER PASSER, 35 - 45 CM LONG, DISPOSABLE, STERILE | موجه قسطرة 38سم للصمام مخي بطيني بريتوني | 12 | مستودعات الشئون الصحية بمنطقة الرياض
124310318 | 4229560100200 | SHUNT, VENTRICULOPERITONEAL, CEREBROSPINAL FLUID, CATHETER PASSER, 60 - 80 CM LONG, DISPOSABLE, STERILE | موجه قسطرة60سم للصمام مخي بطيني بريتوني | 7 | مستودعات الشئون الصحية بمنطقة الرياض
124310339 | 4229560106300 | SHUNT VENTRICULOPERITONEAL, NEONATAL, ULTRA SMALL, EXTRA LOW PROFILE VALVE, DISPOSABLE, STERILE | صمام مخي بطيني لحديثي الولادة حسب المواصفات | 3 | مستودعات الشئون الصحية بمنطقة الرياض
124310351 | 4229600102400 | SHUNT, CEREBROSPINAL FLUID, MEDIUM PRESSURE, VENTRICULOPERITONEAL, FLOW CONTROL VALVE, REGULAR, BURRHOLE TYPE, INTEGRATRED RESERVOIR , DISPOSAB LE, STERILE | صمام مخي بريتوني حسب المواصفات | 6 | مستودعات الشئون الصحية بمنطقة الرياض
124310352 | 4229560106600 | VALVE, VENTRICULOPERITONEAL, REGULAR, FLOW CONTROL, BURRHOLE TYPE, INTEGRATRED RESERVOIR, HIGH PRESSURE, DISPOSABLE, STERILE | صمام مخي بريتوني حسب المواصفات | 2 | مستودعات الشئون الصحية بمنطقة الرياض
124310389 | 4229610100800 | CLIP, ANEURYSM, PREVENT BLEEDING, FOR NEUROSURGERY | كلبسات تمنع النزيف اثناء عمليات المخ والاعصاب | 750 | مستودعات الشئون الصحية بمنطقة الرياض
124990043 | 4618150400200 | GLOVE PROTECTIVE THICK WORKER STERILIZATION DEPARTMENT | قفازات سميكة لحماية العاملين بقسم التعقيم مقاس وسط | 104650 | مستودعات الشئون الصحية بمنطقة الرياض
124990047 | 4228152800100 | INDICATOR, STERILIZATION, CHEMICAL, PLASMA DEVICE, BODY ROLL SCORCH ADHESIVE | مؤشر كيميائى للتعقيم بواسطة جهاز بلازما على هيئة رول شيط لاصق | 100 | مستودعات الشئون الصحية بمنطقة الرياض
124990068 | 4618150400000 | GLOVE PROTECTIVE SIZE SMALL THICK WORKER STERILIZATION DEPARTMENT | قفازات سميكة لحماية العاملين بقسم التعقيم مقاس صغير | 82525 | مستودعات الشئون الصحية بمنطقة الرياض
124990069 | 4618150400100 | GLOVE PROTECTIVE SIZE LARGE THICK WORKER STERILIZATION DEPARTMENT | قفازات سميكة لحماية العاملين بقسم التعقيم مقاس كبير | 197225 | مستودعات الشئون الصحية بمنطقة الرياض
124990083 | 4217210501500 | PAD, MADE OF CELLULOSE FIBER 80G/M2, TO BE USED UNDER THE SURGICAL TRAY, TO ABSORB ANY MOISTURE AFTER THE CYCLE COMPATIBLE WITH HOSP ITAL STAND ARD, SIZE:50 X 30 CM, PACK OF 500 PIECES | مبطن صينية الآلات | 125 | مستودعات الشئون الصحية بمنطقة الرياض
128080276 | 4231200917600 | STAPLER, ENDOSCOPIC,LOADING UNIT 30/2.5 LINEAR, UNIVERSAL, DISPOSABLE, STERILE, ROTICULATOR | عبوة دباسة امعاء مقاس 30/ 2.5 | 25 | مستودعات الشئون الصحية بمنطقة الرياض
128080283 | 4231200908000 | STAPLER, LINEAR, CUTTER, FOR LAPAROSCOPIC, ROTICULATOR, LOADING UNIT, 45 / 3.5-4, DISPOSABLE, STERILE | عبوة دباسة مقاس 45 / 3.5 حسب المواصفات | 45 | مستودعات الشئون الصحية بمنطقة الرياض
128080412 | 4229161302300 | BLADE SCALPEL, CARBON / STAINLESS STEEL, SIZE: 12 G DISPOSABLE, STERILE | سلاح مشرط 12 | 42890 | مستودعات الشئون الصحية بمنطقة الرياض
128080420 | 4229161302500 | BLADE SCALPEL, CARBON / STAINLESS STEEL, SIZE: 20 G DISPOSABLE, STERILE | سلاح مشرط 20 | 48209 | مستودعات الشئون الصحية بمنطقة الرياض
128080421 | 4229161302600 | BLADE SCALPEL, CARBON / STAINLESS STEEL, SIZE: 21 G, DISPOSABLE, STERILE | سلاح مشرط 21 | 62245 | مستودعات الشئون الصحية بمنطقة الرياض
128080422 | 4229161302700 | BLADE SCALPEL, CARBON STEEL / STAINLESS STEEL, DISPOSABLE, STERILE, SIZE: G22 | سلاح مشرط 22 | 60610 | مستودعات الشئون الصحية بمنطقة الرياض
128220136 | 4213220502500 | GLOVE SURGICAL SIZE 6.5 STERILE, POWDER FREE, PAWS | كفوف جراحية خالية من البودرة مقاس 6.5 | 763550 | مستودعات الشئون الصحية بمنطقة الرياض
128220140 | 4213220502600 | GLOVE SURGICAL SIZE 7.5 STERILE, POWDER FREE, PAWS | كفوف جراحية خالية من البودرة مقاس 7.5 | 658800 | مستودعات الشئون الصحية بمنطقة الرياض
128221166 | 4213220502900 | GLOVE SURGICAL SIZE 6.5 PAWS | كفوف جراحيه مقاس 6.5 | 30800 | مستودعات الشئون الصحية بمنطقة الرياض
128290110 | 4213161100200 | CAP, FOR SURGEON, HOOD TYPE, WITH TIES, FITS ALL SIZES, BLUE OR GREEN, DISPOSABLE | طواقي جراحيه رجاليه | 128890 | مستودعات الشئون الصحية بمنطقة الرياض
128290113 | 4229540700400 | MASK, N95, MEDIUM / SMALL SIZE / CUP SHAPE, NIOSH-APPROVED RESPIRATORY THAT ALSO BEEN CLEARED BY THE FOOD AND DRUG ADMINISTRATION (FDA) S A SU RGICAL MASK. CONTAINS NO COMPONENTS MADE FROM NATURAL RUBBER LATEX. DESIGNED TO BE FLUID RESISTANT TO SPLASH AND SPATTER OF BLOOD AND OTHER IN FECTIOUS MATERIALS, INTENDED TO REDUCE WEARER EXPOSURE TO AIRBORNE PARTICLES PROVIDES 95% FILTRATION EFFICIENCY OF AT LEAST 0.3 MICRON PARTICLE S IN A SIZE (IDEALLY FROM 0.1 MICRONS), INCLUDING THOSE GENERATED BY ELECTRO CAUTERY, LASER SURGERY, AND OTHER POWERED MEDICAL INSTRUMENTS, PRO VIDE GREATER THAN 99% BACTERIAL FILTRATION EFFICIENCY (BFE) AGAINST MICROORGANISMS GENERATED BY A WEARER (FOR SURGICAL USE). MEDIUM / SMALL SIZE OR PFL (POSITIVE FACIAL LOCK) DESIGN, ONE SIZE FITS ALL, DISPOSABLE | قناع وجه عالي الفعاليه N95 حسب المواصفات مقاس وسط/صغير | 15000 | مستودعات الشئون الصحية بمنطقة الرياض
128290115 | 4229540700500 | MASK, N95, REGULAR / LARGE SIZE / CUP SHAPE, NIOSH-APPROVED RESPIRATORY THAT ALSO BEEN CLEARED BY THE FOOD AND DRUG ADMINISTRATION (FDA) S A S URGICAL MASK, CONTAINS NO COMPONENTS MADE FROM NATURAL RUBBER LATEX, DESIGNED TO BE FLUID RESISTANT TO SPLASH AND SPATTER OF BLOOD AND OTHER IN FECTIOUS MATERIALS, INTENDED TO REDUCE WEARER EXPOSURE TO AIRBORNE PARTICLES PROVIDES 95% FILTRATION EFFICIENCY OF AT LEAST 0.3 MICRON PARTICLE S IN A SIZE (IDEALLY FROM 0.1 MICRONS), INCLUDING THOSE GENERATED BY ELECTRO CAUTERY, LASER SURGERY, AND OTHER POWERED MEDICAL INSTRUMENTS, PRO VIDE GREATER THAN 99% BACTERIAL FILTRATION EFFICIENCY (BFE) AGAINST MICROORGANISMS GENERATED BY A WEARER (FOR SURGICAL USE), REGULAR / LARGE S IZE OR PFL (POSITIVE FACIAL LOCK) DESIGN, ONE SIZE FITS ALL, DISPOSABLE | قناع وجه عالي الفعاليه N95 حسب المواصفات مقاس عادي/كبير | 161065 | مستودعات الشئون الصحية بمنطقة الرياض
129200075 | 4214273100200 | CATHETER, UROLOGICAL, KIDNEY STONE, THROUGH THE SKIN | قسطره خزع الكليةعبرالجلدبذنب معكوف مقاس 6طول15سم | 45 | مستودعات الشئون الصحية بمنطقة الرياض
129200103 | 4214273301600 | CATHETER, INDWELLING, POLYURETHANE, DOUBLE URETERAL, PIGTAIL STENT, OPEN ENDED, TAPERED TIP, WITH HOLES IN THE BODY, LOCKABLE PUSHER, 28 CM LONG WITH GUIDE WIRE, RADIO-OPAQUE, SIZE: CH 4.7 - 05, DISPOSABLE, STERILE | قسطرةداخليةللحالب بذنبةمن النهايتين مقاس 5سيليكون | 50 | مستودعات الشئون الصحية بمنطقة الرياض
129200271 | 4214270211000 | CATHETER, INDWELLING, SOFT POLYURETHANE, DOUBLE PIGTAIL, 16 CM LONG, RADIO-OPAQUE WITH 0.028 DIAMETER, STAINLESS STEEL, 60 CM ON GUIDEWIRE AND POSITIONER, 10 CM LONG, SIZE: 4 FRENCH, DISPOSABLE, STERILE | قسطرة حسب المواصفات | 12 | مستودعات الشئون الصحية بمنطقة الرياض
129200272 | 4214270211100 | CATHETER, INDWELLING SOFT POLYURETHANE, DOUBLE PIGTAIL, 22 CM LONG, RADIO-OPAQUE WITH 0.028 DIAMETER, STAINLESS STEEL, 60 CM ON GUIDEWIRE AND POSITIONER, 10 CM LONG, SIZE: 4 FRENCH, DISPOSABLE, STERILE | قسطرة حسب امواصفات | 5 | مستودعات الشئون الصحية بمنطقة الرياض
129200279 | 4220340400000 | GUIDEWIRE VASCULAR J 0.035IN X 145CM | سلك مرشد حسب المواصفات | 25 | مستودعات الشئون الصحية بمنطقة الرياض
129200283 | 4214270900200 | SET, NEPHROSTOMY, 6.0FR, L55CM, 0.038IN GUIDE WIRE, BALLOON DILATOR, 20ATM BRUST PRESSURE, RADIOOPAQUE MARKER, ULTRAX, DISPOSABLE, S TERILE | طقم بالون موسع للقناة البولية حسب المواصفات | 5 | مستودعات الشئون الصحية بمنطقة الرياض
129200284 | 4229340702500 | HYDROPHILIC COATING, URETERIC BALLOON DILATOR, 5 FR, TAPERED TIP WITH GUIDE WIRE 0.038 INCH, RADIO-OPAQUE, MARKERS AT BOTH END OF THE BALLOON, BRUST PRESSURE 20 ATM, INFLATED BALLOON DIAMETER 4 MM AND LENGTH 4 CM WITH INFLATION DEVICE, DISPOSABLE, STERILE | طقم بالون موسع للقناة البولية حسب المواصفات | 7 | مستودعات الشئون الصحية بمنطقة الرياض
129200290 | 4222150600900 | CATHETER, UMBILICAL, ARTERIAL, LONG SOF, T HOLLOW TUBE, STERILE FOR ARTERAIL SAMPLING | Double lumen catheter ,radio-obaque ,graduated soft tip size 6ch | 5 | مستودعات الشئون الصحية بمنطقة الرياض
132270050 | 4220390201000 | FILM, DRY STAR, (DT2B), TO BE USED WITH DRY STAR 5300 AND 5500 LASER CAMERA, SIZE: 11 X 14 INCH, PACKING: 100 FILMS/PACK | فلم أشعة ليزر ( DT2B) مقاس 11" * 14" | 6450 | مستودعات الشئون الصحية بمنطقة الرياض
132270051 | 4220390201100 | FILM, DRY STAR, (DT2B), TO BE USED WITH DRY STAR 5300 AND 5500 LASER CAMERA, SIZE: 14 X 14 INCH, PACKING: 100 FILMS/PACK | فلم أشعة ليزر ( DT2B) مقاس 14" * 14" | 12655 | مستودعات الشئون الصحية بمنطقة الرياض
132270052 | 4220390201200 | FILM, DRY STAR, (DT2B), TO BE USED WITH DRY STAR 5300 AND 5500 LASER CAMERA, SIZE: 14 X 17 INCH, PACKING: 100 FILMS/PACK | فلم أشعة ليزر ( DT2B) مقاس 14" * 17" | 45000 | مستودعات الشئون الصحية بمنطقة الرياض
132270064 | 4320180800000 | COMPACT DISC, READ ONLY, MEMORY | قرص مدمج حسب المواصفات | 1000 | مستودعات الشئون الصحية بمنطقة الرياض
132270065 | 4320182500000 | DISC, PUBLISHER 4.5GB,16X, WHITE, DVD-R, DIGITAL VIDEO, FALCON SMART, AAA, CODONICS VIRTUA CD/DVD , MEDICAL GRADE 50 PIECE | قرص مدمج حسب المواصفات | 2234 | مستودعات الشئون الصحية بمنطقة الرياض
132270095 | 4220390200900 | FILM, DRY STAR, (DT2B), TO BE USED WITH 5500 LASER CAMERA, SIZE: 8 X 10 INCH, PACKING: 100 FILMS/PKT | فلم أشعة ليزر ( DT2B) مقاس 8" * 10" | 18305 | مستودعات الشئون الصحية بمنطقة الرياض
132270096 | 4220390201300 | FILM, DRY STAR, (DT2B), TO BE USED WITH DRY STAR 5500 LASER CAMERA, SIZE: 10 X 12 INCH | فلم أشعة ليزر ( DT2B) مقاس 10" * 12" | 25000 | مستودعات الشئون الصحية بمنطقة الرياض
132280052 | 4220370600000 | SOLUTION, DEVELOPER, FILM, AUTOMATIC PROCESSING, CONCENTRATED | محلول مركز للتحميض الاتوماتيكي (مظهر) | 202 | مستودعات الشئون الصحية بمنطقة الرياض
132280054 | 4215163210000 | FIXER REPLENISHER X-RAY SOLUTION 5 LITRE / CONTAINER *MATERIAL SAFETY DATA SHEET (MSDS) REQUIRED IN SOFT COPY* | محلول مركز للتحميض الاتوماتيكي (مثبت ) | 202 | مستودعات الشئون الصحية بمنطقة الرياض
133060231 | 4214250204600 | SET, EPIDURAL, ADULT, TUOHY NEEDLE, 18GX10CM, LOSS-OF RESISTANCE SYRINGE, WELL SEALED, NON LUER LOCK, 20G CLEAR &amp; SCALED EPIDURAL CA THETER, CA THETER INTRODUCER PIECE, CATHETER CONNECTOR, EPIDURAL CATHETER LABEL, 0.2M LUER LOCK FLAT FILTER, ADHESIVE, SPONGE TO HOLD CATHETER, PAPER DRAP E EYE SHIELD, TRANSPARENT ADHESIVE, FENESTRATED DRAPE, DISPOSABLE, STERILE | طقم الأم الجافية للكبار مقاس 18 | 70 | مستودعات الشئون الصحية بمنطقة الرياض
133060234 | 4227250003600 | "EPIDURAL COMBINED SPINAL DISPOSABLE, STERILE SET CONSIST OF:18G X 10 CM CSE TUOHY NEEDLE.LOSS-OF RESISTANCE SYRINGE, WELL SEALED, N ON LUER L OC K20G CLEAR &amp;amp;amp; SCALED EPIDURAL CATHETER, EASILY INSERTED, NON KINKABLE, ATRAUMATIC.CATHETER INTRODUCER PIECE.CA THETERCONNECTOREPIDU RAL C ATHETER LABEL0.2M LUER LOCK FLAT FILTER(5 M X 4 STRAW FILTER)ADHESIVE APPLICATION SPONGE TO HOLD CATHETE R.PAPER DRAPE EYE SHIELD.TRANSP ARENT ADHESIVE , FENESTRATED DRAPE26G X 122MM CSE SPINAL NEEDLE, PENCIL POINT WITH INTERLOCK CONNE CTION TOTUOHY NEEDLE" | طقم الأم الجافية مقاس 18 | 25 | مستودعات الشئون الصحية بمنطقة الرياض
133060413 | 4227220900000 | BREATHING CIRCUIT , DOUBLE LUMEN L SHAPE CONNECTOR LUER LOCK CO2 PORT , NEONATE , EXTRA LIMB WITH (0.5 L TO 1 L) BAG DISPOSABLE , ST ERILE LIGH T WEIGHT , TRANSPARENT, FREE (DEHP AND LATEX) | دائرة تنفس لحديثي الولادة حسب المواصفات | 100 | مستودعات الشئون الصحية بمنطقة الرياض
133060429 | 4222151400300 | "CATHETER, PULMONARY ARTERY, 5FR, L110CM, DISTAL HOLE ACCEPT 0.035 WIRE, BALLOON TIPPED FLOATING, TRIPLE LUMEN, THERMO DILUTION CARD IAC OUTPU T THERMISTER, SWAN GANZ, WITH INTRODUCER SHEATH SET, DISPOSABLE, STERILE" | قسطرة سوان قانز مقاس 5 حسب المواصفات | 2 | مستودعات الشئون الصحية بمنطقة الرياض
133060466 | 4218160502600 | CUFF, BLOOD PRESSURE, MONITORING | كفلاتور لقياس الضغط في الكف ETT | 5 | مستودعات الشئون الصحية بمنطقة الرياض
133060498 | 4223160200100 | TUBE, FOR GASTRIC, SUMP, WITH RADIO OPAQUE STRIP, TRANSPARENT, 5 IN 1, LATEX FREE, DIFFERENT SIZE, DISPOSABLE, STERILE | أنبوب معوي للشفط تظهر بالاشعة | 2 | مستودعات الشئون الصحية بمنطقة الرياض
133060700 | 4227222300900 | BAG BREATHING LATEX FREE W/FITTED PLUG OR TAP 500ML PAEDIATRIC | نظام تنفس حسب المواصفات | 95 | مستودعات الشئون الصحية بمنطقة الرياض
133060818 | 4222180300200 | DRESSING, CHLORHEXIDINE GLUCONATE (CHG), 1.9 X 1-NEONATE SPECIFIC FOR PLACEMENT AT PICC AND CVL SITES, ANTIMICROBIAL, INDIVIDUALLY PACKAGED, DISPOSABLE, STERILE | غيار جروح طبي للمواليد معقم | 3000 | مستودعات الشئون الصحية بمنطقة الرياض
133060821 | 4231152702500 | DRESSING, FILM, TRANSPARENT, ULTRA THIN, WITH BREATHABLE SOFT SILICONE, SIZE 6 X 7 CM, DISPOSABLE, STERILE | لاصق شفاف معقم ، استخدام مرة واحدة مع مزيل لاصق 6*7 سم | 75 | مستودعات الشئون الصحية بمنطقة الرياض
133060910 | 4231151500100 | DRESSING, NEONATE ULTRA THIN, INDIVIDUALLY PACKAGED, USED TO SECURE A MULTITUDE OF ITEMS TO SKIN, WATERPROOF, HYDROCOLLOID EXTRA THIN, 5X10 CM , REMOVABLE WITH ADHESIVE REMOVER, FRIENDLY ON THE PRETERM SKIN, DISPOSABLE, STERILE | غيار جروح طبي رقيق جدا و معقم استخدام لمره واحده مقاس 10 سم | 12 | مستودعات الشئون الصحية بمنطقة الرياض
133200353 | 4229551301200 | PROSTHESIS, HERNIA, DOUBLE SIDED, BIFACE | شبكه ترقيع لعمليات الفتق مقاس 15 * 15 سم | 515 | مستودعات الشئون الصحية بمنطقة الرياض
133200360 | 4223161300000 | SET, FOR GASTRIC LAVAGE, TUBE 34 FRENCH, CLOSED END, 4 NON-OPPOSING EYE, 150 CM, DISPOSABLE, STERILE | انبوب غسيل معوي مقاس 150 سم | 78 | مستودعات الشئون الصحية بمنطقة الرياض
133200367 | 4223170200000 | TUBE, TUBE FEEDING, JEJUNAL, MEDICAL GRADE SILICONE CONSTRUCTION, INFLATABLE, SILICONE INTERNAL RETENTION BALLOON, EXTERNAL RETENTION RING, UN IVERSAL FEEDING PORT CONNECTOR, MEDICATION PORT, TRIM ABLE DISTAL TIP, DUAL EXIT PORTS, RADIOPAQUE STRIP, SIZE 9 FRENCH, DISPOSABLE, STERILE | انبوب تغذيه معدية معويه مقاس 24 فرنش | 25 | مستودعات الشئون الصحية بمنطقة الرياض
133200383 | 4214280205300 | GARMENT, COMPRESSION, LEG, MEDIUM CIRCUMFERENCE, KNEE LENGTH ANATOMICALLY DESIGNED WITH ADJUSTABLE SLEEVE CLOSURE WITH FREE PORTAPUL E MACHINE, WITH BACK UP BATTERY DISPOSABLE | شراب مضاد للتجلط للفخذ مقاس متوسط | 1000 | مستودعات الشئون الصحية بمنطقة الرياض
133200402 | 4223161300100 | SET, FOR GASTRIC LAVAGE, TUBE 36 FRENCH, CLOSED END, 4 NON-OPPOSING EYE, 150 CM, DISPOSABLE, STERILE | انبوب شفط معدة حسب المواصفات | 50 | مستودعات الشئون الصحية بمنطقة الرياض
133200425 | 4214280204500 | GARMENT, FOR FOOT, THE COMPRESSION SLEEVE CONTAINS, NOT MINIMUM OF THREE BLADDER, TO DELIVER CIRCUMFERENTIAL, SEQUENTIAL, AND GRADIE NT COMPRES SION, ONE SIZE FIT ALL, WITH FREE MACHINES | شراب مضاد للتجلط للقدم حسب المواصفات | 375 | مستودعات الشئون الصحية بمنطقة الرياض
135230118 | 4231151004000 | DRESSING, MULTILAYER COMPRESSED FOAM, IMPREGNATED WITH SILVER WITH SOFT SILICONE ADHESIVE, COVERED WITH POLYETHYLENE RELEASE FILM, PAINLESS RE MOVAL TECHNOLOGY, SIZE 10 X 10CM OR EQUIVALENT IN THE SIZE (+\-2), DISPOSABLE, STERILE | غيار رغوي لاصق 10 * 10 سم | 1125 | مستودعات الشئون الصحية بمنطقة الرياض
135240312 | 4231200500800 | STRIP, SKIN, CLOSURE, SIZE: 3 X 75 MM, STERILE | شريط لصــــاق لإغـــلاق الجــروح مقاس صغــير | 3000 | مستودعات الشئون الصحية بمنطقة الرياض
135240314 | 4231200500400 | STRIP, SKIN, CLOSURE, SIZE: 6 X 75 MM, STERILE | شريط لصـــــاق لإغـــلاق الجــروح مقاس وســط | 3245 | مستودعات الشئون الصحية بمنطقة الرياض
135240316 | 4231200500700 | STRIP, SKIN, CLOSURE, SIZE: 12 X 100 MM, STERILE | شريط لصــــــاق لإغـــلاق الجــروح مقاس كبيــر | 3368 | مستودعات الشئون الصحية بمنطقة الرياض
135280400 | 4231151700100 | SPRAY, DRESSING SPRAY, NON MEDICATED SURGICAL FOR PROTECTION AGAINST SKIN BURN AND WOUND, 200-300GM / CONTAINER | بخاخ لحمايةالجلد من الجروح والحروق | 1650 | مستودعات الشئون الصحية بمنطقة الرياض
137050500 | 4218210300100 | STETHOSCOPE, MECHANICAL, ADULT | سماعه طبيب للكبار | 1000 | مستودعات الشئون الصحية بمنطقة الرياض
137200236 | 4227190200000 | TUBE, SENGSTAKEN, RUBBER, RADIOPAQUE, LENGTH 120 CM, GRADUATED EVERY 5 CM WITH 3 LATERAL EYES AT DISTAL END WITH 350 ML (AT LEAST) GASTRIC BAL LOON, 100 ML(AT LEAST) ESOPHAGEAL BALLOON AND PRESSURE CONTROLLING VALVE, SIZE: FG 15, DISPOSABLE, STERILE | قسطره وقف نزيف المرئ مقاس 15 | 5 | مستودعات الشئون الصحية بمنطقة الرياض
137200237 | 4227190200100 | TUBE, SENGSTAKEN, RUBBER, RADIOPAQUE, LENGTH 120 CM, GRADUATED EVERY 5 CM WITH 3 LATERAL EYES AT DISTAL END WITH 350 ML (AT LEAST) GASTRIC BAL LOON, 100 ML(AT LEAST) ESOPHAGEAL BALLOON AND PRESSURE CONTROLLING VALVE, SIZE: FG 18, DISPOSABLE, STERILE | قسطره وقف نزيف المرئ مقاس 18 | 87 | مستودعات الشئون الصحية بمنطقة الرياض
137200238 | 4227190200200 | TUBE, SENGSTAKEN OR EQUIVALENT, RUBBER, RADIOPAQUE, LENGTH 120 CM, GRADUATED EVERY 5 CM WITH 3 LATERAL EYES AT DISTAL END WITH 350 ML (AT LEAS T) GASTRIC BALLOON, 100 ML(AT LEAST) ESOPHAGEAL BALLOON AND PRESSURE CONTROLLING VALVE, SIZE: FG 21, DISPOSABLE, STERILE | قسطره وقف نزيف المرئ مقاس 21 | 90 | مستودعات الشئون الصحية بمنطقة الرياض
137200407 | 4227170901300 | CANNULA, NASAL, INFANT, L100-200CM, GREEN, OXYGEN, TRANSPARENT, TWO NOS TRILS, DISPOSABLE | انبوب لاعطاء الاكسجين عن طريق النف للرضع حسب المواصفات | 4627 | مستودعات الشئون الصحية بمنطقة الرياض
137400109 | 4217210500000 | DEFIBRILLATOR, PAB, FOR ADULT | صفيحة لجهاز صدمات القلب للكبار حسب المواصفات | 33 | مستودعات الشئون الصحية بمنطقة الرياض
137400112 | 4222151209700 | SET, ADMINISTRATION, INTRAVENOUS, PVC, 20DROP/1ML MACRODRIP, 15U FILTER, FLOW CONTROL ROLLER CLAMP, PYROGEN FREE, HYDROPHOBIC ADEQUATE AIR VENT, 1.8M TUBING, OD4.1MM, ID3MM, 21GA NEEDLE, LUER LOCK, Y-INJECTION SITE PORT, DISPOSABLE, STERILE | طقم اعطاء محاليل حسب المواصفات | 379000 | مستودعات الشئون الصحية بمنطقة الرياض
229990764 | 4214271200400 | SET, URETERIC, STONE DISLODGER, WITH RETRACTABLE, NITINOL FOUR WIRES BASKET, WITH OUT TIP SIZE: 4-5 FRENCH, DISPOSABLE, STERILE | مخرج حصوه مقاس 4 | 32 | مستودعات الشئون الصحية بمنطقة الرياض
124310304 | 4229600100500 | SHUNT, VENTRICULOPERITONEAL CEREBROSPINAL FLUID, FLOW CONTROL VALVE, CONTOURED SMALL, INTEGRATED RESERVOIR, LOW PRESSURE, DISPOSABLE, STERILE | صمام مخي بطيني بريتوني بصمام صغير منخفض الضغط | 2 | مستودعات الشئون الصحية بمنطقة الجوف
124310308 | 4229560109000 | SHUNT, VENTRICULOPERITONEAL CEREBROSPINAL FLUID, FLOW CONTROL VALVE, CONTOURED REGULAR, INTEGRATED RESERVOIR, MEDIUM PRESSURE, DISPOSABLE, STERILE | صمام مخي بطيني بريتوني بصمام عادي متوسط الضغط | 5 | مستودعات الشئون الصحية بمنطقة الجوف
124310316 | 4229560100100 | SHUNT, VENTRICULOPERITONEAL, CEREBROSPINAL FLUID, CATHETER PASSER, 35 - 45 CM LONG, DISPOSABLE, STERILE | موجه قسطرة 38سم للصمام مخي بطيني بريتوني | 10 | مستودعات الشئون الصحية بمنطقة الجوف
124310318 | 4229560100200 | SHUNT, VENTRICULOPERITONEAL, CEREBROSPINAL FLUID, CATHETER PASSER, 60 - 80 CM LONG, DISPOSABLE, STERILE | موجه قسطرة60سم للصمام مخي بطيني بريتوني | 9 | مستودعات الشئون الصحية بمنطقة الجوف
124310354 | 4229560106000 | SHUNT, VENTRICULOPERITONEAL, CEREBROSPINAL FLUID, FLOW CONTROL VALVE, SMALL, BURRHOLE TYPE, INTEGRATED RESERVOIR, MEDIUM PRESSURE, DISPOSABLE, STERILE | صمام مخي بريتوني حسب المواصفات | 3 | مستودعات الشئون الصحية بمنطقة الجوف
124310358 | 4229540602800 | SPONGE, SYNTHETIC WITH X-RAY DETECTABLE, VERY SOFT AND HIGHLY ABSORBENT (NOT LESS THAN 5 TIMES ITS WEIGHT) OR NEUROSURGERY, SIZE: 3/4 X 3/4 IN CH, DISPOSABLE, STERILE | سبونج ماص لعمليات جراحة الاعصاب حسب المواصفات | 7 | مستودعات الشئون الصحية بمنطقة الجوف
124310359 | 4229540604900 | SPONGE, SYNTHETIC WITH X-RAY DETECTABLE, VERY SOFT AND HIGHLY ABSORBENT (NOT LESS THAN 5 TIMES ITS WEIGHT) OR NEUROSURGERY, SIZE: 1 X 1 INCH, D ISPOSABLE, STERILE | سبونج ماص لعمليات جراحة العصاب حسب المواصفات | 7 | مستودعات الشئون الصحية بمنطقة الجوف
124310360 | 4229540601800 | PATTIES, SURGICAL, 1/2 X 1IN, X RAY DETECTABLE, VERY SOFT, HIGHLY ABSORBENT, SPONGE, NEUROSURGERY, DISPOSABLE, STERILE | سبونج ماص لعمليات جراحة الاعصاب حسب المواصفات | 7 | مستودعات الشئون الصحية بمنطقة الجوف
124310361 | 4229540607200 | SPONGE, NEUROSURGICAL, 1 1/2 X1/4IN (3.81 X 0.64CM), SYNTHETIC, VERY SO FT, HIGHLY ABSORBENT, X-RAY DETECTABLE, DISPOSABLE, STERILE | سبونج ماص لعمليات جراحة الاعصاب حسب المواصفات | 7 | مستودعات الشئون الصحية بمنطقة الجوف
124310362 | 4229540605000 | SPONGE, SYNTHETIC WITH X-RAY DETECTABLE, VERY SOFT AND HIGHLY ABSORBENT (NOT LESS THAN 5 TIMES ITS WEIGHT) OR NEUROSURGERY, SIZE: 2 X 1/2 INCH, DISPOSABLE, STERILE | سبونج ماص لعمليات جراحة الاعصاب حسب المواصفات | 7 | مستودعات الشئون الصحية بمنطقة الجوف
124310365 | 4229540606700 | GAUZE, SPONGE SYNTHETIC WITH X-RAY DETECTABLE, VERY SOFT AND HIGHLY ABSORBENT (NOT LESS THAN 5 TIMES ITS WEIGHT) OR NEUROSURGERY, SIZE: 1 X 3 INCH, DISPOSABLE, STERILE | سبونج ماص لعمليات جراحة الاعصاب حسب المواصفات | 7 | مستودعات الشئون الصحية بمنطقة الجوف
124310366 | 4229540606800 | SPONGE, SYNTHETIC WITH X-RAY DETECTABLE, VERY SOFT AND HIGHLY ABSORBENT (NOT LESS THAN 5 TIMES ITS WEIGHT) OR NEUROSURGERY, SIZE: 3X 3 INCH, D ISPOSABLE, STERILE | سبونج ماص لعمليات جراحة الاعصاب حسب المواصفات | 7 | مستودعات الشئون الصحية بمنطقة الجوف
124310389 | 4229610100800 | CLIP, ANEURYSM, PREVENT BLEEDING, FOR NEUROSURGERY | كلبسات تمنع النزيف اثناء عمليات المخ والاعصاب | 272 | مستودعات الشئون الصحية بمنطقة الجوف
124310390 | 4214210500400 | SENSOR, FOR INTRACRANIAL PRESSURE MONITORING, (OXYGEN AND TEMPERATURE MEASUREMENT IS PREFERABLE), SUBDURAL, PARENCHYMAL, DISPOSABLE, STERILE | حساس قياس ضغط الدماغ حسب المواصفات | 10 | مستودعات الشئون الصحية بمنطقة الجوف
124990043 | 4618150400200 | GLOVE PROTECTIVE THICK WORKER STERILIZATION DEPARTMENT | قفازات سميكة لحماية العاملين بقسم التعقيم مقاس وسط | 25000 | مستودعات الشئون الصحية بمنطقة الجوف
124990044 | 4228180300300 | INDICATOR, BIOLOGICAL, FAST READING, BELLUGI INDEX | مؤشر بيلوجي سريع القراءة | 1177 | مستودعات الشئون الصحية بمنطقة الجوف
124990047 | 4228152800100 | INDICATOR, STERILIZATION, CHEMICAL, PLASMA DEVICE, BODY ROLL SCORCH ADHESIVE | مؤشر كيميائى للتعقيم بواسطة جهاز بلازما على هيئة رول شيط لاصق | 75 | مستودعات الشئون الصحية بمنطقة الجوف
124990049 | 4228180300500 | INDICATOR, BIOLOGICAL, PLASMA GAS, AMPOULE | مؤشر حيوي لجهازبلازما | 100 | مستودعات الشئون الصحية بمنطقة الجوف
124990068 | 4618150400000 | GLOVE PROTECTIVE SIZE SMALL THICK WORKER STERILIZATION DEPARTMENT | قفازات سميكة لحماية العاملين بقسم التعقيم مقاس صغير | 20000 | مستودعات الشئون الصحية بمنطقة الجوف
124990069 | 4618150400100 | GLOVE PROTECTIVE SIZE LARGE THICK WORKER STERILIZATION DEPARTMENT | قفازات سميكة لحماية العاملين بقسم التعقيم مقاس كبير | 20000 | مستودعات الشئون الصحية بمنطقة الجوف
124990083 | 4217210501500 | PAD, MADE OF CELLULOSE FIBER 80G/M2, TO BE USED UNDER THE SURGICAL TRAY, TO ABSORB ANY MOISTURE AFTER THE CYCLE COMPATIBLE WITH HOSP ITAL STAND ARD, SIZE:50 X 30 CM, PACK OF 500 PIECES | مبطن صينية الآلات | 805 | مستودعات الشئون الصحية بمنطقة الجوف
126750008 | 4215201009500 | FILM, X-RAY, DENTAL, SIZE 18X24 CM | افلام اشعة اسنان مقاس 18*24 سم | 90 | مستودعات الشئون الصحية بمنطقة الجوف
128080410 | 4229161302800 | BLADE SCALPEL, CARBON / STAINLESS STEEL, SIZE: 10 G, DISPOSABLE, STERILE | سلاح مشرط مقاس 10 | 6200 | مستودعات الشئون الصحية بمنطقة الجوف
128080411 | 4229161302200 | BLADE SCALPEL, CARBON / STAINLESS STEEL, SIZE: 11 G DISPOSABLE, STERILE | سلاح مشرط 11 | 12500 | مستودعات الشئون الصحية بمنطقة الجوف
128080412 | 4229161302300 | BLADE SCALPEL, CARBON / STAINLESS STEEL, SIZE: 12 G DISPOSABLE, STERILE | سلاح مشرط 12 | 15000 | مستودعات الشئون الصحية بمنطقة الجوف
128080415 | 4229161302400 | BLADE SCALPEL, CARBON / STAINLESS STEEL, SIZE: 15 G DISPOSABLE, STERILE | سلاح مشرط 15 | 1200 | مستودعات الشئون الصحية بمنطقة الجوف
128080421 | 4229161302600 | BLADE SCALPEL, CARBON / STAINLESS STEEL, SIZE: 21 G, DISPOSABLE, STERILE | سلاح مشرط 21 | 6100 | مستودعات الشئون الصحية بمنطقة الجوف
128080422 | 4229161302700 | BLADE SCALPEL, CARBON STEEL / STAINLESS STEEL, DISPOSABLE, STERILE, SIZE: G22 | سلاح مشرط 22 | 5000 | مستودعات الشئون الصحية بمنطقة الجوف
128220136 | 4213220502500 | GLOVE SURGICAL SIZE 6.5 STERILE, POWDER FREE, PAWS | كفوف جراحية خالية من البودرة مقاس 6.5 | 239375 | مستودعات الشئون الصحية بمنطقة الجوف
128220140 | 4213220502600 | GLOVE SURGICAL SIZE 7.5 STERILE, POWDER FREE, PAWS | كفوف جراحية خالية من البودرة مقاس 7.5 | 135900 | مستودعات الشئون الصحية بمنطقة الجوف
128221166 | 4213220502900 | GLOVE SURGICAL SIZE 6.5 PAWS | كفوف جراحيه مقاس 6.5 | 35000 | مستودعات الشئون الصحية بمنطقة الجوف
128230304 | 4231154001400 | DRESSING, ALGINATE WITH SILVER AND CARBOXY METHYL CELLULOSE, COVERED WITH NON ADHERENT LAYER, SIZE 10 X 10 CM, OR EQUIVALENT IN THE SIZE (+\-2) , DISPOSABLE, STERILE | غيار(الجينيت)مع الفضة و كاربوكسي مثيل سيلليلوزمقاس 10*10سم | 1862 | مستودعات الشئون الصحية بمنطقة الجوف
128230310 | 4231154502100 | BANDAGE, NON ADHESIVE, 5X5CM, WATER SOLUBLE | غيار غروي مائي مقاس 5*5 سم | 400 | مستودعات الشئون الصحية بمنطقة الجوف
128230346 | 4231154600300 | BANDAGE, ADHESIVE, NON ABSORBENT, CLOTH, UNSATURATED FATTY ACID 5 | ضماد قماش مصطح غير ماص مشبع بالحمض الدهنى 5*5* | 868 | مستودعات الشئون الصحية بمنطقة الجوف
128290110 | 4213161100200 | CAP, FOR SURGEON, HOOD TYPE, WITH TIES, FITS ALL SIZES, BLUE OR GREEN, DISPOSABLE | طواقي جراحيه رجاليه | 25780 | مستودعات الشئون الصحية بمنطقة الجوف
128290113 | 4229540700400 | MASK, N95, MEDIUM / SMALL SIZE / CUP SHAPE, NIOSH-APPROVED RESPIRATORY THAT ALSO BEEN CLEARED BY THE FOOD AND DRUG ADMINISTRATION (FDA) S A SU RGICAL MASK. CONTAINS NO COMPONENTS MADE FROM NATURAL RUBBER LATEX. DESIGNED TO BE FLUID RESISTANT TO SPLASH AND SPATTER OF BLOOD AND OTHER IN FECTIOUS MATERIALS, INTENDED TO REDUCE WEARER EXPOSURE TO AIRBORNE PARTICLES PROVIDES 95% FILTRATION EFFICIENCY OF AT LEAST 0.3 MICRON PARTICLE S IN A SIZE (IDEALLY FROM 0.1 MICRONS), INCLUDING THOSE GENERATED BY ELECTRO CAUTERY, LASER SURGERY, AND OTHER POWERED MEDICAL INSTRUMENTS, PRO VIDE GREATER THAN 99% BACTERIAL FILTRATION EFFICIENCY (BFE) AGAINST MICROORGANISMS GENERATED BY A WEARER (FOR SURGICAL USE). MEDIUM / SMALL SIZE OR PFL (POSITIVE FACIAL LOCK) DESIGN, ONE SIZE FITS ALL, DISPOSABLE | قناع وجه عالي الفعاليه N95 حسب المواصفات مقاس وسط/صغير | 8000 | مستودعات الشئون الصحية بمنطقة الجوف
128290115 | 4229540700500 | MASK, N95, REGULAR / LARGE SIZE / CUP SHAPE, NIOSH-APPROVED RESPIRATORY THAT ALSO BEEN CLEARED BY THE FOOD AND DRUG ADMINISTRATION (FDA) S A S URGICAL MASK, CONTAINS NO COMPONENTS MADE FROM NATURAL RUBBER LATEX, DESIGNED TO BE FLUID RESISTANT TO SPLASH AND SPATTER OF BLOOD AND OTHER IN FECTIOUS MATERIALS, INTENDED TO REDUCE WEARER EXPOSURE TO AIRBORNE PARTICLES PROVIDES 95% FILTRATION EFFICIENCY OF AT LEAST 0.3 MICRON PARTICLE S IN A SIZE (IDEALLY FROM 0.1 MICRONS), INCLUDING THOSE GENERATED BY ELECTRO CAUTERY, LASER SURGERY, AND OTHER POWERED MEDICAL INSTRUMENTS, PRO VIDE GREATER THAN 99% BACTERIAL FILTRATION EFFICIENCY (BFE) AGAINST MICROORGANISMS GENERATED BY A WEARER (FOR SURGICAL USE), REGULAR / LARGE S IZE OR PFL (POSITIVE FACIAL LOCK) DESIGN, ONE SIZE FITS ALL, DISPOSABLE | قناع وجه عالي الفعاليه N95 حسب المواصفات مقاس عادي/كبير | 35935 | مستودعات الشئون الصحية بمنطقة الجوف
130230021 | 4214230301300 | BAND, FOR NEWLY BORN BABIES, IDENTIFICATION, BLUE, WITH LABEL CONTAINS THE FOLLOWING INFORMATION (PATIENT NAME/FILE NO/AGE / SEX) | شريط ازرق لتعريف المواليد الذكور | 23200 | مستودعات الشئون الصحية بمنطقة الجوف
130230022 | 4214230300100 | BAND, PATIENT, IDENTIFICATION, FOR ADULT, WRISTBAND | شريط تعريف للمرضى للكبار | 40000 | مستودعات الشئون الصحية بمنطقة الجوف
132270023 | 4220181001100 | FILM, RADIOLOGY, 24X30CM, DRY STAR, 5500, 5503 AXYS, LASER CAMERA | فلم اشعة جاف مقاس 24*30 سم حسب المواصفات | 75 | مستودعات الشئون الصحية بمنطقة الجوف
132270024 | 4220181001200 | FILM, RADIOLOGY, 18X24CM, DRY VIEW, 5500, 5503 AXYS, LASER CAMERA | فلم اشعة جاف مقاس 18*24 سم حسب المواصفات | 75 | مستودعات الشئون الصحية بمنطقة الجوف
132270033 | 4220181003800 | FILM, DRY VIEW, DVM FOR MAMMOGRAPHY, TO BE USED WITH DRY VIEW 8900 AND 6800 LASER CAMERA, SIZE 10 X 12 INCH | فلم جاف دي في ام لتصوير الثدي مقاس10*12انش للطابعة8900و6800 | 373 | مستودعات الشئون الصحية بمنطقة الجوف
132270034 | 4220181003900 | FILM, DRY VIEW, DVM, FOR MAMMOGRAPHY, TO BE USED WITH DRY VIEW 8900 AND 6800 LASER CAMERA, SIZE 8 INCH X 10 INCH | فلم جاف دي في ام لتصوير الثدي مقاس 8*10انش للطابعة8900 و6800 | 150 | مستودعات الشئون الصحية بمنطقة الجوف
132270050 | 4220390201000 | FILM, DRY STAR, (DT2B), TO BE USED WITH DRY STAR 5300 AND 5500 LASER CAMERA, SIZE: 11 X 14 INCH, PACKING: 100 FILMS/PACK | فلم أشعة ليزر ( DT2B) مقاس 11" * 14" | 1250 | مستودعات الشئون الصحية بمنطقة الجوف
132270051 | 4220390201100 | FILM, DRY STAR, (DT2B), TO BE USED WITH DRY STAR 5300 AND 5500 LASER CAMERA, SIZE: 14 X 14 INCH, PACKING: 100 FILMS/PACK | فلم أشعة ليزر ( DT2B) مقاس 14" * 14" | 590 | مستودعات الشئون الصحية بمنطقة الجوف
132270052 | 4220390201200 | FILM, DRY STAR, (DT2B), TO BE USED WITH DRY STAR 5300 AND 5500 LASER CAMERA, SIZE: 14 X 17 INCH, PACKING: 100 FILMS/PACK | فلم أشعة ليزر ( DT2B) مقاس 14" * 17" | 1250 | مستودعات الشئون الصحية بمنطقة الجوف
132270095 | 4220390200900 | FILM, DRY STAR, (DT2B), TO BE USED WITH 5500 LASER CAMERA, SIZE: 8 X 10 INCH, PACKING: 100 FILMS/PKT | فلم أشعة ليزر ( DT2B) مقاس 8" * 10" | 1250 | مستودعات الشئون الصحية بمنطقة الجوف
132270096 | 4220390201300 | FILM, DRY STAR, (DT2B), TO BE USED WITH DRY STAR 5500 LASER CAMERA, SIZE: 10 X 12 INCH | فلم أشعة ليزر ( DT2B) مقاس 10" * 12" | 2000 | مستودعات الشئون الصحية بمنطقة الجوف
132270118 | 4220181004400 | FILM, HIGH CONTRAST, HIGH RESOLUTION, SINGLE EMULSION ORTHOCHROMATIC FILM, PROCESSED IN STANDARD CYCLE PROCESSOR, DESIGNED FOR MAMMO GRAPHY, SIZE: 18 X 24 CM | فيلم اشعة مقاس 18 24 سم لتصوير الثدى | 330 | مستودعات الشئون الصحية بمنطقة الجوف
132270119 | 4220181004300 | FILM, HIGH CONTRAST, HIGH RESOLUTION, SINGLE EMULSION, ORTHOCHROMATIC FILM, PROCESSED IN STANDARD CYCLE PROCESSOR DESIGNED FOR MAMMOGRAPHY, SIZE: 24 X 30CM | فلم اشعة مقاس 24 X 30 سم لتصوير الثدي | 490 | مستودعات الشئون الصحية بمنطقة الجوف
132280052 | 4220370600000 | SOLUTION, DEVELOPER, FILM, AUTOMATIC PROCESSING, CONCENTRATED | محلول مركز للتحميض الاتوماتيكي (مظهر) | 312 | مستودعات الشئون الصحية بمنطقة الجوف
132280054 | 4215163210000 | FIXER REPLENISHER X-RAY SOLUTION 5 LITRE / CONTAINER *MATERIAL SAFETY DATA SHEET (MSDS) REQUIRED IN SOFT COPY* | محلول مركز للتحميض الاتوماتيكي (مثبت ) | 650 | مستودعات الشئون الصحية بمنطقة الجوف
133060413 | 4227220900000 | BREATHING CIRCUIT , DOUBLE LUMEN L SHAPE CONNECTOR LUER LOCK CO2 PORT , NEONATE , EXTRA LIMB WITH (0.5 L TO 1 L) BAG DISPOSABLE , ST ERILE LIGH T WEIGHT , TRANSPARENT, FREE (DEHP AND LATEX) | دائرة تنفس لحديثي الولادة حسب المواصفات | 613 | مستودعات الشئون الصحية بمنطقة الجوف
133060494 | 4222150111600 | CATHETER, ARTERIAL, 18GA, 20CM, FEMORAL, DISPOSABLE, STERILE | قسطرة شريانية فخذية حسب المواصفات | 248 | مستودعات الشئون الصحية بمنطقة الجوف
133060498 | 4223160200100 | TUBE, FOR GASTRIC, SUMP, WITH RADIO OPAQUE STRIP, TRANSPARENT, 5 IN 1, LATEX FREE, DIFFERENT SIZE, DISPOSABLE, STERILE | أنبوب معوي للشفط تظهر بالاشعة | 52 | مستودعات الشئون الصحية بمنطقة الجوف
133060671 | 4222170800100 | SET IV, SMALL, RAPID INFLUX, HEATED BLOOD | طقم تدفئه الدم والسؤائل لتدفق السريع لصغار | 118 | مستودعات الشئون الصحية بمنطقة الجوف
133060700 | 4227222300900 | BAG BREATHING LATEX FREE W/FITTED PLUG OR TAP 500ML PAEDIATRIC | نظام تنفس حسب المواصفات | 376 | مستودعات الشئون الصحية بمنطقة الجوف
133060800 | 5313150600200 | KIT, DENTAL, 3-PACKAGE 1 SUCTION, TOOTHBRUSH, SODIUM BICARBONATE, ANTISEPTIC ORAL RINSE, MOUTH MOISTURIZER, APPLICATOR SWAB, 1-COVERED YANKAUER | طقم التنظيف الفم | 240 | مستودعات الشئون الصحية بمنطقة الجوف
133060818 | 4222180300200 | DRESSING, CHLORHEXIDINE GLUCONATE (CHG), 1.9 X 1-NEONATE SPECIFIC FOR PLACEMENT AT PICC AND CVL SITES, ANTIMICROBIAL, INDIVIDUALLY PACKAGED, DISPOSABLE, STERILE | غيار جروح طبي للمواليد معقم | 362 | مستودعات الشئون الصحية بمنطقة الجوف
133060928 | 4110410502900 | EXTRACTOR, FOR MUCUS, SPECIMEN PLASTIC- STERILE, INDIVIDUALLY PACKED, FOR COLLECTION OF NASOPHARYNGEAL SECRETIONS FOR TESTING WITH 40 ML SAMPL E COLLECTION AND CONTAINER COVER, A SIMPLE YET EFFICIENT WAY TO COLLECT SPECIMENS USING ANY SUCTION PUMP OR DEVICE, TWO SEE-THROUGH PLASTIC CO NTAINER SIZES, 40 CC, WITH GRADUATIONS CLEARLY MARKED, DISPOSABLE ADAPTOR PREVENTS CONTAMINATION FROM NON-STERILE SUCTION TUBE, SCREW-ON CAP P ROTECTS LIPS AND HELPS MAINTAIN STERILE POURING SURFACE, COLLAPSE-PROOF, 5 INCH LONG HEAVY WALL, NON-LATEX TUBING, AVAILABLE WITH A TRANSPORT CAP, INDIVIDUALLY PACKED, DISPOSABLE, STERILE | انبوب بلاستيكي لاستخراج السوائل من الأنف معقم | 107 | مستودعات الشئون الصحية بمنطقة الجوف
133200352 | 4229551300600 | MESH, HERNIA, 10X30CM, BIFACE DOUBLE SIDED, PROSTHESIS, VISCERAL SIDE IS NON ADHERENT MATERIAL, PARIETAL SIDE IS SYNTHETIC ADHESIVE MATERIAL, H OMOGENEITY, ABDOMINAL WALL TISSUES &amp; CONTRIBUTE TO REINFORCEMENT, DEFECT, MULTIPLE HOLES, ALLOW FLUID DRAINAGE, HELP BODY TO OVERCOME INFECTION , STERILE | شبكه ترقيع لعمليات الفتق مقاس 10 * 30 سم | 50 | مستودعات الشئون الصحية بمنطقة الجوف
133200354 | 4229551301400 | MESH, SURGICAL, 20X20CM, GRAFTING, HERNIA | شبكه ترقيع لعمليات الفتق مقاس 20 * 20 سم | 60 | مستودعات الشئون الصحية بمنطقة الجوف
133200355 | 4229551304500 | PROSTHESIS, HERNIA, 20X30CM, BIFACE, DOUBLE SIDED, NON ADHERENT, STERILE | شبكه ترقيع لعمليات الفتق مقاس 20 * 30 سم | 30 | مستودعات الشئون الصحية بمنطقة الجوف
133200360 | 4223161300000 | SET, FOR GASTRIC LAVAGE, TUBE 34 FRENCH, CLOSED END, 4 NON-OPPOSING EYE, 150 CM, DISPOSABLE, STERILE | انبوب غسيل معوي مقاس 150 سم | 36 | مستودعات الشئون الصحية بمنطقة الجوف
133200367 | 4223170200000 | TUBE, TUBE FEEDING, JEJUNAL, MEDICAL GRADE SILICONE CONSTRUCTION, INFLATABLE, SILICONE INTERNAL RETENTION BALLOON, EXTERNAL RETENTION RING, UN IVERSAL FEEDING PORT CONNECTOR, MEDICATION PORT, TRIM ABLE DISTAL TIP, DUAL EXIT PORTS, RADIOPAQUE STRIP, SIZE 9 FRENCH, DISPOSABLE, STERILE | انبوب تغذيه معدية معويه مقاس 24 فرنش | 52 | مستودعات الشئون الصحية بمنطقة الجوف
133200371 | 4229514301100 | KIT, ELECTROSURGERY, CONTAINS, PATIENT RETURN ELECTRODE PLATE, UNIVERSAL PLUG CORD ELECTROSURGICAL GENERATORS, ADULT, STERILE, DISPO SABLE | طقم صفيحة لجهاز الكي للكبار | 164 | مستودعات الشئون الصحية بمنطقة الجوف
133200375 | 4229495800600 | INSTRUMENT, SEALER, DIVIDER, OPEN SURGERY | أدأه ليقاشور للعمليات المفتوحه لكي مقاس 10ملم و طول 20 سم | 49 | مستودعات الشئون الصحية بمنطقة الجوف
133200383 | 4214280205300 | GARMENT, COMPRESSION, LEG, MEDIUM CIRCUMFERENCE, KNEE LENGTH ANATOMICALLY DESIGNED WITH ADJUSTABLE SLEEVE CLOSURE WITH FREE PORTAPUL E MACHINE, WITH BACK UP BATTERY DISPOSABLE | شراب مضاد للتجلط للفخذ مقاس متوسط | 250 | مستودعات الشئون الصحية بمنطقة الجوف
133200384 | 4229551300200 | MESH, FOR UMBILICAL HERNIA, COMPOSED OF PROLINE MESH AND ANTI ADHESION OXIDIZED CELLULOSE, POLYDIOXANONE RING 6.4 X 6.4 CM, DISPOSABLE, STERIL E | شبكة لترقيع فتق السرة مقاس 6.4*6.4 سم | 45 | مستودعات الشئون الصحية بمنطقة الجوف
133200402 | 4223161300100 | SET, FOR GASTRIC LAVAGE, TUBE 36 FRENCH, CLOSED END, 4 NON-OPPOSING EYE, 150 CM, DISPOSABLE, STERILE | انبوب شفط معدة حسب المواصفات | 4 | مستودعات الشئون الصحية بمنطقة الجوف
133200412 | 4231220186300 | SUTURE, POLYGLYCONATE, SIZE 2-0, CIRCUMFERENCE BARBED STRAND 20 CM, CLEAR, SINGLE NEEDLE L30MM 1/2 CIRCLE, TAPER POINT, UNIDIRECTIONAL, BARBED WOUND CLOSURE DEVICE, STERILE | خيط بولي جلايكونيت حسب المواصفات | 17 | مستودعات الشئون الصحية بمنطقة الجوف
133200425 | 4214280204500 | GARMENT, FOR FOOT, THE COMPRESSION SLEEVE CONTAINS, NOT MINIMUM OF THREE BLADDER, TO DELIVER CIRCUMFERENTIAL, SEQUENTIAL, AND GRADIE NT COMPRES SION, ONE SIZE FIT ALL, WITH FREE MACHINES | شراب مضاد للتجلط للقدم حسب المواصفات | 105 | مستودعات الشئون الصحية بمنطقة الجوف
133200439 | 4229161312500 | BLADE SCALPEL, CARBON STEEL / STAINLESS STEEL WITHOUT HANDLE, SIZE G23, PACK, DISPOSABLE, STERILE | مشرط جراحي حسب المواصفات | 7011 | مستودعات الشئون الصحية بمنطقة الجوف
133200440 | 4229161312600 | BLADE SCALPEL, CARBON STEEL / STAINLESS STEEL WITHOUT HANDLE, SIZE G24, DISPOSABLE, STERILE | مشرط جراحي حسب المواصفات | 4390 | مستودعات الشئون الصحية بمنطقة الجوف
133200732 | 4229495801300 | HANDSET, LAPAROSCOPIC, FOUR FUNCTION, E2750 | ملعقه هوك مع 3متر كيبل لتوصيل بجهاز الشفط حسب المواصفه | 25 | مستودعات الشئون الصحية بمنطقة الجوف
135230118 | 4231151004000 | DRESSING, MULTILAYER COMPRESSED FOAM, IMPREGNATED WITH SILVER WITH SOFT SILICONE ADHESIVE, COVERED WITH POLYETHYLENE RELEASE FILM, PAINLESS RE MOVAL TECHNOLOGY, SIZE 10 X 10CM OR EQUIVALENT IN THE SIZE (+\-2), DISPOSABLE, STERILE | غيار رغوي لاصق 10 * 10 سم | 960 | مستودعات الشئون الصحية بمنطقة الجوف
135230167 | 4231154500200 | BANDAGE ADHESIVE, 10X10CM, AQUEOUS COLLOIDAL | غيار غروي مائي مقاس 10*10سم | 893 | مستودعات الشئون الصحية بمنطقة الجوف
135240316 | 4231200500700 | STRIP, SKIN, CLOSURE, SIZE: 12 X 100 MM, STERILE | شريط لصــــــاق لإغـــلاق الجــروح مقاس كبيــر | 17500 | مستودعات الشئون الصحية بمنطقة الجوف
135280400 | 4231151700100 | SPRAY, DRESSING SPRAY, NON MEDICATED SURGICAL FOR PROTECTION AGAINST SKIN BURN AND WOUND, 200-300GM / CONTAINER | بخاخ لحمايةالجلد من الجروح والحروق | 800 | مستودعات الشئون الصحية بمنطقة الجوف
135280414 | 4231152701700 | DRESSING, TRANSPARENT: I.V. SECUREMENT, TRANSPARENT, IMPREGNATED WITH 2-3% CHLORHEXIDINE GEL PAD FOR CENTRAL LINES, WITH OR WITHOUT SILVER HIGH LY BREATHABLE FOR MOISTURE, EVAPORATION, LATEX FREE, BREATHABLE, WATERPROOF, WITH 2 PARTS (TRANSPARENT AND CLOTH LIKE), 2 SECURING STRIP, DOCUM ENTATION LABEL, ADULT SIZE 8.5 CM X 11.5 CM, STERILE | غيار شفاف للكبار مقاس 8.5*11 | 6100 | مستودعات الشئون الصحية بمنطقة الجوف
136530475 | 4231220169200 | SUTURE, CAPROSYN, 3-0, L75CM, ABSORBABLE, 1/2 CIRCLE L20MM ROUND BODIED NEEDLE, POLYGLACTIN, MONOFILAMENT, STERILE | خيط جراحي بولي جلاكتون حسب المواصفات | 7 | مستودعات الشئون الصحية بمنطقة الجوف
137050500 | 4218210300100 | STETHOSCOPE, MECHANICAL, ADULT | سماعه طبيب للكبار | 1199 | مستودعات الشئون الصحية بمنطقة الجوف
137200236 | 4227190200000 | TUBE, SENGSTAKEN, RUBBER, RADIOPAQUE, LENGTH 120 CM, GRADUATED EVERY 5 CM WITH 3 LATERAL EYES AT DISTAL END WITH 350 ML (AT LEAST) GASTRIC BAL LOON, 100 ML(AT LEAST) ESOPHAGEAL BALLOON AND PRESSURE CONTROLLING VALVE, SIZE: FG 15, DISPOSABLE, STERILE | قسطره وقف نزيف المرئ مقاس 15 | 2 | مستودعات الشئون الصحية بمنطقة الجوف
137200237 | 4227190200100 | TUBE, SENGSTAKEN, RUBBER, RADIOPAQUE, LENGTH 120 CM, GRADUATED EVERY 5 CM WITH 3 LATERAL EYES AT DISTAL END WITH 350 ML (AT LEAST) GASTRIC BAL LOON, 100 ML(AT LEAST) ESOPHAGEAL BALLOON AND PRESSURE CONTROLLING VALVE, SIZE: FG 18, DISPOSABLE, STERILE | قسطره وقف نزيف المرئ مقاس 18 | 2 | مستودعات الشئون الصحية بمنطقة الجوف
137200238 | 4227190200200 | TUBE, SENGSTAKEN OR EQUIVALENT, RUBBER, RADIOPAQUE, LENGTH 120 CM, GRADUATED EVERY 5 CM WITH 3 LATERAL EYES AT DISTAL END WITH 350 ML (AT LEAS T) GASTRIC BALLOON, 100 ML(AT LEAST) ESOPHAGEAL BALLOON AND PRESSURE CONTROLLING VALVE, SIZE: FG 21, DISPOSABLE, STERILE | قسطره وقف نزيف المرئ مقاس 21 | 2 | مستودعات الشئون الصحية بمنطقة الجوف
137400110 | 4217210500100 | DEFIBRILLATOR, PAB, FOR NEONATE | صفيحة لجهاز صدمات القلب للرضع حسب المواصفات | 250 | مستودعات الشئون الصحية بمنطقة الجوف
137400111 | 4217210500200 | PLATE, DEFIBRILLATOR, CHILDREN, SHOCK DEVICE | صفيحة لجهاز صدمات القلب للأطفال حسب المواصفات | 150 | مستودعات الشئون الصحية بمنطقة الجوف
137400112 | 4222151209700 | SET, ADMINISTRATION, INTRAVENOUS, PVC, 20DROP/1ML MACRODRIP, 15U FILTER, FLOW CONTROL ROLLER CLAMP, PYROGEN FREE, HYDROPHOBIC ADEQUATE AIR VENT, 1.8M TUBING, OD4.1MM, ID3MM, 21GA NEEDLE, LUER LOCK, Y-INJECTION SITE PORT, DISPOSABLE, STERILE | طقم اعطاء محاليل حسب المواصفات | 257090 | مستودعات الشئون الصحية بمنطقة الجوف
137441017 | 4222161601800 | CONTROLLER, INFUSION FLOW (FLOW RATE REGULATOR), GRAVITY TYPE, ON/OFF MODE ADJUSTMENT KNOB (CLOCKWISE DIRECTION LOWER FLOW RATES, ANTICLOCKWIS E DIRECTION HIGHER FLOW RATES), SCALE RANGE FROM 2 ML TO 350 ML, CONSTANT FLOW RATE, Y-PORT INJECTION, UNIVERSAL MALE AND FEMALE LUER CONNECTIO NS, LATEX FREE, DEPH FREE, TOTAL LENGTH 45 CM, DISPOSABLE, STERILE | منظم التدفق IV | 126 | مستودعات الشئون الصحية بمنطقة الجوف
145220021 | 4222150307000 | PACK, CATHETER, CENTRAL LINE INSERTION, DRAPE, SIDE 150X270CM, 2 OPENINGS, ONE FOR EXTERNAL JUGULAR, ONE FOR FEMORAL CENTRAL LINE, RIGHT AND LEFT, KIDNEY TRAY, 2 GAUZE, 8X8CM, VINYL GLOVES, XL, PLASTIC TRAY WITH 6 COTTON SWABS, PLASTIC SAFETY SCALPEL, SWAB STICK 2, CHLORHEXIDINE 2%, ALCOHOL 70%, TRANSPARENT DRESSING, 2, LIDOCAINE STERILE SYRINGES, 5ML, 2, CURVED NEEDLE WITH SUTURE, SURGICAL GOWN, XLARGE, LARGE, ABSORBENT TOWEL, 2IN | طقم تركيب القسطرة المركزية | 268 | مستودعات الشئون الصحية بمنطقة الجوف
124200022 | 4214410100100 | SET, PNEUMOTHORAX, 18GA X 20CM NEEDLE, 9FR X 30CM, 20 SIDE PORTS, DISPOSABLE, STERILE | طقم تصريف سوائل الصدر ثنائي الحجيرات 1500-2000 مل | 100 | مستودعات الشئون الصحية بمنطقة تبوك
124200023 | 4214410101400 | DRAINAGE, CHEST, WATER SEAL SYSTEM, 500 - 1000 CC, CLOSED SYSTEM, SINGLE CHAMBER, SILICONE CONNECTION TUBES, DISPOSABLE, STERILE | طقم تصريف سوائل الصدر حجيرة واحدة 500- 1000 مل | 76 | مستودعات الشئون الصحية بمنطقة تبوك
124310304 | 4229600100500 | SHUNT, VENTRICULOPERITONEAL CEREBROSPINAL FLUID, FLOW CONTROL VALVE, CONTOURED SMALL, INTEGRATED RESERVOIR, LOW PRESSURE, DISPOSABLE, STERILE | صمام مخي بطيني بريتوني بصمام صغير منخفض الضغط | 12 | مستودعات الشئون الصحية بمنطقة تبوك
124310308 | 4229560109000 | SHUNT, VENTRICULOPERITONEAL CEREBROSPINAL FLUID, FLOW CONTROL VALVE, CONTOURED REGULAR, INTEGRATED RESERVOIR, MEDIUM PRESSURE, DISPOSABLE, STERILE | صمام مخي بطيني بريتوني بصمام عادي متوسط الضغط | 10 | مستودعات الشئون الصحية بمنطقة تبوك
124310316 | 4229560100100 | SHUNT, VENTRICULOPERITONEAL, CEREBROSPINAL FLUID, CATHETER PASSER, 35 - 45 CM LONG, DISPOSABLE, STERILE | موجه قسطرة 38سم للصمام مخي بطيني بريتوني | 5 | مستودعات الشئون الصحية بمنطقة تبوك
124310361 | 4229540607200 | SPONGE, NEUROSURGICAL, 1 1/2 X1/4IN (3.81 X 0.64CM), SYNTHETIC, VERY SO FT, HIGHLY ABSORBENT, X-RAY DETECTABLE, DISPOSABLE, STERILE | سبونج ماص لعمليات جراحة الاعصاب حسب المواصفات | 60 | مستودعات الشئون الصحية بمنطقة تبوك
124310364 | 4229540606500 | SPONGE, SYNTHETIC WITH X-RAY DETECTABLE, VERY SOFT AND HIGHLY ABSORBENT (NOT LESS THAN 5 TIMES ITS WEIGHT) OR NEUROSURGERY, DISPOSABLE, STERIL E, SIZE: 3 X 1/4 INCH, DISPOSABLE, STERILE | سبونج ماص لعمليات جراحة الاعصاب حسب المواصفات | 200 | مستودعات الشئون الصحية بمنطقة تبوك
124310365 | 4229540606700 | GAUZE, SPONGE SYNTHETIC WITH X-RAY DETECTABLE, VERY SOFT AND HIGHLY ABSORBENT (NOT LESS THAN 5 TIMES ITS WEIGHT) OR NEUROSURGERY, SIZE: 1 X 3 INCH, DISPOSABLE, STERILE | سبونج ماص لعمليات جراحة الاعصاب حسب المواصفات | 60 | مستودعات الشئون الصحية بمنطقة تبوك
124310366 | 4229540606800 | SPONGE, SYNTHETIC WITH X-RAY DETECTABLE, VERY SOFT AND HIGHLY ABSORBENT (NOT LESS THAN 5 TIMES ITS WEIGHT) OR NEUROSURGERY, SIZE: 3X 3 INCH, D ISPOSABLE, STERILE | سبونج ماص لعمليات جراحة الاعصاب حسب المواصفات | 90 | مستودعات الشئون الصحية بمنطقة تبوك
124310368 | 4229610302300 | DURAL GRAFT IMPLANT, COLLAGEN-BASED BIOCOMPATIBLE MATERIAL, CSF LEAK RESISTANCE, SUTURELESS, ABSORBABLE AND INTEGRABLE, SIZE 1 INCH X 3 INCH, S TERILE | طقم الام الجافية لجراحة المخ والاعصاب | 9 | مستودعات الشئون الصحية بمنطقة تبوك
124310389 | 4229610100800 | CLIP, ANEURYSM, PREVENT BLEEDING, FOR NEUROSURGERY | كلبسات تمنع النزيف اثناء عمليات المخ والاعصاب | 400 | مستودعات الشئون الصحية بمنطقة تبوك
124310390 | 4214210500400 | SENSOR, FOR INTRACRANIAL PRESSURE MONITORING, (OXYGEN AND TEMPERATURE MEASUREMENT IS PREFERABLE), SUBDURAL, PARENCHYMAL, DISPOSABLE, STERILE | حساس قياس ضغط الدماغ حسب المواصفات | 6 | مستودعات الشئون الصحية بمنطقة تبوك
124990043 | 4618150400200 | GLOVE PROTECTIVE THICK WORKER STERILIZATION DEPARTMENT | قفازات سميكة لحماية العاملين بقسم التعقيم مقاس وسط | 50000 | مستودعات الشئون الصحية بمنطقة تبوك
124990049 | 4228180300500 | INDICATOR, BIOLOGICAL, PLASMA GAS, AMPOULE | مؤشر حيوي لجهازبلازما | 20 | مستودعات الشئون الصحية بمنطقة تبوك
124990068 | 4618150400000 | GLOVE PROTECTIVE SIZE SMALL THICK WORKER STERILIZATION DEPARTMENT | قفازات سميكة لحماية العاملين بقسم التعقيم مقاس صغير | 47202 | مستودعات الشئون الصحية بمنطقة تبوك
124990069 | 4618150400100 | GLOVE PROTECTIVE SIZE LARGE THICK WORKER STERILIZATION DEPARTMENT | قفازات سميكة لحماية العاملين بقسم التعقيم مقاس كبير | 54005 | مستودعات الشئون الصحية بمنطقة تبوك
128080275 | 4231200904100 | STAPLER, LINEAR, CUTTER, FOR LAPAROSCOPIC, ROTICULATOR, LOADING UNIT, 60 / 2.5, DISPOSABLE, STERILE | عبوة دباسة امعاء مقاس 30/ 3,5 . | 17 | مستودعات الشئون الصحية بمنطقة تبوك
128080276 | 4231200917600 | STAPLER, ENDOSCOPIC,LOADING UNIT 30/2.5 LINEAR, UNIVERSAL, DISPOSABLE, STERILE, ROTICULATOR | عبوة دباسة امعاء مقاس 30/ 2.5 | 17 | مستودعات الشئون الصحية بمنطقة تبوك
128080410 | 4229161302800 | BLADE SCALPEL, CARBON / STAINLESS STEEL, SIZE: 10 G, DISPOSABLE, STERILE | سلاح مشرط مقاس 10 | 19436 | مستودعات الشئون الصحية بمنطقة تبوك
128080411 | 4229161302200 | BLADE SCALPEL, CARBON / STAINLESS STEEL, SIZE: 11 G DISPOSABLE, STERILE | سلاح مشرط 11 | 16925 | مستودعات الشئون الصحية بمنطقة تبوك
128080412 | 4229161302300 | BLADE SCALPEL, CARBON / STAINLESS STEEL, SIZE: 12 G DISPOSABLE, STERILE | سلاح مشرط 12 | 40016 | مستودعات الشئون الصحية بمنطقة تبوك
128080415 | 4229161302400 | BLADE SCALPEL, CARBON / STAINLESS STEEL, SIZE: 15 G DISPOSABLE, STERILE | سلاح مشرط 15 | 22285 | مستودعات الشئون الصحية بمنطقة تبوك
128080420 | 4229161302500 | BLADE SCALPEL, CARBON / STAINLESS STEEL, SIZE: 20 G DISPOSABLE, STERILE | سلاح مشرط 20 | 27352 | مستودعات الشئون الصحية بمنطقة تبوك
128080421 | 4229161302600 | BLADE SCALPEL, CARBON / STAINLESS STEEL, SIZE: 21 G, DISPOSABLE, STERILE | سلاح مشرط 21 | 28863 | مستودعات الشئون الصحية بمنطقة تبوك
128080422 | 4229161302700 | BLADE SCALPEL, CARBON STEEL / STAINLESS STEEL, DISPOSABLE, STERILE, SIZE: G22 | سلاح مشرط 22 | 30111 | مستودعات الشئون الصحية بمنطقة تبوك
128220136 | 4213220502500 | GLOVE SURGICAL SIZE 6.5 STERILE, POWDER FREE, PAWS | كفوف جراحية خالية من البودرة مقاس 6.5 | 639575 | مستودعات الشئون الصحية بمنطقة تبوك
128220140 | 4213220502600 | GLOVE SURGICAL SIZE 7.5 STERILE, POWDER FREE, PAWS | كفوف جراحية خالية من البودرة مقاس 7.5 | 553000 | مستودعات الشئون الصحية بمنطقة تبوك
128290110 | 4213161100200 | CAP, FOR SURGEON, HOOD TYPE, WITH TIES, FITS ALL SIZES, BLUE OR GREEN, DISPOSABLE | طواقي جراحيه رجاليه | 47184 | مستودعات الشئون الصحية بمنطقة تبوك
128290113 | 4229540700400 | MASK, N95, MEDIUM / SMALL SIZE / CUP SHAPE, NIOSH-APPROVED RESPIRATORY THAT ALSO BEEN CLEARED BY THE FOOD AND DRUG ADMINISTRATION (FDA) S A SU RGICAL MASK. CONTAINS NO COMPONENTS MADE FROM NATURAL RUBBER LATEX. DESIGNED TO BE FLUID RESISTANT TO SPLASH AND SPATTER OF BLOOD AND OTHER IN FECTIOUS MATERIALS, INTENDED TO REDUCE WEARER EXPOSURE TO AIRBORNE PARTICLES PROVIDES 95% FILTRATION EFFICIENCY OF AT LEAST 0.3 MICRON PARTICLE S IN A SIZE (IDEALLY FROM 0.1 MICRONS), INCLUDING THOSE GENERATED BY ELECTRO CAUTERY, LASER SURGERY, AND OTHER POWERED MEDICAL INSTRUMENTS, PRO VIDE GREATER THAN 99% BACTERIAL FILTRATION EFFICIENCY (BFE) AGAINST MICROORGANISMS GENERATED BY A WEARER (FOR SURGICAL USE). MEDIUM / SMALL SIZE OR PFL (POSITIVE FACIAL LOCK) DESIGN, ONE SIZE FITS ALL, DISPOSABLE | قناع وجه عالي الفعاليه N95 حسب المواصفات مقاس وسط/صغير | 5000 | مستودعات الشئون الصحية بمنطقة تبوك
128290115 | 4229540700500 | MASK, N95, REGULAR / LARGE SIZE / CUP SHAPE, NIOSH-APPROVED RESPIRATORY THAT ALSO BEEN CLEARED BY THE FOOD AND DRUG ADMINISTRATION (FDA) S A S URGICAL MASK, CONTAINS NO COMPONENTS MADE FROM NATURAL RUBBER LATEX, DESIGNED TO BE FLUID RESISTANT TO SPLASH AND SPATTER OF BLOOD AND OTHER IN FECTIOUS MATERIALS, INTENDED TO REDUCE WEARER EXPOSURE TO AIRBORNE PARTICLES PROVIDES 95% FILTRATION EFFICIENCY OF AT LEAST 0.3 MICRON PARTICLE S IN A SIZE (IDEALLY FROM 0.1 MICRONS), INCLUDING THOSE GENERATED BY ELECTRO CAUTERY, LASER SURGERY, AND OTHER POWERED MEDICAL INSTRUMENTS, PRO VIDE GREATER THAN 99% BACTERIAL FILTRATION EFFICIENCY (BFE) AGAINST MICROORGANISMS GENERATED BY A WEARER (FOR SURGICAL USE), REGULAR / LARGE S IZE OR PFL (POSITIVE FACIAL LOCK) DESIGN, ONE SIZE FITS ALL, DISPOSABLE | قناع وجه عالي الفعاليه N95 حسب المواصفات مقاس عادي/كبير | 40000 | مستودعات الشئون الصحية بمنطقة تبوك
129200103 | 4214273301600 | CATHETER, INDWELLING, POLYURETHANE, DOUBLE URETERAL, PIGTAIL STENT, OPEN ENDED, TAPERED TIP, WITH HOLES IN THE BODY, LOCKABLE PUSHER, 28 CM LONG WITH GUIDE WIRE, RADIO-OPAQUE, SIZE: CH 4.7 - 05, DISPOSABLE, STERILE | قسطرةداخليةللحالب بذنبةمن النهايتين مقاس 5سيليكون | 40 | مستودعات الشئون الصحية بمنطقة تبوك
129200105 | 4214273301700 | CATHETER, INDWELLING, SILICONE, OR LONG DURABLE DOUBLE URETERAL PIGTAIL STENT, OPEN ENDED, TAPERED TIP, WITH HOLES IN THE BODY, LOCKABLE PUSHE R, 28 CM LONG WITH GUIDE WIRE, RADIO-OPAQUE, SIZE: CH 06, DISPOSABLE, STERILE | قسطرةداخليةللحالب بذنبةمن النهايتين مقاس 6سيليكون | 110 | مستودعات الشئون الصحية بمنطقة تبوك
129200271 | 4214270211000 | CATHETER, INDWELLING, SOFT POLYURETHANE, DOUBLE PIGTAIL, 16 CM LONG, RADIO-OPAQUE WITH 0.028 DIAMETER, STAINLESS STEEL, 60 CM ON GUIDEWIRE AND POSITIONER, 10 CM LONG, SIZE: 4 FRENCH, DISPOSABLE, STERILE | قسطرة حسب المواصفات | 11 | مستودعات الشئون الصحية بمنطقة تبوك
129200274 | 4214270227500 | CATHETER, INDWELLING, SOFT POLYURETHANE, DOUBLE PIGTAIL, OPEN ENDED, 8 CM LONG ,RADIO-OPAQUE WITH 0.018 DIAMETER, STAINLESS STEEL, 60 CM ON GU IDEWIRE AND POSITIONER 10 CM LONG, SIZE: 3 CH, DISPOSABLE, STERILE, | قسطرة حسب المواصفات | 10 | مستودعات الشئون الصحية بمنطقة تبوك
129200275 | 4214270211700 | CATHETER, INDWELLING SOFT POLYURETHANE, DOUBLE PIGTAIL, OPEN ENDED, 10 CM LONG, RADIO-OPAQUE, WITH 0.018 DIAMETER STAINLESS STEEL, 60 CM ON GU IDEWIRE, AND POSITIONER 10 CM LONG, SIZE: 3 CH, DISPOSABLE, STERILE | قسطرة حسب المواصفات | 9 | مستودعات الشئون الصحية بمنطقة تبوك
129200279 | 4220340400000 | GUIDEWIRE VASCULAR J 0.035IN X 145CM | سلك مرشد حسب المواصفات | 10 | مستودعات الشئون الصحية بمنطقة تبوك
129200283 | 4214270900200 | SET, NEPHROSTOMY, 6.0FR, L55CM, 0.038IN GUIDE WIRE, BALLOON DILATOR, 20ATM BRUST PRESSURE, RADIOOPAQUE MARKER, ULTRAX, DISPOSABLE, S TERILE | طقم بالون موسع للقناة البولية حسب المواصفات | 9 | مستودعات الشئون الصحية بمنطقة تبوك
129200284 | 4229340702500 | HYDROPHILIC COATING, URETERIC BALLOON DILATOR, 5 FR, TAPERED TIP WITH GUIDE WIRE 0.038 INCH, RADIO-OPAQUE, MARKERS AT BOTH END OF THE BALLOON, BRUST PRESSURE 20 ATM, INFLATED BALLOON DIAMETER 4 MM AND LENGTH 4 CM WITH INFLATION DEVICE, DISPOSABLE, STERILE | طقم بالون موسع للقناة البولية حسب المواصفات | 9 | مستودعات الشئون الصحية بمنطقة تبوك
129990123 | 4220340419600 | GUIDEWIRE, UROLOGICAL, L145CM, DIA0.35IN, PTFE COATED, TIP 3MM, J SHAPED, HEAVY DUTY, ANGIOMED, DISPOSABLE, STERILE | سلك موجه لإدخال قسطره الكلية (مقوى ومنحني) | 10 | مستودعات الشئون الصحية بمنطقة تبوك
130230022 | 4214230300100 | BAND, PATIENT, IDENTIFICATION, FOR ADULT, WRISTBAND | شريط تعريف للمرضى للكبار | 55073 | مستودعات الشئون الصحية بمنطقة تبوك
132270052 | 4220390201200 | FILM, DRY STAR, (DT2B), TO BE USED WITH DRY STAR 5300 AND 5500 LASER CAMERA, SIZE: 14 X 17 INCH, PACKING: 100 FILMS/PACK | فلم أشعة ليزر ( DT2B) مقاس 14" * 17" | 4000 | مستودعات الشئون الصحية بمنطقة تبوك
132270095 | 4220390200900 | FILM, DRY STAR, (DT2B), TO BE USED WITH 5500 LASER CAMERA, SIZE: 8 X 10 INCH, PACKING: 100 FILMS/PKT | فلم أشعة ليزر ( DT2B) مقاس 8" * 10" | 1125 | مستودعات الشئون الصحية بمنطقة تبوك
132270119 | 4220181004300 | FILM, HIGH CONTRAST, HIGH RESOLUTION, SINGLE EMULSION, ORTHOCHROMATIC FILM, PROCESSED IN STANDARD CYCLE PROCESSOR DESIGNED FOR MAMMOGRAPHY, SIZE: 24 X 30CM | فلم اشعة مقاس 24 X 30 سم لتصوير الثدي | 5 | مستودعات الشئون الصحية بمنطقة تبوك
132280052 | 4220370600000 | SOLUTION, DEVELOPER, FILM, AUTOMATIC PROCESSING, CONCENTRATED | محلول مركز للتحميض الاتوماتيكي (مظهر) | 45 | مستودعات الشئون الصحية بمنطقة تبوك
132280054 | 4215163210000 | FIXER REPLENISHER X-RAY SOLUTION 5 LITRE / CONTAINER *MATERIAL SAFETY DATA SHEET (MSDS) REQUIRED IN SOFT COPY* | محلول مركز للتحميض الاتوماتيكي (مثبت ) | 45 | مستودعات الشئون الصحية بمنطقة تبوك
133200357 | 4229551304600 | PROSTHESIS, HERNIA, 30X30CM, BIFACE, DOUBLE SIDED, NON ADHERENT, STERILE | شبكه ترقيع لعمليات الفتق مقاس 30 * 30 سم | 20 | مستودعات الشئون الصحية بمنطقة تبوك
133200360 | 4223161300000 | SET, FOR GASTRIC LAVAGE, TUBE 34 FRENCH, CLOSED END, 4 NON-OPPOSING EYE, 150 CM, DISPOSABLE, STERILE | انبوب غسيل معوي مقاس 150 سم | 30 | مستودعات الشئون الصحية بمنطقة تبوك
133200367 | 4223170200000 | TUBE, TUBE FEEDING, JEJUNAL, MEDICAL GRADE SILICONE CONSTRUCTION, INFLATABLE, SILICONE INTERNAL RETENTION BALLOON, EXTERNAL RETENTION RING, UN IVERSAL FEEDING PORT CONNECTOR, MEDICATION PORT, TRIM ABLE DISTAL TIP, DUAL EXIT PORTS, RADIOPAQUE STRIP, SIZE 9 FRENCH, DISPOSABLE, STERILE | انبوب تغذيه معدية معويه مقاس 24 فرنش | 3 | مستودعات الشئون الصحية بمنطقة تبوك
133200384 | 4229551300200 | MESH, FOR UMBILICAL HERNIA, COMPOSED OF PROLINE MESH AND ANTI ADHESION OXIDIZED CELLULOSE, POLYDIOXANONE RING 6.4 X 6.4 CM, DISPOSABLE, STERIL E | شبكة لترقيع فتق السرة مقاس 6.4*6.4 سم | 30 | مستودعات الشئون الصحية بمنطقة تبوك
135280400 | 4231151700100 | SPRAY, DRESSING SPRAY, NON MEDICATED SURGICAL FOR PROTECTION AGAINST SKIN BURN AND WOUND, 200-300GM / CONTAINER | بخاخ لحمايةالجلد من الجروح والحروق | 1000 | مستودعات الشئون الصحية بمنطقة تبوك
135280414 | 4231152701700 | DRESSING, TRANSPARENT: I.V. SECUREMENT, TRANSPARENT, IMPREGNATED WITH 2-3% CHLORHEXIDINE GEL PAD FOR CENTRAL LINES, WITH OR WITHOUT SILVER HIGH LY BREATHABLE FOR MOISTURE, EVAPORATION, LATEX FREE, BREATHABLE, WATERPROOF, WITH 2 PARTS (TRANSPARENT AND CLOTH LIKE), 2 SECURING STRIP, DOCUM ENTATION LABEL, ADULT SIZE 8.5 CM X 11.5 CM, STERILE | غيار شفاف للكبار مقاس 8.5*11 | 6250 | مستودعات الشئون الصحية بمنطقة تبوك
136510481 | 4231220168700 | DEVICE, WOUND CLOSURE, POLYDIOXANONE VIOLET BI-DIRECTIONAL HELICOIDAL BARBED STRAND, 0-0, BARBED CONFIGURATION 24X24CM, HALF CIRCLE L36MM ROUND BODIED TAPER POINT DOUBLE NEEDLE, STERILE | خيط جراحي بولي دايكسنون مقاس صفرحسب المواصفات | 106 | مستودعات الشئون الصحية بمنطقة تبوك
136510482 | 4231221100200 | SUTURE, POLYDIOXANONE, 0-0, 24X24CM, ABSORBABLE, VIOLET, HALF CIRCLE ROUND BODIED, L36MM, TAPER POINT, DOUBLE, NEEDLE, BI-DIRECTIONAL, BARBED, STERILE | خيط جراحي بولي كابرون مقاس صفر حسب المواصفات | 8 | مستودعات الشئون الصحية بمنطقة تبوك
136510483 | 4231220138300 | SUTURE, POLYGLECAPRONE, SIZE 2/0, BI DIRECTIONAL BARBED, HELICOIDAL BARBED STRAND | خيط جراحي بولي كابرون مقاس 2/صفر حسب المواصفات | 16 | مستودعات الشئون الصحية بمنطقة تبوك
136510484 | 4231221100300 | SUTURE, POLYGLECAPRONE, 2-0, CLEAR, BI-DIRECTIONAL HELICOIDAL BARBED STRAND, BARBED CONFIGURATION 30X30CM, NEEDLE L26MM CURVED ROUND BODIED DIAMOND POINT DOUBLE NEEDLE, STERILE | خيط جراحي بولي كابرون مقاس 2/صفر حسب المواصفات | 24 | مستودعات الشئون الصحية بمنطقة تبوك
136510485 | 4231220186900 | SUTURE, POLYDIOXANONE, 3-0, 14X14CM, ABSORBABLE, CLEAR, L18MM, DOUBLE, NEEDLE, BI-DIRECTIONAL, HELICOIDAL BARBED STRAND, CURVED ROUND BODIED, DIAMOND POINT, STERILE | خيط جراحي بولي كابرون 3/صفر حسب المواصفات | 25 | مستودعات الشئون الصحية بمنطقة تبوك
136530472 | 4231220186800 | SUTURE, POLYGLYTONE, 1-0, L75CM, ABSORBABLE, 1/2CIRCLE, L50-64MM, ROUND BODIED, BLUNT, HEAVY NEEDLE, STERILE | خيط جراحي بولي جلاكتون حسب المواصفات | 21 | مستودعات الشئون الصحية بمنطقة تبوك
136530474 | 4231220169100 | SUTURE, CAPROSYN, 2-0, L75CM, ABSORBABLE, L40MM CURVED, ROUND BODIED, NEEDLE, POLYGLACTIN, MONOFILAMENT, STERILE | خيط جراحي بولي جلاكتون حسب المواصفات | 13 | مستودعات الشئون الصحية بمنطقة تبوك
137050500 | 4218210300100 | STETHOSCOPE, MECHANICAL, ADULT | سماعه طبيب للكبار | 300 | مستودعات الشئون الصحية بمنطقة تبوك
137050502 | 4218210300200 | STETHOSCOPE, MECHANICAL, CHILDREN | سماعه طبيب للصغار | 125 | مستودعات الشئون الصحية بمنطقة تبوك
137200236 | 4227190200000 | TUBE, SENGSTAKEN, RUBBER, RADIOPAQUE, LENGTH 120 CM, GRADUATED EVERY 5 CM WITH 3 LATERAL EYES AT DISTAL END WITH 350 ML (AT LEAST) GASTRIC BAL LOON, 100 ML(AT LEAST) ESOPHAGEAL BALLOON AND PRESSURE CONTROLLING VALVE, SIZE: FG 15, DISPOSABLE, STERILE | قسطره وقف نزيف المرئ مقاس 15 | 30 | مستودعات الشئون الصحية بمنطقة تبوك
137200237 | 4227190200100 | TUBE, SENGSTAKEN, RUBBER, RADIOPAQUE, LENGTH 120 CM, GRADUATED EVERY 5 CM WITH 3 LATERAL EYES AT DISTAL END WITH 350 ML (AT LEAST) GASTRIC BAL LOON, 100 ML(AT LEAST) ESOPHAGEAL BALLOON AND PRESSURE CONTROLLING VALVE, SIZE: FG 18, DISPOSABLE, STERILE | قسطره وقف نزيف المرئ مقاس 18 | 22 | مستودعات الشئون الصحية بمنطقة تبوك
137200238 | 4227190200200 | TUBE, SENGSTAKEN OR EQUIVALENT, RUBBER, RADIOPAQUE, LENGTH 120 CM, GRADUATED EVERY 5 CM WITH 3 LATERAL EYES AT DISTAL END WITH 350 ML (AT LEAS T) GASTRIC BALLOON, 100 ML(AT LEAST) ESOPHAGEAL BALLOON AND PRESSURE CONTROLLING VALVE, SIZE: FG 21, DISPOSABLE, STERILE | قسطره وقف نزيف المرئ مقاس 21 | 37 | مستودعات الشئون الصحية بمنطقة تبوك
137200407 | 4227170901300 | CANNULA, NASAL, INFANT, L100-200CM, GREEN, OXYGEN, TRANSPARENT, TWO NOS TRILS, DISPOSABLE | انبوب لاعطاء الاكسجين عن طريق النف للرضع حسب المواصفات | 4250 | مستودعات الشئون الصحية بمنطقة تبوك
137400110 | 4217210500100 | DEFIBRILLATOR, PAB, FOR NEONATE | صفيحة لجهاز صدمات القلب للرضع حسب المواصفات | 78 | مستودعات الشئون الصحية بمنطقة تبوك
137400111 | 4217210500200 | PLATE, DEFIBRILLATOR, CHILDREN, SHOCK DEVICE | صفيحة لجهاز صدمات القلب للأطفال حسب المواصفات | 10 | مستودعات الشئون الصحية بمنطقة تبوك
137400112 | 4222151209700 | SET, ADMINISTRATION, INTRAVENOUS, PVC, 20DROP/1ML MACRODRIP, 15U FILTER, FLOW CONTROL ROLLER CLAMP, PYROGEN FREE, HYDROPHOBIC ADEQUATE AIR VENT, 1.8M TUBING, OD4.1MM, ID3MM, 21GA NEEDLE, LUER LOCK, Y-INJECTION SITE PORT, DISPOSABLE, STERILE | طقم اعطاء محاليل حسب المواصفات | 150000 | مستودعات الشئون الصحية بمنطقة تبوك
137441017 | 4222161601800 | CONTROLLER, INFUSION FLOW (FLOW RATE REGULATOR), GRAVITY TYPE, ON/OFF MODE ADJUSTMENT KNOB (CLOCKWISE DIRECTION LOWER FLOW RATES, ANTICLOCKWIS E DIRECTION HIGHER FLOW RATES), SCALE RANGE FROM 2 ML TO 350 ML, CONSTANT FLOW RATE, Y-PORT INJECTION, UNIVERSAL MALE AND FEMALE LUER CONNECTIO NS, LATEX FREE, DEPH FREE, TOTAL LENGTH 45 CM, DISPOSABLE, STERILE | منظم التدفق IV | 150 | مستودعات الشئون الصحية بمنطقة تبوك
229990764 | 4214271200400 | SET, URETERIC, STONE DISLODGER, WITH RETRACTABLE, NITINOL FOUR WIRES BASKET, WITH OUT TIP SIZE: 4-5 FRENCH, DISPOSABLE, STERILE | مخرج حصوه مقاس 4 | 1 | مستودعات الشئون الصحية بمنطقة تبوك
124200022 | 4214410100100 | SET, PNEUMOTHORAX, 18GA X 20CM NEEDLE, 9FR X 30CM, 20 SIDE PORTS, DISPOSABLE, STERILE | طقم تصريف سوائل الصدر ثنائي الحجيرات 1500-2000 مل | 450 | مستودعات الشئون الصحية بمنطقة نجران
124200023 | 4214410101400 | DRAINAGE, CHEST, WATER SEAL SYSTEM, 500 - 1000 CC, CLOSED SYSTEM, SINGLE CHAMBER, SILICONE CONNECTION TUBES, DISPOSABLE, STERILE | طقم تصريف سوائل الصدر حجيرة واحدة 500- 1000 مل | 550 | مستودعات الشئون الصحية بمنطقة نجران
124310302 | 4229560109200 | SHUNT, VENTRICULOPERITONEAL CEREBROSPINAL FLUID, FLOW CONTROL VALVE, CONTOURED SMALL, INTEGRATED RESERVOIR, MEDIUM PRESSURE, DISPOSABLE, STERILE | صمام مخي بطيني بريتوني بصمام صغيرمتوسط الضغط | 2 | مستودعات الشئون الصحية بمنطقة نجران
124990043 | 4618150400200 | GLOVE PROTECTIVE THICK WORKER STERILIZATION DEPARTMENT | قفازات سميكة لحماية العاملين بقسم التعقيم مقاس وسط | 37500 | مستودعات الشئون الصحية بمنطقة نجران
124990044 | 4228180300300 | INDICATOR, BIOLOGICAL, FAST READING, BELLUGI INDEX | مؤشر بيلوجي سريع القراءة | 700 | مستودعات الشئون الصحية بمنطقة نجران
124990047 | 4228152800100 | INDICATOR, STERILIZATION, CHEMICAL, PLASMA DEVICE, BODY ROLL SCORCH ADHESIVE | مؤشر كيميائى للتعقيم بواسطة جهاز بلازما على هيئة رول شيط لاصق | 250 | مستودعات الشئون الصحية بمنطقة نجران
124990068 | 4618150400000 | GLOVE PROTECTIVE SIZE SMALL THICK WORKER STERILIZATION DEPARTMENT | قفازات سميكة لحماية العاملين بقسم التعقيم مقاس صغير | 40250 | مستودعات الشئون الصحية بمنطقة نجران
124990069 | 4618150400100 | GLOVE PROTECTIVE SIZE LARGE THICK WORKER STERILIZATION DEPARTMENT | قفازات سميكة لحماية العاملين بقسم التعقيم مقاس كبير | 42500 | مستودعات الشئون الصحية بمنطقة نجران
124990157 | 4228181000100 | TEST PACK, STERILIZATION | حزمة تحتوي عاى الموشر البيلوجي ومطابقة لاجهزة قراءة الاحتبار البيلوجي لاختبار دورات التعقيم الخاصة | 176 | مستودعات الشئون الصحية بمنطقة نجران
128080276 | 4231200917600 | STAPLER, ENDOSCOPIC,LOADING UNIT 30/2.5 LINEAR, UNIVERSAL, DISPOSABLE, STERILE, ROTICULATOR | عبوة دباسة امعاء مقاس 30/ 2.5 | 125 | مستودعات الشئون الصحية بمنطقة نجران
128080278 | 4231200600800 | APPLIER, CLIP, MEDIUM, LARGE, 10MM, 15DEG, LAPROSCOPIC, APPLICATOR, TITANIUM, TOE-HEAL CLOSURE, DEVIATED NOSE FOR BETTER VISIBILITY, LOADED INS IDE THE ABDOMEN, DISPOSABLE, STERILE | دباسة لعمليات المرارة بالمنظار مقاس وسط / كبير . | 10 | مستودعات الشئون الصحية بمنطقة نجران
128080390 | 4231200904400 | STAPLER, LINEAR, CUTTER, FOR LAPAROSCOPIC, ROTICULATOR, LOADING UNIT, 45 / 3-3.5-4 MM, WITH TRI-STAPLER TECHNOLOGY, INTEGRATED KNIFE, DISPOSAB LE, STERILE | دباسة حسب المواصفات | 20 | مستودعات الشئون الصحية بمنطقة نجران
128080392 | 4231200904600 | STAPLER,ENDOSCOPIC,LOADING UNIT 60/3 - 3.5 - 4MM, LINEAR, UNIVERSAL, TRI STAPLER, INTEGRATED KNIVE, DISPOSABLE,STERILE, ROTICULATOR | دباسة حسب المواصفات | 150 | مستودعات الشئون الصحية بمنطقة نجران
128220136 | 4213220502500 | GLOVE SURGICAL SIZE 6.5 STERILE, POWDER FREE, PAWS | كفوف جراحية خالية من البودرة مقاس 6.5 | 246860 | مستودعات الشئون الصحية بمنطقة نجران
128220140 | 4213220502600 | GLOVE SURGICAL SIZE 7.5 STERILE, POWDER FREE, PAWS | كفوف جراحية خالية من البودرة مقاس 7.5 | 250000 | مستودعات الشئون الصحية بمنطقة نجران
128221167 | 4213220503200 | GLOVE SURGICAL SIZE 8 PAWS | كفوف جراحيه مقاس 8 | 3126 | مستودعات الشئون الصحية بمنطقة نجران
128221168 | 4213220506000 | GLOVES, SURGICAL, POWDERED, HYPOALLERGENIC, PEEL PACK, SIZE: 8, INDIVIDUALLY WRAPPED IN INNER PACK, PACKING: 50 PAIRS / PACKET, DISP OSABLE, ST ERILE | كفوف جراحيه مقاس 8.5 | 3937 | مستودعات الشئون الصحية بمنطقة نجران
128230310 | 4231154502100 | BANDAGE, NON ADHESIVE, 5X5CM, WATER SOLUBLE | غيار غروي مائي مقاس 5*5 سم | 1011 | مستودعات الشئون الصحية بمنطقة نجران
128290110 | 4213161100200 | CAP, FOR SURGEON, HOOD TYPE, WITH TIES, FITS ALL SIZES, BLUE OR GREEN, DISPOSABLE | طواقي جراحيه رجاليه | 50000 | مستودعات الشئون الصحية بمنطقة نجران
128290112 | 4213160400100 | CAP NURSE BOUFFANT TYPE GREEN/BLUE DISPOSABLE | طواقي جراحيه نسائيه | 75000 | مستودعات الشئون الصحية بمنطقة نجران
128290113 | 4229540700400 | MASK, N95, MEDIUM / SMALL SIZE / CUP SHAPE, NIOSH-APPROVED RESPIRATORY THAT ALSO BEEN CLEARED BY THE FOOD AND DRUG ADMINISTRATION (FDA) S A SU RGICAL MASK. CONTAINS NO COMPONENTS MADE FROM NATURAL RUBBER LATEX. DESIGNED TO BE FLUID RESISTANT TO SPLASH AND SPATTER OF BLOOD AND OTHER IN FECTIOUS MATERIALS, INTENDED TO REDUCE WEARER EXPOSURE TO AIRBORNE PARTICLES PROVIDES 95% FILTRATION EFFICIENCY OF AT LEAST 0.3 MICRON PARTICLE S IN A SIZE (IDEALLY FROM 0.1 MICRONS), INCLUDING THOSE GENERATED BY ELECTRO CAUTERY, LASER SURGERY, AND OTHER POWERED MEDICAL INSTRUMENTS, PRO VIDE GREATER THAN 99% BACTERIAL FILTRATION EFFICIENCY (BFE) AGAINST MICROORGANISMS GENERATED BY A WEARER (FOR SURGICAL USE). MEDIUM / SMALL SIZE OR PFL (POSITIVE FACIAL LOCK) DESIGN, ONE SIZE FITS ALL, DISPOSABLE | قناع وجه عالي الفعاليه N95 حسب المواصفات مقاس وسط/صغير | 15000 | مستودعات الشئون الصحية بمنطقة نجران
128290115 | 4229540700500 | MASK, N95, REGULAR / LARGE SIZE / CUP SHAPE, NIOSH-APPROVED RESPIRATORY THAT ALSO BEEN CLEARED BY THE FOOD AND DRUG ADMINISTRATION (FDA) S A S URGICAL MASK, CONTAINS NO COMPONENTS MADE FROM NATURAL RUBBER LATEX, DESIGNED TO BE FLUID RESISTANT TO SPLASH AND SPATTER OF BLOOD AND OTHER IN FECTIOUS MATERIALS, INTENDED TO REDUCE WEARER EXPOSURE TO AIRBORNE PARTICLES PROVIDES 95% FILTRATION EFFICIENCY OF AT LEAST 0.3 MICRON PARTICLE S IN A SIZE (IDEALLY FROM 0.1 MICRONS), INCLUDING THOSE GENERATED BY ELECTRO CAUTERY, LASER SURGERY, AND OTHER POWERED MEDICAL INSTRUMENTS, PRO VIDE GREATER THAN 99% BACTERIAL FILTRATION EFFICIENCY (BFE) AGAINST MICROORGANISMS GENERATED BY A WEARER (FOR SURGICAL USE), REGULAR / LARGE S IZE OR PFL (POSITIVE FACIAL LOCK) DESIGN, ONE SIZE FITS ALL, DISPOSABLE | قناع وجه عالي الفعاليه N95 حسب المواصفات مقاس عادي/كبير | 12000 | مستودعات الشئون الصحية بمنطقة نجران
129200103 | 4214273301600 | CATHETER, INDWELLING, POLYURETHANE, DOUBLE URETERAL, PIGTAIL STENT, OPEN ENDED, TAPERED TIP, WITH HOLES IN THE BODY, LOCKABLE PUSHER, 28 CM LONG WITH GUIDE WIRE, RADIO-OPAQUE, SIZE: CH 4.7 - 05, DISPOSABLE, STERILE | قسطرةداخليةللحالب بذنبةمن النهايتين مقاس 5سيليكون | 50 | مستودعات الشئون الصحية بمنطقة نجران
129200270 | 4214270215200 | CATHETER, INDWELLING SOFT POLYURETHANE, DOUBLE PIGTAIL, 14 CM LONG, RADIO-OPAQUE WITH 0.028 DIAMETER, STAINLESS STEEL, 60 CM, ON GUIDEWIRE AND POSITIONER, 10 CM LONG, SIZE: 3FRENCH DISPOSABLE, STERILE | قسطرة حسب المواصفات | 13 | مستودعات الشئون الصحية بمنطقة نجران
129200271 | 4214270211000 | CATHETER, INDWELLING, SOFT POLYURETHANE, DOUBLE PIGTAIL, 16 CM LONG, RADIO-OPAQUE WITH 0.028 DIAMETER, STAINLESS STEEL, 60 CM ON GUIDEWIRE AND POSITIONER, 10 CM LONG, SIZE: 4 FRENCH, DISPOSABLE, STERILE | قسطرة حسب المواصفات | 27 | مستودعات الشئون الصحية بمنطقة نجران
129200272 | 4214270211100 | CATHETER, INDWELLING SOFT POLYURETHANE, DOUBLE PIGTAIL, 22 CM LONG, RADIO-OPAQUE WITH 0.028 DIAMETER, STAINLESS STEEL, 60 CM ON GUIDEWIRE AND POSITIONER, 10 CM LONG, SIZE: 4 FRENCH, DISPOSABLE, STERILE | قسطرة حسب امواصفات | 25 | مستودعات الشئون الصحية بمنطقة نجران
129200274 | 4214270227500 | CATHETER, INDWELLING, SOFT POLYURETHANE, DOUBLE PIGTAIL, OPEN ENDED, 8 CM LONG ,RADIO-OPAQUE WITH 0.018 DIAMETER, STAINLESS STEEL, 60 CM ON GU IDEWIRE AND POSITIONER 10 CM LONG, SIZE: 3 CH, DISPOSABLE, STERILE, | قسطرة حسب المواصفات | 12 | مستودعات الشئون الصحية بمنطقة نجران
129200275 | 4214270211700 | CATHETER, INDWELLING SOFT POLYURETHANE, DOUBLE PIGTAIL, OPEN ENDED, 10 CM LONG, RADIO-OPAQUE, WITH 0.018 DIAMETER STAINLESS STEEL, 60 CM ON GU IDEWIRE, AND POSITIONER 10 CM LONG, SIZE: 3 CH, DISPOSABLE, STERILE | قسطرة حسب المواصفات | 12 | مستودعات الشئون الصحية بمنطقة نجران
129200276 | 4214273301300 | CATHETER, URETRIC, 3FR, L70CM, POLYURETHANE, RADIO OPAQUE, GRADUATED CYLINDRICAL, OPEN END, DISPOSABLE, STERILE | قسطرة حسب المواصفات | 25 | مستودعات الشئون الصحية بمنطقة نجران
129200279 | 4220340400000 | GUIDEWIRE VASCULAR J 0.035IN X 145CM | سلك مرشد حسب المواصفات | 25 | مستودعات الشئون الصحية بمنطقة نجران
130230021 | 4214230301300 | BAND, FOR NEWLY BORN BABIES, IDENTIFICATION, BLUE, WITH LABEL CONTAINS THE FOLLOWING INFORMATION (PATIENT NAME/FILE NO/AGE / SEX) | شريط ازرق لتعريف المواليد الذكور | 32500 | مستودعات الشئون الصحية بمنطقة نجران
130230022 | 4214230300100 | BAND, PATIENT, IDENTIFICATION, FOR ADULT, WRISTBAND | شريط تعريف للمرضى للكبار | 10000 | مستودعات الشئون الصحية بمنطقة نجران
133060444 | 4222150602000 | CATHETER, UMBILICAL, 5FR, L40CM, POLYURETHANE, TRANSPARENT, DOUBLE LUMEN, 2 WAY STOPCOCK | قسطرة وريديةعن طريق السرة مقاس 2.5حسب المواصفات | 150 | مستودعات الشئون الصحية بمنطقة نجران
133060700 | 4227222300900 | BAG BREATHING LATEX FREE W/FITTED PLUG OR TAP 500ML PAEDIATRIC | نظام تنفس حسب المواصفات | 470 | مستودعات الشئون الصحية بمنطقة نجران
133060910 | 4231151500100 | DRESSING, NEONATE ULTRA THIN, INDIVIDUALLY PACKAGED, USED TO SECURE A MULTITUDE OF ITEMS TO SKIN, WATERPROOF, HYDROCOLLOID EXTRA THIN, 5X10 CM , REMOVABLE WITH ADHESIVE REMOVER, FRIENDLY ON THE PRETERM SKIN, DISPOSABLE, STERILE | غيار جروح طبي رقيق جدا و معقم استخدام لمره واحده مقاس 10 سم | 500 | مستودعات الشئون الصحية بمنطقة نجران
133200267 | 4231200912400 | LOADING UNIT, GIA OR EQUIVALENT, 55 - 60 X 3.8, FOR STAPLER, STERILE | عبوة دباسة امعاء مقاس 60 / 3,8 . | 142 | مستودعات الشئون الصحية بمنطقة نجران
133200269 | 4231200912600 | STAPLER, INTERNAL, SIZE 75-80MM/3.8, GUT, LINEAR, OPEN SURGERY, SLIPPERY RESISTANT, SLIM ANVIL, RELOADABLE, DISPOSABLE, STERILE | عبوة دباسة امعاء مقاس 80 / 3،8 . | 135 | مستودعات الشئون الصحية بمنطقة نجران
133200352 | 4229551300600 | MESH, HERNIA, 10X30CM, BIFACE DOUBLE SIDED, PROSTHESIS, VISCERAL SIDE IS NON ADHERENT MATERIAL, PARIETAL SIDE IS SYNTHETIC ADHESIVE MATERIAL, H OMOGENEITY, ABDOMINAL WALL TISSUES &amp; CONTRIBUTE TO REINFORCEMENT, DEFECT, MULTIPLE HOLES, ALLOW FLUID DRAINAGE, HELP BODY TO OVERCOME INFECTION , STERILE | شبكه ترقيع لعمليات الفتق مقاس 10 * 30 سم | 20 | مستودعات الشئون الصحية بمنطقة نجران
133200354 | 4229551301400 | MESH, SURGICAL, 20X20CM, GRAFTING, HERNIA | شبكه ترقيع لعمليات الفتق مقاس 20 * 20 سم | 30 | مستودعات الشئون الصحية بمنطقة نجران
133200355 | 4229551304500 | PROSTHESIS, HERNIA, 20X30CM, BIFACE, DOUBLE SIDED, NON ADHERENT, STERILE | شبكه ترقيع لعمليات الفتق مقاس 20 * 30 سم | 20 | مستودعات الشئون الصحية بمنطقة نجران
133200357 | 4229551304600 | PROSTHESIS, HERNIA, 30X30CM, BIFACE, DOUBLE SIDED, NON ADHERENT, STERILE | شبكه ترقيع لعمليات الفتق مقاس 30 * 30 سم | 25 | مستودعات الشئون الصحية بمنطقة نجران
133200375 | 4229495800600 | INSTRUMENT, SEALER, DIVIDER, OPEN SURGERY | أدأه ليقاشور للعمليات المفتوحه لكي مقاس 10ملم و طول 20 سم | 100 | مستودعات الشئون الصحية بمنطقة نجران
133200383 | 4214280205300 | GARMENT, COMPRESSION, LEG, MEDIUM CIRCUMFERENCE, KNEE LENGTH ANATOMICALLY DESIGNED WITH ADJUSTABLE SLEEVE CLOSURE WITH FREE PORTAPUL E MACHINE, WITH BACK UP BATTERY DISPOSABLE | شراب مضاد للتجلط للفخذ مقاس متوسط | 125 | مستودعات الشئون الصحية بمنطقة نجران
133200389 | 4229540201400 | PENCIL LATE, FOR ELECTROSURGERY, ATTACHABLE, DISPOSABLE, STERILE | قلم كي جراحي حسب المواصفات | 1500 | مستودعات الشئون الصحية بمنطقة نجران
133200402 | 4223161300100 | SET, FOR GASTRIC LAVAGE, TUBE 36 FRENCH, CLOSED END, 4 NON-OPPOSING EYE, 150 CM, DISPOSABLE, STERILE | انبوب شفط معدة حسب المواصفات | 65 | مستودعات الشئون الصحية بمنطقة نجران
135240312 | 4231200500800 | STRIP, SKIN, CLOSURE, SIZE: 3 X 75 MM, STERILE | شريط لصــــاق لإغـــلاق الجــروح مقاس صغــير | 15000 | مستودعات الشئون الصحية بمنطقة نجران
135240314 | 4231200500400 | STRIP, SKIN, CLOSURE, SIZE: 6 X 75 MM, STERILE | شريط لصـــــاق لإغـــلاق الجــروح مقاس وســط | 15000 | مستودعات الشئون الصحية بمنطقة نجران
135240316 | 4231200500700 | STRIP, SKIN, CLOSURE, SIZE: 12 X 100 MM, STERILE | شريط لصــــــاق لإغـــلاق الجــروح مقاس كبيــر | 22500 | مستودعات الشئون الصحية بمنطقة نجران
135280400 | 4231151700100 | SPRAY, DRESSING SPRAY, NON MEDICATED SURGICAL FOR PROTECTION AGAINST SKIN BURN AND WOUND, 200-300GM / CONTAINER | بخاخ لحمايةالجلد من الجروح والحروق | 1500 | مستودعات الشئون الصحية بمنطقة نجران
135280414 | 4231152701700 | DRESSING, TRANSPARENT: I.V. SECUREMENT, TRANSPARENT, IMPREGNATED WITH 2-3% CHLORHEXIDINE GEL PAD FOR CENTRAL LINES, WITH OR WITHOUT SILVER HIGH LY BREATHABLE FOR MOISTURE, EVAPORATION, LATEX FREE, BREATHABLE, WATERPROOF, WITH 2 PARTS (TRANSPARENT AND CLOTH LIKE), 2 SECURING STRIP, DOCUM ENTATION LABEL, ADULT SIZE 8.5 CM X 11.5 CM, STERILE | غيار شفاف للكبار مقاس 8.5*11 | 2569 | مستودعات الشئون الصحية بمنطقة نجران
136510483 | 4231220138300 | SUTURE, POLYGLECAPRONE, SIZE 2/0, BI DIRECTIONAL BARBED, HELICOIDAL BARBED STRAND | خيط جراحي بولي كابرون مقاس 2/صفر حسب المواصفات | 19 | مستودعات الشئون الصحية بمنطقة نجران
137400112 | 4222151209700 | SET, ADMINISTRATION, INTRAVENOUS, PVC, 20DROP/1ML MACRODRIP, 15U FILTER, FLOW CONTROL ROLLER CLAMP, PYROGEN FREE, HYDROPHOBIC ADEQUATE AIR VENT, 1.8M TUBING, OD4.1MM, ID3MM, 21GA NEEDLE, LUER LOCK, Y-INJECTION SITE PORT, DISPOSABLE, STERILE | طقم اعطاء محاليل حسب المواصفات | 170000 | مستودعات الشئون الصحية بمنطقة نجران
191000850 | 4214180800100 | CAUTERY, DIATHERMY PENCIL LATE WITH NEEDLE, STRAIGHT TIP, DISPOSABLE, STERILE | وصلة لجهــاز الكــي براس مستقيم | 30 | مستودعات الشئون الصحية بمنطقة نجران
124200023 | 4214410101400 | DRAINAGE, CHEST, WATER SEAL SYSTEM, 500 - 1000 CC, CLOSED SYSTEM, SINGLE CHAMBER, SILICONE CONNECTION TUBES, DISPOSABLE, STERILE | طقم تصريف سوائل الصدر حجيرة واحدة 500- 1000 مل | 750 | مستودعات مدينة الملك سعود الطبية
124310302 | 4229560109200 | SHUNT, VENTRICULOPERITONEAL CEREBROSPINAL FLUID, FLOW CONTROL VALVE, CONTOURED SMALL, INTEGRATED RESERVOIR, MEDIUM PRESSURE, DISPOSABLE, STERILE | صمام مخي بطيني بريتوني بصمام صغيرمتوسط الضغط | 37 | مستودعات مدينة الملك سعود الطبية
124310306 | 4229600100800 | VALVE SHUNT HIGH PRESSURE CEREBRAL VENTRICULAR NORMAL BRETON | صمام مخي بطيني بريتوني بصمام عادي مرتفع الضغط | 13 | مستودعات مدينة الملك سعود الطبية
124310308 | 4229560109000 | SHUNT, VENTRICULOPERITONEAL CEREBROSPINAL FLUID, FLOW CONTROL VALVE, CONTOURED REGULAR, INTEGRATED RESERVOIR, MEDIUM PRESSURE, DISPOSABLE, STERILE | صمام مخي بطيني بريتوني بصمام عادي متوسط الضغط | 25 | مستودعات مدينة الملك سعود الطبية
124310310 | 4229600100900 | VALVE SHUNT LOW PRESSURE CEREBRAL VENTRICULAR NORMAL BRETON | صمام مخي بطيني بريتوني بصمام عادي منخفض الضغط | 10 | مستودعات مدينة الملك سعود الطبية
124310316 | 4229560100100 | SHUNT, VENTRICULOPERITONEAL, CEREBROSPINAL FLUID, CATHETER PASSER, 35 - 45 CM LONG, DISPOSABLE, STERILE | موجه قسطرة 38سم للصمام مخي بطيني بريتوني | 56 | مستودعات مدينة الملك سعود الطبية
124310318 | 4229560100200 | SHUNT, VENTRICULOPERITONEAL, CEREBROSPINAL FLUID, CATHETER PASSER, 60 - 80 CM LONG, DISPOSABLE, STERILE | موجه قسطرة60سم للصمام مخي بطيني بريتوني | 15 | مستودعات مدينة الملك سعود الطبية
124310330 | 4229560109100 | SHUNT, VENTRICULOPERITONEAL CEREBROSPINAL FLUID, FLOW CONTROL VALVE, CONTOURED SMALL, INTEGRATED RESERVOIR, HIGH PRESSURE, DISPOSABLE, STERILE | صمام مخي بطيني بريتوني حسب المواصفات | 20 | مستودعات مدينة الملك سعود الطبية
124310338 | 4229545303300 | DEVICE, ANTI SIPHON, COMPATIBLE WITH VENTRICULOPERITONEAL SHUNT OR EQUIVALENT, DISPOSABLE, STERILE | توصيله مانعه لزيادة التصريف حسب المواصفات | 7 | مستودعات مدينة الملك سعود الطبية
124310339 | 4229560106300 | SHUNT VENTRICULOPERITONEAL, NEONATAL, ULTRA SMALL, EXTRA LOW PROFILE VALVE, DISPOSABLE, STERILE | صمام مخي بطيني لحديثي الولادة حسب المواصفات | 14 | مستودعات مدينة الملك سعود الطبية
124310350 | 4229560106500 | SHUNT, CEREBROSPINAL FLUID, LOW PRESSURE, VENTRICULOPERITONEAL, FLOW CONTROL VALVE, REGULAR, BURRHOLE TYPE, INTEGRATRED RESERVOIR, D ISPOSABLE, STERILE | صمام مخي بريتوني حسب المواصفات | 2 | مستودعات مدينة الملك سعود الطبية
124310351 | 4229600102400 | SHUNT, CEREBROSPINAL FLUID, MEDIUM PRESSURE, VENTRICULOPERITONEAL, FLOW CONTROL VALVE, REGULAR, BURRHOLE TYPE, INTEGRATRED RESERVOIR , DISPOSAB LE, STERILE | صمام مخي بريتوني حسب المواصفات | 10 | مستودعات مدينة الملك سعود الطبية
124310352 | 4229560106600 | VALVE, VENTRICULOPERITONEAL, REGULAR, FLOW CONTROL, BURRHOLE TYPE, INTEGRATRED RESERVOIR, HIGH PRESSURE, DISPOSABLE, STERILE | صمام مخي بريتوني حسب المواصفات | 2 | مستودعات مدينة الملك سعود الطبية
124310354 | 4229560106000 | SHUNT, VENTRICULOPERITONEAL, CEREBROSPINAL FLUID, FLOW CONTROL VALVE, SMALL, BURRHOLE TYPE, INTEGRATED RESERVOIR, MEDIUM PRESSURE, DISPOSABLE, STERILE | صمام مخي بريتوني حسب المواصفات | 12 | مستودعات مدينة الملك سعود الطبية
124310355 | 4229560106100 | SHUNT, VENTRICULOPERITONEAL CEREBROSPINAL FLUID, FLOW CONTROL VALVE, SMALL, BURRHOLE TYPE, INTEGRATED RESERVOIR, HIGH PRESSURE, DISPOSABLE, ST ERILE | صمام مخي بريتوني حسب المواصفات | 2 | مستودعات مدينة الملك سعود الطبية
124310357 | 4229560104300 | SET, CEREBROSPINAL FLUID, DRAINAGE | طقم لتصريف سوائل الدماغ حسب المواصفات | 55 | مستودعات مدينة الملك سعود الطبية
124310358 | 4229540602800 | SPONGE, SYNTHETIC WITH X-RAY DETECTABLE, VERY SOFT AND HIGHLY ABSORBENT (NOT LESS THAN 5 TIMES ITS WEIGHT) OR NEUROSURGERY, SIZE: 3/4 X 3/4 IN CH, DISPOSABLE, STERILE | سبونج ماص لعمليات جراحة الاعصاب حسب المواصفات | 125 | مستودعات مدينة الملك سعود الطبية
124310361 | 4229540607200 | SPONGE, NEUROSURGICAL, 1 1/2 X1/4IN (3.81 X 0.64CM), SYNTHETIC, VERY SO FT, HIGHLY ABSORBENT, X-RAY DETECTABLE, DISPOSABLE, STERILE | سبونج ماص لعمليات جراحة الاعصاب حسب المواصفات | 125 | مستودعات مدينة الملك سعود الطبية
124310363 | 4229540606400 | SPONGE, SYNTHETIC WITH X-RAY DETECTABLE, VERY SOFT AND HIGHLY ABSORBENT (NOT LESS THAN 5 TIMES ITS WEIGHT) OR NEUROSURGERY, SIZE: 3 X 1/2 INCH, DISPOSABLE, STERILE | سبونج ماص لعمليات جراحة الاعصاب حسب المواصفات | 50 | مستودعات مدينة الملك سعود الطبية
124310366 | 4229540606800 | SPONGE, SYNTHETIC WITH X-RAY DETECTABLE, VERY SOFT AND HIGHLY ABSORBENT (NOT LESS THAN 5 TIMES ITS WEIGHT) OR NEUROSURGERY, SIZE: 3X 3 INCH, D ISPOSABLE, STERILE | سبونج ماص لعمليات جراحة الاعصاب حسب المواصفات | 125 | مستودعات مدينة الملك سعود الطبية
124310368 | 4229610302300 | DURAL GRAFT IMPLANT, COLLAGEN-BASED BIOCOMPATIBLE MATERIAL, CSF LEAK RESISTANCE, SUTURELESS, ABSORBABLE AND INTEGRABLE, SIZE 1 INCH X 3 INCH, S TERILE | طقم الام الجافية لجراحة المخ والاعصاب | 75 | مستودعات مدينة الملك سعود الطبية
124310369 | 4229610300700 | GRAFT, DURAL IMPLANT, SIZE 2X2IN, COLLAGEN-BASED BIOCOMPATIBLE MATERIAL, CSF LEAK RESISTANCE, SUTURELESS, ABSORBABLE, INTEGRABLE, STERILE | طقم الام الجافية لعمليات جراحة المخ والاعصاب | 12 | مستودعات مدينة الملك سعود الطبية
124310389 | 4229610100800 | CLIP, ANEURYSM, PREVENT BLEEDING, FOR NEUROSURGERY | كلبسات تمنع النزيف اثناء عمليات المخ والاعصاب | 375 | مستودعات مدينة الملك سعود الطبية
124310391 | 4214210500200 | SENSOR, BRAIN PRESSURE, SENSITIVE | حساس قياس ضغط الدماغ حسب المواصفات | 35 | مستودعات مدينة الملك سعود الطبية
124990047 | 4228152800100 | INDICATOR, STERILIZATION, CHEMICAL, PLASMA DEVICE, BODY ROLL SCORCH ADHESIVE | مؤشر كيميائى للتعقيم بواسطة جهاز بلازما على هيئة رول شيط لاصق | 25 | مستودعات مدينة الملك سعود الطبية
124990048 | 4228152800300 | INDICATOR, STERILIZATION, CHEMICA,L INDEX, PLASMA | مؤشر كيميائي لجهاز بلازما | 2500 | مستودعات مدينة الملك سعود الطبية
124990054 | 4228180000000 | INDICATOR, STERILIZATION, CHEMICAL, WASHING, CLEANING MACHINE, PLASTIC/ STAINLESS STEEL, PATTERN OF DRIED TEST SOILED FORMULA, PORK FREE PROTEI NS, LIPIDS, POLYSACCHARIDES, SPECIAL DEVICE, FIX IN THE WASHER TRAY | مؤشر كيميائي لفحص جهاز غسيل و تطهير الآلات | 5500 | مستودعات مدينة الملك سعود الطبية
124990069 | 4618150400100 | GLOVE PROTECTIVE SIZE LARGE THICK WORKER STERILIZATION DEPARTMENT | قفازات سميكة لحماية العاملين بقسم التعقيم مقاس كبير | 1750 | مستودعات مدينة الملك سعود الطبية
124990083 | 4217210501500 | PAD, MADE OF CELLULOSE FIBER 80G/M2, TO BE USED UNDER THE SURGICAL TRAY, TO ABSORB ANY MOISTURE AFTER THE CYCLE COMPATIBLE WITH HOSP ITAL STAND ARD, SIZE:50 X 30 CM, PACK OF 500 PIECES | مبطن صينية الآلات | 25 | مستودعات مدينة الملك سعود الطبية
125230050 | 4229540604600 | SPONGE, SYNTHETIC WITH X-RAY DETECTABLE, VERY SOFT AND HIGHLY ABSORBENT (NOT LESS THAN 5 TIMES ITS WEIGHT) OR NEUROSURGERY, SIZE: 1/4 X 1/4 IN CH, DISPOSABLE, STERILE | سبونج ماص لعمليات جراحه الأعصاب 6 6مم تقريبامعقم | 12 | مستودعات مدينة الملك سعود الطبية
125230060 | 4229540605900 | SPONGE, SYNTHETIC WITH X-RAY DETECTABLE, VERY SOFT AND HIGHLY ABSORBENT (NOT LESS THAN 5 TIMES ITS WEIGHT) OR NEUROSURGERY, SIZE: 1/2 X 1/2 IN CH, DISPOSABLE, STERILE | سبونج ماص لعمليات جراحه الأعصاب 12 12مم تقريبامعقم | 62 | مستودعات مدينة الملك سعود الطبية
128080276 | 4231200917600 | STAPLER, ENDOSCOPIC,LOADING UNIT 30/2.5 LINEAR, UNIVERSAL, DISPOSABLE, STERILE, ROTICULATOR | عبوة دباسة امعاء مقاس 30/ 2.5 | 12 | مستودعات مدينة الملك سعود الطبية
128080420 | 4229161302500 | BLADE SCALPEL, CARBON / STAINLESS STEEL, SIZE: 20 G DISPOSABLE, STERILE | سلاح مشرط 20 | 25000 | مستودعات مدينة الملك سعود الطبية
128080421 | 4229161302600 | BLADE SCALPEL, CARBON / STAINLESS STEEL, SIZE: 21 G, DISPOSABLE, STERILE | سلاح مشرط 21 | 22500 | مستودعات مدينة الملك سعود الطبية
128080422 | 4229161302700 | BLADE SCALPEL, CARBON STEEL / STAINLESS STEEL, DISPOSABLE, STERILE, SIZE: G22 | سلاح مشرط 22 | 25000 | مستودعات مدينة الملك سعود الطبية
128220136 | 4213220502500 | GLOVE SURGICAL SIZE 6.5 STERILE, POWDER FREE, PAWS | كفوف جراحية خالية من البودرة مقاس 6.5 | 100000 | مستودعات مدينة الملك سعود الطبية
128220140 | 4213220502600 | GLOVE SURGICAL SIZE 7.5 STERILE, POWDER FREE, PAWS | كفوف جراحية خالية من البودرة مقاس 7.5 | 62500 | مستودعات مدينة الملك سعود الطبية
128221164 | 4213220503100 | GLOVE SURGICAL SIZE 7.5 PAWS | كفوف جراحيه مقاس 7.5 | 25935 | مستودعات مدينة الملك سعود الطبية
128221166 | 4213220502900 | GLOVE SURGICAL SIZE 6.5 PAWS | كفوف جراحيه مقاس 6.5 | 30059 | مستودعات مدينة الملك سعود الطبية
128221167 | 4213220503200 | GLOVE SURGICAL SIZE 8 PAWS | كفوف جراحيه مقاس 8 | 3000 | مستودعات مدينة الملك سعود الطبية
128221168 | 4213220506000 | GLOVES, SURGICAL, POWDERED, HYPOALLERGENIC, PEEL PACK, SIZE: 8, INDIVIDUALLY WRAPPED IN INNER PACK, PACKING: 50 PAIRS / PACKET, DISP OSABLE, ST ERILE | كفوف جراحيه مقاس 8.5 | 2000 | مستودعات مدينة الملك سعود الطبية
128230303 | 4231154001300 | DRESSING, ALGINATE, 5X5CM, SILVER, CARBOXY METHYL CELLULOSE, NON ADHERENT LAYER | غيار(الجينيت)مع الفضة و كاربوكسي مثيل سيلليلوز مقاس 5*5سم | 2500 | مستودعات مدينة الملك سعود الطبية
128230304 | 4231154001400 | DRESSING, ALGINATE WITH SILVER AND CARBOXY METHYL CELLULOSE, COVERED WITH NON ADHERENT LAYER, SIZE 10 X 10 CM, OR EQUIVALENT IN THE SIZE (+\-2) , DISPOSABLE, STERILE | غيار(الجينيت)مع الفضة و كاربوكسي مثيل سيلليلوزمقاس 10*10سم | 2500 | مستودعات مدينة الملك سعود الطبية
128230305 | 4231154001200 | DRESSING, ALGINATE WITH SILVER AND CARBOXY METHYL CELLULOSE, COVERED WITH NON ADHERENT LAYER, SIZE 30 X 30CM OR EQUIVALENT IN THE SIZE (+\-2) , DISPOSABLE, STERILE | غيار(الجينيت)مع الفضة و كاربوكسي مثيل سيلليلوز مقاس 3*30 سم | 1250 | مستودعات مدينة الملك سعود الطبية
128290110 | 4213161100200 | CAP, FOR SURGEON, HOOD TYPE, WITH TIES, FITS ALL SIZES, BLUE OR GREEN, DISPOSABLE | طواقي جراحيه رجاليه | 150000 | مستودعات مدينة الملك سعود الطبية
128290113 | 4229540700400 | MASK, N95, MEDIUM / SMALL SIZE / CUP SHAPE, NIOSH-APPROVED RESPIRATORY THAT ALSO BEEN CLEARED BY THE FOOD AND DRUG ADMINISTRATION (FDA) S A SU RGICAL MASK. CONTAINS NO COMPONENTS MADE FROM NATURAL RUBBER LATEX. DESIGNED TO BE FLUID RESISTANT TO SPLASH AND SPATTER OF BLOOD AND OTHER IN FECTIOUS MATERIALS, INTENDED TO REDUCE WEARER EXPOSURE TO AIRBORNE PARTICLES PROVIDES 95% FILTRATION EFFICIENCY OF AT LEAST 0.3 MICRON PARTICLE S IN A SIZE (IDEALLY FROM 0.1 MICRONS), INCLUDING THOSE GENERATED BY ELECTRO CAUTERY, LASER SURGERY, AND OTHER POWERED MEDICAL INSTRUMENTS, PRO VIDE GREATER THAN 99% BACTERIAL FILTRATION EFFICIENCY (BFE) AGAINST MICROORGANISMS GENERATED BY A WEARER (FOR SURGICAL USE). MEDIUM / SMALL SIZE OR PFL (POSITIVE FACIAL LOCK) DESIGN, ONE SIZE FITS ALL, DISPOSABLE | قناع وجه عالي الفعاليه N95 حسب المواصفات مقاس وسط/صغير | 15000 | مستودعات مدينة الملك سعود الطبية
128290115 | 4229540700500 | MASK, N95, REGULAR / LARGE SIZE / CUP SHAPE, NIOSH-APPROVED RESPIRATORY THAT ALSO BEEN CLEARED BY THE FOOD AND DRUG ADMINISTRATION (FDA) S A S URGICAL MASK, CONTAINS NO COMPONENTS MADE FROM NATURAL RUBBER LATEX, DESIGNED TO BE FLUID RESISTANT TO SPLASH AND SPATTER OF BLOOD AND OTHER IN FECTIOUS MATERIALS, INTENDED TO REDUCE WEARER EXPOSURE TO AIRBORNE PARTICLES PROVIDES 95% FILTRATION EFFICIENCY OF AT LEAST 0.3 MICRON PARTICLE S IN A SIZE (IDEALLY FROM 0.1 MICRONS), INCLUDING THOSE GENERATED BY ELECTRO CAUTERY, LASER SURGERY, AND OTHER POWERED MEDICAL INSTRUMENTS, PRO VIDE GREATER THAN 99% BACTERIAL FILTRATION EFFICIENCY (BFE) AGAINST MICROORGANISMS GENERATED BY A WEARER (FOR SURGICAL USE), REGULAR / LARGE S IZE OR PFL (POSITIVE FACIAL LOCK) DESIGN, ONE SIZE FITS ALL, DISPOSABLE | قناع وجه عالي الفعاليه N95 حسب المواصفات مقاس عادي/كبير | 100000 | مستودعات مدينة الملك سعود الطبية
129090535 | 4214273100800 | SET, RENAL DILATOR, AMPLATZ OR EQUIVALENT, POLYETHYLENE, 30 CM LONG, RADIO-OPAQUE, SIZE: FROM CH 06 TO CH 30, DISPOSABLE, STERILE | طقم موسعات بولي إثيلين للدخول إلى الكليةطول 30سم | 37 | مستودعات مدينة الملك سعود الطبية
129200103 | 4214273301600 | CATHETER, INDWELLING, POLYURETHANE, DOUBLE URETERAL, PIGTAIL STENT, OPEN ENDED, TAPERED TIP, WITH HOLES IN THE BODY, LOCKABLE PUSHER, 28 CM LONG WITH GUIDE WIRE, RADIO-OPAQUE, SIZE: CH 4.7 - 05, DISPOSABLE, STERILE | قسطرةداخليةللحالب بذنبةمن النهايتين مقاس 5سيليكون | 55 | مستودعات مدينة الملك سعود الطبية
129200105 | 4214273301700 | CATHETER, INDWELLING, SILICONE, OR LONG DURABLE DOUBLE URETERAL PIGTAIL STENT, OPEN ENDED, TAPERED TIP, WITH HOLES IN THE BODY, LOCKABLE PUSHE R, 28 CM LONG WITH GUIDE WIRE, RADIO-OPAQUE, SIZE: CH 06, DISPOSABLE, STERILE | قسطرةداخليةللحالب بذنبةمن النهايتين مقاس 6سيليكون | 55 | مستودعات مدينة الملك سعود الطبية
129200270 | 4214270215200 | CATHETER, INDWELLING SOFT POLYURETHANE, DOUBLE PIGTAIL, 14 CM LONG, RADIO-OPAQUE WITH 0.028 DIAMETER, STAINLESS STEEL, 60 CM, ON GUIDEWIRE AND POSITIONER, 10 CM LONG, SIZE: 3FRENCH DISPOSABLE, STERILE | قسطرة حسب المواصفات | 5 | مستودعات مدينة الملك سعود الطبية
129200271 | 4214270211000 | CATHETER, INDWELLING, SOFT POLYURETHANE, DOUBLE PIGTAIL, 16 CM LONG, RADIO-OPAQUE WITH 0.028 DIAMETER, STAINLESS STEEL, 60 CM ON GUIDEWIRE AND POSITIONER, 10 CM LONG, SIZE: 4 FRENCH, DISPOSABLE, STERILE | قسطرة حسب المواصفات | 15 | مستودعات مدينة الملك سعود الطبية
129200272 | 4214270211100 | CATHETER, INDWELLING SOFT POLYURETHANE, DOUBLE PIGTAIL, 22 CM LONG, RADIO-OPAQUE WITH 0.028 DIAMETER, STAINLESS STEEL, 60 CM ON GUIDEWIRE AND POSITIONER, 10 CM LONG, SIZE: 4 FRENCH, DISPOSABLE, STERILE | قسطرة حسب امواصفات | 30 | مستودعات مدينة الملك سعود الطبية
129200274 | 4214270227500 | CATHETER, INDWELLING, SOFT POLYURETHANE, DOUBLE PIGTAIL, OPEN ENDED, 8 CM LONG ,RADIO-OPAQUE WITH 0.018 DIAMETER, STAINLESS STEEL, 60 CM ON GU IDEWIRE AND POSITIONER 10 CM LONG, SIZE: 3 CH, DISPOSABLE, STERILE, | قسطرة حسب المواصفات | 7 | مستودعات مدينة الملك سعود الطبية
129200275 | 4214270211700 | CATHETER, INDWELLING SOFT POLYURETHANE, DOUBLE PIGTAIL, OPEN ENDED, 10 CM LONG, RADIO-OPAQUE, WITH 0.018 DIAMETER STAINLESS STEEL, 60 CM ON GU IDEWIRE, AND POSITIONER 10 CM LONG, SIZE: 3 CH, DISPOSABLE, STERILE | قسطرة حسب المواصفات | 15 | مستودعات مدينة الملك سعود الطبية
129200276 | 4214273301300 | CATHETER, URETRIC, 3FR, L70CM, POLYURETHANE, RADIO OPAQUE, GRADUATED CYLINDRICAL, OPEN END, DISPOSABLE, STERILE | قسطرة حسب المواصفات | 37 | مستودعات مدينة الملك سعود الطبية
129200278 | 4214270211800 | GUIDEWIRE, UROLOGICAL, L130-150CM, DIA0.038IN, HYDROPHILIC COATED, STRAIGHT TIP, L3CM, SAFETY, DISPOSABLE, STERILE | سلك مرشد حسب المواصفات | 62 | مستودعات مدينة الملك سعود الطبية
129200279 | 4220340400000 | GUIDEWIRE VASCULAR J 0.035IN X 145CM | سلك مرشد حسب المواصفات | 125 | مستودعات مدينة الملك سعود الطبية
129200280 | 4220340419800 | GUIDEWIRE, UROLOGICAL, L130-150CM, DIA0.038IN, CURVED, TEFLON COATED, J SHAPE, FIXED CORE, 3CM, HEAVY DUTY, SAFETY, DISPOSABLE, STER ILE | سلك مرشد حسب المواصفات | 50 | مستودعات مدينة الملك سعود الطبية
129200281 | 4220340419300 | GUIDE WIRE NITINOL BABY WIRE 0.012 X 50 CM LENGTH STER | سلك مرشد حسب المواصفات | 62 | مستودعات مدينة الملك سعود الطبية
129200282 | 4229340700500 | DILATION, BALLOON, FOR NEPHROSTOMY TRACT, WITH RADIOPAQUE MARKERS, THE FUNCTIONAL DILATING PORTION IS 15CM IN LENGTH AND DIAMETER OF 10 MM, BRUST PRESSURE 20 ATM, CATHETER IS 6 FRENCH, AND 55 CM LENGTH, WITH GUIDE WIRE OF 0.038 INCH, WITH TFE SHEATH AND INFLATION DEVICE, DISPOSABLE, STERILE | طقم بالون موسع للقناة البولية حسب المواصفات | 20 | مستودعات مدينة الملك سعود الطبية
129200283 | 4214270900200 | SET, NEPHROSTOMY, 6.0FR, L55CM, 0.038IN GUIDE WIRE, BALLOON DILATOR, 20ATM BRUST PRESSURE, RADIOOPAQUE MARKER, ULTRAX, DISPOSABLE, S TERILE | طقم بالون موسع للقناة البولية حسب المواصفات | 30 | مستودعات مدينة الملك سعود الطبية
129200284 | 4229340702500 | HYDROPHILIC COATING, URETERIC BALLOON DILATOR, 5 FR, TAPERED TIP WITH GUIDE WIRE 0.038 INCH, RADIO-OPAQUE, MARKERS AT BOTH END OF THE BALLOON, BRUST PRESSURE 20 ATM, INFLATED BALLOON DIAMETER 4 MM AND LENGTH 4 CM WITH INFLATION DEVICE, DISPOSABLE, STERILE | طقم بالون موسع للقناة البولية حسب المواصفات | 12 | مستودعات مدينة الملك سعود الطبية
129200285 | 4229340702400 | HYDROPHILIC COATING, URETERIC BALLOON DILATOR, 5 FR, TAPERED TIP WITH GUIDE WIRE 0.038 INCH, RADIO-OPAQUE MARKERS AT BOTH END OF THE BALLOON, BRUST PRESSURE 20ATM, INFLATED BALLOON DIAMETER 6 MM AND LENGTH 6 CM WITH INFLATION DEVICE, DISPOSABLE, STERILE | طقم بالون موسع للقناة البولية حسب المواصفات | 20 | مستودعات مدينة الملك سعود الطبية
129200289 | 4222150600800 | CATHETER, DOUBLE LUMEN, SIZE 10 CHANNEL, RADIOOPAQUE, GRADUATED SOFT TIP | Double lumen catheter ,radio-obaque ,graduated soft tip size 10ch | 50 | مستودعات مدينة الملك سعود الطبية
129200290 | 4222150600900 | CATHETER, UMBILICAL, ARTERIAL, LONG SOF, T HOLLOW TUBE, STERILE FOR ARTERAIL SAMPLING | Double lumen catheter ,radio-obaque ,graduated soft tip size 6ch | 26 | مستودعات مدينة الملك سعود الطبية
129200291 | 4229491900000 | GUIDEWIRE, DIAGNOSTIC, DIA 0.025IN, LONG 100CM, STANDARD, TEFLON COATING | Guide Wire Safety, Teflon Coated Fixed Core,up to 100cm Long, standard ,diameter 0.025" | 50 | مستودعات مدينة الملك سعود الطبية
129200304 | 4229495400300 | EXTRACTOR, STONE, WITHOUT TIP USED, WITH NEPHROSCOPE, SIZE: 10 CH, LENGTH UP TO 40 CM BASKET, DIAMETER 6 CH, DISPOSABLE, STERILE | مخرج حصوة حسب المواصفات | 37 | مستودعات مدينة الملك سعود الطبية
129200305 | 4229493100100 | CATHETER, URETERAL, TO PREVENT STONE MIGRATION WITH OUTER SIZE: 2.8 CH LENGTH UP TO 150 CM, NET DIAMETER UP TO 1 CM, DISPOSABLE, STERILE | قسطرة للحالب حسب المواصفات | 32 | مستودعات مدينة الملك سعود الطبية
129200310 | 4214270218700 | CATHETER URETHRAL SIZE 10 JAQUE'S RUBBER | قسطره جاك المطاطيه للاحاليل مقاس 10 | 100 | مستودعات مدينة الملك سعود الطبية
129990119 | 4220340429000 | GUIDEWIRE, UROLOGICAL, L130 CM TO 150CM, DIA0.35IN, CURVED, PTFE COATED, TIP 3MM, J SHAPED, STANDARD, ANGIOMED, DISPOSABLE, STERILE | سلك موجه لإدخال قسطرة الكلية عادي , منحني | 25 | مستودعات مدينة الملك سعود الطبية
129990121 | 4220340421700 | GUIDEWIRE, UROLOGICAL, L150CM, DIA0.35IN, PTFE COATED, STRAIGHT TIP, 3MM, STANDARD, SOFT END, ANGIOMED, DISPOSABLE, STERILE | سلك موجه لإدخال قسطرة الكلية مستقيم وطويل | 25 | مستودعات مدينة الملك سعود الطبية
129990123 | 4220340419600 | GUIDEWIRE, UROLOGICAL, L145CM, DIA0.35IN, PTFE COATED, TIP 3MM, J SHAPED, HEAVY DUTY, ANGIOMED, DISPOSABLE, STERILE | سلك موجه لإدخال قسطره الكلية (مقوى ومنحني) | 25 | مستودعات مدينة الملك سعود الطبية
130230022 | 4214230300100 | BAND, PATIENT, IDENTIFICATION, FOR ADULT, WRISTBAND | شريط تعريف للمرضى للكبار | 125000 | مستودعات مدينة الملك سعود الطبية
133060231 | 4214250204600 | SET, EPIDURAL, ADULT, TUOHY NEEDLE, 18GX10CM, LOSS-OF RESISTANCE SYRINGE, WELL SEALED, NON LUER LOCK, 20G CLEAR &amp; SCALED EPIDURAL CA THETER, CA THETER INTRODUCER PIECE, CATHETER CONNECTOR, EPIDURAL CATHETER LABEL, 0.2M LUER LOCK FLAT FILTER, ADHESIVE, SPONGE TO HOLD CATHETER, PAPER DRAP E EYE SHIELD, TRANSPARENT ADHESIVE, FENESTRATED DRAPE, DISPOSABLE, STERILE | طقم الأم الجافية للكبار مقاس 18 | 25 | مستودعات مدينة الملك سعود الطبية
133060234 | 4227250003600 | "EPIDURAL COMBINED SPINAL DISPOSABLE, STERILE SET CONSIST OF:18G X 10 CM CSE TUOHY NEEDLE.LOSS-OF RESISTANCE SYRINGE, WELL SEALED, N ON LUER L OC K20G CLEAR &amp;amp;amp; SCALED EPIDURAL CATHETER, EASILY INSERTED, NON KINKABLE, ATRAUMATIC.CATHETER INTRODUCER PIECE.CA THETERCONNECTOREPIDU RAL C ATHETER LABEL0.2M LUER LOCK FLAT FILTER(5 M X 4 STRAW FILTER)ADHESIVE APPLICATION SPONGE TO HOLD CATHETE R.PAPER DRAPE EYE SHIELD.TRANSP ARENT ADHESIVE , FENESTRATED DRAPE26G X 122MM CSE SPINAL NEEDLE, PENCIL POINT WITH INTERLOCK CONNE CTION TOTUOHY NEEDLE" | طقم الأم الجافية مقاس 18 | 125 | مستودعات مدينة الملك سعود الطبية
133060429 | 4222151400300 | "CATHETER, PULMONARY ARTERY, 5FR, L110CM, DISTAL HOLE ACCEPT 0.035 WIRE, BALLOON TIPPED FLOATING, TRIPLE LUMEN, THERMO DILUTION CARD IAC OUTPU T THERMISTER, SWAN GANZ, WITH INTRODUCER SHEATH SET, DISPOSABLE, STERILE" | قسطرة سوان قانز مقاس 5 حسب المواصفات | 4 | مستودعات مدينة الملك سعود الطبية
133060462 | 4218160500100 | CUFF FOR AUTOMATIC BLOOD PRESSURE MONITORING NON INVASIVE , NEONATE , SIZE 00 , DISPOSABLE , STERILE . | كف لجهاز الضغط الاتوماتيكي لحديثي الولادة مقاس 00 | 125 | مستودعات مدينة الملك سعود الطبية
133060463 | 4218160503000 | CUFF, BLOOD PRESSURE, NEONATE, 4.3-8CM, AUTOMATIC, RI 7 | كف لجهاز الضغط الاتوماتيكي لحديثي الولادة مقاس 0 | 50 | مستودعات مدينة الملك سعود الطبية
133060466 | 4218160502600 | CUFF, BLOOD PRESSURE, MONITORING | كفلاتور لقياس الضغط في الكف ETT | 5 | مستودعات مدينة الملك سعود الطبية
133060506 | 4213151200100 | BONNET, INFANT, HEADCOVER, TO KEEP THE PREMATURE AND NEWBORN WARM | غطاء طفل حسب المواصفات | 200 | مستودعات مدينة الملك سعود الطبية
133060700 | 4227222300900 | BAG BREATHING LATEX FREE W/FITTED PLUG OR TAP 500ML PAEDIATRIC | نظام تنفس حسب المواصفات | 25 | مستودعات مدينة الملك سعود الطبية
133060735 | 4227222000300 | SENSOR, OXYGEN, CAPSULE, VENTILATOR, INTENSIVE CARE, DRAGER BABYLOG 8000 PLUS | حساس دراجر لقياس نسبة الاكسجين للاطفال | 40 | مستودعات مدينة الملك سعود الطبية
133060800 | 5313150600200 | KIT, DENTAL, 3-PACKAGE 1 SUCTION, TOOTHBRUSH, SODIUM BICARBONATE, ANTISEPTIC ORAL RINSE, MOUTH MOISTURIZER, APPLICATOR SWAB, 1-COVERED YANKAUER | طقم التنظيف الفم | 50 | مستودعات مدينة الملك سعود الطبية
133060814 | 4227220902100 | CIRCUIT, VENTILATOR, BREATHING, HOSE, EXPIRATION VALVE AND MEASUREMENT LINE OR LEAKAGE VALVE, FOR CARINA PORTABLE, PVC AND LATEX FRE E, DISPOSA BLE | دائرة تنفس تستجدم مراة واحدة فقط | 50 | مستودعات مدينة الملك سعود الطبية
133060817 | 4213170100800 | DRAPE THEATRE MAKING STERILE FIELD FOR ANY PROCEDURE (IV TUBING ASSEMBLY), SIZES : 50X10 CM DISPOSABLE, STERILE, SINGLE USE, INDIVID UAL PACKAG ING | غطاء طبي معقم استخدام مرة واحدة لانابيب المحاليل الوريديه مقاس 50 سم | 750 | مستودعات مدينة الملك سعود الطبية
133060818 | 4222180300200 | DRESSING, CHLORHEXIDINE GLUCONATE (CHG), 1.9 X 1-NEONATE SPECIFIC FOR PLACEMENT AT PICC AND CVL SITES, ANTIMICROBIAL, INDIVIDUALLY PACKAGED, DISPOSABLE, STERILE | غيار جروح طبي للمواليد معقم | 1125 | مستودعات مدينة الملك سعود الطبية
133060902 | 4223190500000 | BREAST MILK STORAGE AND FEEDING 60 ML BOTTLES: POLYPROPYLENE FREE BPA (BISPHENOL-A) DEAL FOR BREAST MILK STORAGE IN REFRIGERATOR OR FREEZER, SINGLE-USE, INDIVIDUALLY PACKED FITS UNIVERSAL NIPPLE, MUST HAVE ACCURATE MEASUREMENT OF FEEDING ACTUALLY CONSUMED BY BABY, GRADUATED BY 1 ML AND 5 ML INCREMENTS | وعاء طبي للحليب مقاس 2 اوز للمواليد ومعقمه ويمكن وضعها في درجة تبريد عاليه | 12500 | مستودعات مدينة الملك سعود الطبية
133060910 | 4231151500100 | DRESSING, NEONATE ULTRA THIN, INDIVIDUALLY PACKAGED, USED TO SECURE A MULTITUDE OF ITEMS TO SKIN, WATERPROOF, HYDROCOLLOID EXTRA THIN, 5X10 CM , REMOVABLE WITH ADHESIVE REMOVER, FRIENDLY ON THE PRETERM SKIN, DISPOSABLE, STERILE | غيار جروح طبي رقيق جدا و معقم استخدام لمره واحده مقاس 10 سم | 50 | مستودعات مدينة الملك سعود الطبية
133060958 | 4218180301600 | SENSOR SATURATION PROBE (FOR PULSE OXIMETER) FINGER TIP TWO TYPES (ADHESIVE AND CLAMP) PRETERM NEONATES DISPOSABLE NELLCOR TECHNOLOG Y.) (SHOUL D BE COMPATIBLE WITH EACH HOSPITAL STANDARD MACHINE) | حساس اكسجين متوافق مع تقنية نلكور للاطفال الخدج | 1000 | مستودعات مدينة الملك سعود الطبية
133200254 | 4231200904800 | STAPLER, LINEAR, CUTTER, OPEN SURGERY, SIZE 40-45 MM/ 3.5, RELOADABLE WHICH APPLIES TWO ROLLS OF TITANIUM STAGGERED STAPLES, TWO STEP CLOSURE WITH SAFETY INTERLOCK SYSTEM, AUTOMATIC AND MANUAL PIN PLACEMENT, SLIM ANVIL, SLIPPERY RESISTANT AND ONE HANDED INSTRUMENT, WITH UPGRADED STAP LE AND ANVIL, DISPOSABLE, STERILE | دباسة امعاء مقاس 3.5/45 | 5 | مستودعات مدينة الملك سعود الطبية
133200256 | 4231200911800 | STAPLER, INTERNAL, SIZE 45MM/4.8, GUT, LINEAR, OPEN SURGERY, SLIPPERY RESISTANT, SLIM ANVIL, RELOADABLE, DISPOSABLE, STERILE | دباسة امعاء مقاس 45 / 4.8 | 6 | مستودعات مدينة الملك سعود الطبية
133200260 | 4231200912100 | STAPLER, INTERNAL, SIZE 60 MM/4.8, GUT, LINEAR, OPEN SURGERY, SLIPPERY RESISTANT, SLIM ANVIL, RELOADABLE, DISPOSABLE, STERILE | دباسة امعاء مقاس 60/ 4,8 . | 5 | مستودعات مدينة الملك سعود الطبية
133200272 | 4231200911300 | STAPLER, CIRCULAR, SIZE 28-29 MM, CURVED END TO END ANASTOMOSIS STAPLER, APPLIES TWO ROWS OF CIRCULAR STAGGERED STAPLER WITH A KNIFE IN BETWEEN , AIRTIGHT FOR BOTH OPEN AND LAPAROSCOPIC PROCEDURE, SHAFT MARKED AND ALONE PIN TROCAR, SLIM ANVIL, DISPOSABLE, STERILE | دباسة دائرية للامعاء والمريء مقاس 28 . | 2 | مستودعات مدينة الملك سعود الطبية
133200273 | 4231200911400 | STAPLER, CIRCULAR, SIZE 30-31 MM, CURVED END TO END ANASTOMOSIS STAPLER, APPLIES TWO ROWS OF CIRCULAR STAGGERED STAPLER WITH A KNIFE IN BETWEEN , AIRTIGHT FOR BOTH OPEN AND LAPAROSCOPIC PROCEDURE, SHAFT MARKED AND ALONE PIN TROCAR, SLIM ANVIL, DISPOSABLE, STERILE | دباسة دائرية للامعاء والمريء مقاس 31 - 29 | 2 | مستودعات مدينة الملك سعود الطبية
133200276 | 4231200905100 | STAPLER, SKIN, SUTURE, SKIN CLOSURE, STERILE, DISPOSABLE | دباسة جلد مقاس 35 . | 3750 | مستودعات مدينة الملك سعود الطبية
133200367 | 4223170200000 | TUBE, TUBE FEEDING, JEJUNAL, MEDICAL GRADE SILICONE CONSTRUCTION, INFLATABLE, SILICONE INTERNAL RETENTION BALLOON, EXTERNAL RETENTION RING, UN IVERSAL FEEDING PORT CONNECTOR, MEDICATION PORT, TRIM ABLE DISTAL TIP, DUAL EXIT PORTS, RADIOPAQUE STRIP, SIZE 9 FRENCH, DISPOSABLE, STERILE | انبوب تغذيه معدية معويه مقاس 24 فرنش | 2 | مستودعات مدينة الملك سعود الطبية
133200382 | 4214280209500 | GARMENT, COMPRESSION, LARGE, THIGH LEG | شراب مضاد للتجلط للفخذ مقاس كبير | 550 | مستودعات مدينة الملك سعود الطبية
133200383 | 4214280205300 | GARMENT, COMPRESSION, LEG, MEDIUM CIRCUMFERENCE, KNEE LENGTH ANATOMICALLY DESIGNED WITH ADJUSTABLE SLEEVE CLOSURE WITH FREE PORTAPUL E MACHINE, WITH BACK UP BATTERY DISPOSABLE | شراب مضاد للتجلط للفخذ مقاس متوسط | 300 | مستودعات مدينة الملك سعود الطبية
133200412 | 4231220186300 | SUTURE, POLYGLYCONATE, SIZE 2-0, CIRCUMFERENCE BARBED STRAND 20 CM, CLEAR, SINGLE NEEDLE L30MM 1/2 CIRCLE, TAPER POINT, UNIDIRECTIONAL, BARBED WOUND CLOSURE DEVICE, STERILE | خيط بولي جلايكونيت حسب المواصفات | 1 | مستودعات مدينة الملك سعود الطبية
133200413 | 4231220186400 | SUTURE, POLYGLYCONATE, SIZE 0, CIRCUMFERENCE BARBED STRAND 70 CM, CLEAR, SINGLE NEEDLE L45MM 1/2 CIRCLE, TAPER POINT, UNIDIRECTIONAL, BARBED WOUND CLOSURE DEVICE, STERILE | خيط بولي جلايكونيت حسب المواصفات | 1 | مستودعات مدينة الملك سعود الطبية
133200414 | 4231220186500 | SUTURE, POLYGLYCONATE, SIZE 0, CIRCUMFERENCE BARBED STRAND 20 CM, CLEAR, SINGLE NEEDLE L35MM 1/2 CIRCLE, TAPER POINT, UNIDIRECTIONAL, BARBED WOUND CLOSURE DEVICE, STERILE | خيط بولي جلايكونيت حسب المواصفات | 1 | مستودعات مدينة الملك سعود الطبية
133200415 | 4231220186000 | SUTURE, POLYGLYCONATE, SIZE 0, CIRCUMFERENCE BARBED STRAND 30 CM, CLEAR, SINGLE NEEDLE L36MM 1/2 CIRCLE, TAPER POINT, UNIDIRECTIONAL, BARBED WOUND CLOSURE DEVICE, STERILE | خيط جلايكومر حسب المواصفات | 1 | مستودعات مدينة الملك سعود الطبية
133200416 | 4231220317100 | SUTURE, POLYGLYCONATE, GREEN OR POLYGLECAPRONE (CLEAR) UNI-DIRECTIONAL BARBED WOUND CLOSURE DEVICE, CIRCUMFERENCE BARBED STRAND, 30 CM, SIZE 2/0, 24 MM, CURVED PREMIUM, REVERSE CUTTING, SINGLE NEEDLE, STERILE | خيط جلايكومر حسب المواصفات | 1 | مستودعات مدينة الملك سعود الطبية
133200417 | 4231220168400 | SUTURE, GLYCOMER 90, CLEAR, UNI DIRECTIONAL, BARBED, WOUND CLOSURE DEVICE | خيط جلايكومر حسب المواصفات | 1 | مستودعات مدينة الملك سعود الطبية
133200418 | 4231220186200 | SUTURE, POLYGLYCONATE, SIZE 3/0, CIRCUMFERENCE BARBED STRAND 20 CM, CLEAR, SINGLE NEEDLE L19MM 1/2 CIRCLE, PREMIUM REVERSE CUTTING, UNIDIRECTIONAL, BARBED WOUND CLOSURE DEVICE, STERILE | خيط جلايكومر حسب المواصفات | 1 | مستودعات مدينة الملك سعود الطبية
133200419 | 4214280205400 | GARMENT, COMPRESSION, LEG, XL CIRCUMFERENCE, KNEE LENGTH ANATOMICALLY DESIGNED WITH ADJUSTABLE SLEEVE CLOSURE WITH FREE PORTAPULE MA CHINE, WIT H BACK UP BATTERY DISPOSABLE | رباط ضاغط للساق حسب المواصفات | 325 | مستودعات مدينة الملك سعود الطبية
133200436 | 4214250100000 | NEEDLE, SPINAL, AMINOCENTESIS | ابرة سحب عينة نخاع حسب المواصفات | 10 | مستودعات مدينة الملك سعود الطبية
133200445 | 4214311500200 | MANIPULATOR, UTERINE, DIA4.5MM WITH INJECTOR, LATEX FREE, DISPOSABLE, STERILE, FOR LAPAROSCOPIC AND HYSTERECTOMY | أنبوب فحص مقاس وسط | 8 | مستودعات مدينة الملك سعود الطبية
133200449 | 4231200500500 | ADHESIVE, SKIN, OCTYL\BUTYL, TOPICAL | غراء بيلوجي حسب المواصفات | 300 | مستودعات مدينة الملك سعود الطبية
133200453 | 4214320300300 | CATHETER, INSEMINATION, INTRA UTERINE | قسطرة تخصيب حسب المواصفات | 5 | مستودعات مدينة الملك سعود الطبية
133200459 | 4229548000000 | SET, INSTRUMENT, SURGICAL, HYSTEROSCOPE | عمليات مناظير علاجية للرحم مع ادوات ثنائية القطب | 19 | مستودعات مدينة الملك سعود الطبية
133200580 | 4231160700900 | ADHESIVE, ABSORBENT ,CELLULOSE, SIZE 3 X4 INCH | لاصق ماص سيليلوز مقاس 3*4 بوصة | 189 | مستودعات مدينة الملك سعود الطبية
133200581 | 4220340507800 | CATHETER, BALLOON, 40X80CM | بالون مع قسطرة 40*80 سم | 50 | مستودعات مدينة الملك سعود الطبية
133200625 | 4218150500200 | DEVICE, ENDOMELIRIAL, SAMPLING, L20.6CM, DIA2.9-3.1MM, WITH SYRINGE, 10ML, DISPOSABLE, STERILE | جهاز أخذ هينة من الرحم | 450 | مستودعات مدينة الملك سعود الطبية
133200670 | 4214271600800 | RING, PESSARY, WITH SUPPORT, FOLDING SIZE: 3 (2 1/2 INCH), 64 MM WITH APPLICATOR, MEDICAL GRADE SILICONE, FOR USE SEVERAL MONTHS | فرزجه حلقيه مقاس 3 | 4 | مستودعات مدينة الملك سعود الطبية
133200672 | 4214271600400 | RING, PESSARY, WITH SUPPORT, FOLDING SIZE: 4 (2 3/4 INCH), 70 MM WITH APPLICATOR, MEDICAL GRADE SILICONE, FOR USE SEVERAL MONTHS | فرزجه حلقيه مقاس 4 | 4 | مستودعات مدينة الملك سعود الطبية
133200674 | 4214271603700 | DEVICE, PESSARY, RING, SIZE 5, 3 INCHES, 76MM, APPLICATOR, FOLDING, WITH SUPPORT | فرزجه حلقيه مقاس 5 | 4 | مستودعات مدينة الملك سعود الطبية
133200676 | 4214271600500 | RING, PESSARY, WITH SUPPORT, FOLDING SIZE: 6 (3 1/4 INCH), 83 MM WITH APPLICATOR, MEDICAL GRADE SILICONE, FOR USE SEVERAL MONTHS | فرزجه حلقيه مقاس 6 | 4 | مستودعات مدينة الملك سعود الطبية
133200678 | 4214271600600 | RING, PESSARY, WITH SUPPORT, FOLDING SIZE: 7 (3 1/2 INCH), 89 MM WITH APPLICATOR, MEDICAL GRADE SILICONE, FOR USE SEVERAL MONTHS | فرزجه حلقيه مقاس 7 | 4 | مستودعات مدينة الملك سعود الطبية
133200680 | 4214271600700 | RING, PESSARY, WITH SUPPORT, FOLDING SIZE: 8 (3 3/4 INCH), 95 MM WITH APPLICATOR, MEDICAL GRADE SILICONE FOR USE SEVERAL MONTHS | فرزجه حلقيه مقاس 8 | 10 | مستودعات مدينة الملك سعود الطبية
133200688 | 4214310200400 | TUBE, APPARATUS TO GUIDE SECTIONING OF THE UTERUS, DURING TOTAL LAPAROSCOPIC HYSTERECTOMY AND PREVENT LOSS OF PNEUMOPERITONEUM AFTER COLPOTOMY, AND USED AS RESERVOIR, SIZE: 3.0 CM, WITH FREE HANDLE, DISPOSABLE, STERILE. | جهاز انبوبي يستخدم اثناء استكشاف عمليات الرحم | 5 | مستودعات مدينة الملك سعود الطبية
133200690 | 4214311500400 | TUBE APPARATUS, LAPAROSCOPIC, 3.5CM, WITH FREE HANDLE, TOTAL HYSTERECTOMY, DISPOSABLE, STERILE | انبوبة شفط الرحم مقاس 3.5 سم | 5 | مستودعات مدينة الملك سعود الطبية
133200692 | 4214310200900 | TUBE, APPARATUS TO GUIDE SECTIONING OF THE UTERUS, DURING TOTAL LAPAROSCOPIC HYSTERECTOMY AND PREVENT LOSS OF PNEUMOPERITONEUM AFTERCOLPOTOMY, AND USED AS RESERVOIR, SIZE: 4.0 CM, WITH FREE HANDLE, DISPOSABLE, STERILE | انبوبة شفط الرحم مقاس 4 سم | 2 | مستودعات مدينة الملك سعود الطبية
133200698 | 4229310700400 | RETRACTOR, VAGINAL, SELF-RETAINING RING, HORSESHOE SHAPED RETRACTOR SYSTEM, TO BE SUPPLIED WITH 10 BLUNT STAY HOOKS, DISPOSABLE, STERILE | مبعد للمهبل مره واحده شكل حدوة الفرس | 105 | مستودعات مدينة الملك سعود الطبية
133200699 | 4229310708200 | RETRACTOR, VAGINAL, SELF-RETAINING RING, SQUARE SHAPED RETRACTOR SYSTEM, TO BE SUPPLIED WITH 8-10 BLUNT STAY HOOKS, DISPOSABLE, STERILE | مبعد للمهبل مره واحده مربع - حلقي | 1 | مستودعات مدينة الملك سعود الطبية
133200717 | 4229360300000 | UTERINE SOUND, WITH MEASURING MARKS, DISPOSABLE | Disposable sound funds sound | 30 | مستودعات مدينة الملك سعود الطبية
135230068 | 4231154001500 | DRESSING, ALGINATE WITH SILVER AND CARBOXY METHYL CELLULOSE, COVERED WITH NON ADHERENT LAYER, SIZE 10 X 20 CM OR EQUIVALENT IN THE SIZE (+\-2) , DISPOSABLE, STERILE | غيار للجروح الجينيت مقاس 10* 20 سم | 1500 | مستودعات مدينة الملك سعود الطبية
135230074 | 4214310200300 | REAGENT CHEMISTRY 5 GRAM IODINE STARCH | كاشف يود مع نشا 5 جم | 250 | مستودعات مدينة الملك سعود الطبية
135230118 | 4231151004000 | DRESSING, MULTILAYER COMPRESSED FOAM, IMPREGNATED WITH SILVER WITH SOFT SILICONE ADHESIVE, COVERED WITH POLYETHYLENE RELEASE FILM, PAINLESS RE MOVAL TECHNOLOGY, SIZE 10 X 10CM OR EQUIVALENT IN THE SIZE (+\-2), DISPOSABLE, STERILE | غيار رغوي لاصق 10 * 10 سم | 3750 | مستودعات مدينة الملك سعود الطبية
135280400 | 4231151700100 | SPRAY, DRESSING SPRAY, NON MEDICATED SURGICAL FOR PROTECTION AGAINST SKIN BURN AND WOUND, 200-300GM / CONTAINER | بخاخ لحمايةالجلد من الجروح والحروق | 600 | مستودعات مدينة الملك سعود الطبية
135280406 | 5313161600000 | DRESSING, HIGHLY VISCOUS HYDROGEL WITH SODIUM OR CALCIUM ALGINATE TUBE, SIZE AT LEAST 15GM, DISPOSABLE, STERILE | عبوة جل مائي مع الجينيت 15جرام | 10000 | مستودعات مدينة الملك سعود الطبية
136530465 | 4229551306200 | MESH, SURGICAL, SIZE 15 X 15CM, STRAIGHT, POLYPROPYLENE FIBER, LARGE TI SSUE DEFECT, HERNIA REPAIR, STERILE | شريحة بولي بروبولين مقاس 15*15 سم | 25 | مستودعات مدينة الملك سعود الطبية
137200407 | 4227170901300 | CANNULA, NASAL, INFANT, L100-200CM, GREEN, OXYGEN, TRANSPARENT, TWO NOS TRILS, DISPOSABLE | انبوب لاعطاء الاكسجين عن طريق النف للرضع حسب المواصفات | 4000 | مستودعات مدينة الملك سعود الطبية
137400105 | 4227170808300 | RESUSCITATOR, MANUAL, INFANT, SPUR | بالون تنفس صناعي صغير حسب المواصفات | 500 | مستودعات مدينة الملك سعود الطبية
137400112 | 4222151209700 | SET, ADMINISTRATION, INTRAVENOUS, PVC, 20DROP/1ML MACRODRIP, 15U FILTER, FLOW CONTROL ROLLER CLAMP, PYROGEN FREE, HYDROPHOBIC ADEQUATE AIR VENT, 1.8M TUBING, OD4.1MM, ID3MM, 21GA NEEDLE, LUER LOCK, Y-INJECTION SITE PORT, DISPOSABLE, STERILE | طقم اعطاء محاليل حسب المواصفات | 125000 | مستودعات مدينة الملك سعود الطبية
145220021 | 4222150307000 | PACK, CATHETER, CENTRAL LINE INSERTION, DRAPE, SIDE 150X270CM, 2 OPENINGS, ONE FOR EXTERNAL JUGULAR, ONE FOR FEMORAL CENTRAL LINE, RIGHT AND LEFT, KIDNEY TRAY, 2 GAUZE, 8X8CM, VINYL GLOVES, XL, PLASTIC TRAY WITH 6 COTTON SWABS, PLASTIC SAFETY SCALPEL, SWAB STICK 2, CHLORHEXIDINE 2%, ALCOHOL 70%, TRANSPARENT DRESSING, 2, LIDOCAINE STERILE SYRINGES, 5ML, 2, CURVED NEEDLE WITH SUTURE, SURGICAL GOWN, XLARGE, LARGE, ABSORBENT TOWEL, 2IN | طقم تركيب القسطرة المركزية | 1500 | مستودعات مدينة الملك سعود الطبية
191000845 | 4214180800000 | PENCIL LATE, FOR ELECTROSURGERY, DIATHERMY, WITH NEEDLE, ROUNDED TIP, DISPOSABLE, STERILE | وصلة لجهــاز الكــي براس دائري | 26 | مستودعات مدينة الملك سعود الطبية
191000850 | 4214180800100 | CAUTERY, DIATHERMY PENCIL LATE WITH NEEDLE, STRAIGHT TIP, DISPOSABLE, STERILE | وصلة لجهــاز الكــي براس مستقيم | 10 | مستودعات مدينة الملك سعود الطبية
191000854 | 4214180600100 | PLATE, DIATHERMY, PEDIATRIC, WITH CORD, DISPOSABLE, STERILE | عازل حماية لجهــاز الكــي للاطفال | 1 | مستودعات مدينة الملك سعود الطبية
191012165 | 4219181400500 | PROBE, THERMOMETER, ADULT, SKIN TYPE, DISPOSABLE, STERILE | مسبار حراري عن طريق الجلد للكبار | 20 | مستودعات مدينة الملك سعود الطبية
191012180 | 4219181400600 | PROBE, THERMOMETER, PEDIATRIC, SKIN TYPE, DISPOSABLE, STERILE | مسبار حراري عن طريق الجلد للاطفال | 13 | مستودعات مدينة الملك سعود الطبية
191012493 | 4231152701600 | DRESSING, POSTOPERATIVE,TRANSPARENT, WATERPROOF WITH HIGHLY ABSORBENT PAD, HIGH MOISTURE VAPOR TRANSMISSION RATE, HYPOALLERGENIC, COMFORTABLE AND UNOBTRUSIVE, ROUND CORNERS / THIN FILM, LOW ADHERENT WOUND CONTACT LAYER, SIZE 6.5 CM X 5 CM, DISPOSABLE, STERILE | ضمادة للجروح بعد العملية مقاس 6.5 سم ? 5 سم | 1000 | مستودعات مدينة الملك سعود الطبية
191012494 | 4231152701400 | DRESSING, POSTOPERATIVE, TRANSPARENT, WATERPROOF WITH HIGHLY ABSORBENT PAD, HIGH MOISTURE VAPOR TRANSMISSION RATE, HYPOALLERGENIC, COMFORTABLE AND UNOBTRUSIVE, ROUND CORNERS / THIN FILM, LOW ADHERENT WOUND CONTACT LAYER, SIZE 12 CM X 10 CM, DISPOSABLE, STERILE | ضمادة للجروح بعد العملية مقاس 12 سم ? 10 سم | 500 | مستودعات مدينة الملك سعود الطبية
191012495 | 4231152701500 | DRESSING, POSTOPERATIVE, TRANSPARENT, WATERPROOF WITH HIGHLY ABSORBENT PAD, HIGH MOISTURE VAPOR TRANSMISSION RATE, HYPOALLERGENIC, COMFORTABLE AND UNOBTRUSIVE, ROUND CORNERS / THIN FILM, LOW ADHERENT WOUND CONTACT LAYER, SIZE 30 CM X 10 CM, DISPOSABLE, STERILE | ضمادة للجروح بعد العملية مقاس 30 سم ? 10 سم | 2000 | مستودعات مدينة الملك سعود الطبية
191012499 | 5113180000000 | WAX BONE 2.5G | اسفنجة من الكولاجين تحتوي طبقة من عوامل التجلط (الفيبرينوجين البشري والثرومبين) 9.5*4.8 *0.5 سم | 100 | مستودعات مدينة الملك سعود الطبية
191012507 | 4231160706000 | AGENT, HEMOSTATIC, SURGICAL SNOW ABSORBABLE, STRUCTURED NON WOVEN, OXID IZED REGENERATED CELLULOSE, 5X10 CM AND 10X10 CM ACCORDING TO CENTRE RE QUEST. | ضماد جراحي غير منسوج لوقف نزيف الدم، مكون من مادة السيلولوز المعاد معالجته مقاسات | 25 | مستودعات مدينة الملك سعود الطبية
229990764 | 4214271200400 | SET, URETERIC, STONE DISLODGER, WITH RETRACTABLE, NITINOL FOUR WIRES BASKET, WITH OUT TIP SIZE: 4-5 FRENCH, DISPOSABLE, STERILE | مخرج حصوه مقاس 4 | 25 | مستودعات مدينة الملك سعود الطبية
990036472 | 4232150000000 | MESH, POLYPROPYLENE FIBER, FOR LARGE TISSUE DEFECTS AND HERNIA REPAIR, STRAIGHT AND DOES NOT REFLECT LIGHT, SIZE 20-30 X 30-40, DISPOSABLE, STERILE | شريحة بولي بروبايلين غير معقمة 23 35 سم تقريبا | 25 | مستودعات مدينة الملك سعود الطبية
124200022 | 4214410100100 | SET, PNEUMOTHORAX, 18GA X 20CM NEEDLE, 9FR X 30CM, 20 SIDE PORTS, DISPOSABLE, STERILE | طقم تصريف سوائل الصدر ثنائي الحجيرات 1500-2000 مل | 259 | مستودعات الشئون الصحية بمنطقة القصيم
124200023 | 4214410101400 | DRAINAGE, CHEST, WATER SEAL SYSTEM, 500 - 1000 CC, CLOSED SYSTEM, SINGLE CHAMBER, SILICONE CONNECTION TUBES, DISPOSABLE, STERILE | طقم تصريف سوائل الصدر حجيرة واحدة 500- 1000 مل | 417 | مستودعات الشئون الصحية بمنطقة القصيم
124310304 | 4229600100500 | SHUNT, VENTRICULOPERITONEAL CEREBROSPINAL FLUID, FLOW CONTROL VALVE, CONTOURED SMALL, INTEGRATED RESERVOIR, LOW PRESSURE, DISPOSABLE, STERILE | صمام مخي بطيني بريتوني بصمام صغير منخفض الضغط | 5 | مستودعات الشئون الصحية بمنطقة القصيم
124310308 | 4229560109000 | SHUNT, VENTRICULOPERITONEAL CEREBROSPINAL FLUID, FLOW CONTROL VALVE, CONTOURED REGULAR, INTEGRATED RESERVOIR, MEDIUM PRESSURE, DISPOSABLE, STERILE | صمام مخي بطيني بريتوني بصمام عادي متوسط الضغط | 16 | مستودعات الشئون الصحية بمنطقة القصيم
124310310 | 4229600100900 | VALVE SHUNT LOW PRESSURE CEREBRAL VENTRICULAR NORMAL BRETON | صمام مخي بطيني بريتوني بصمام عادي منخفض الضغط | 4 | مستودعات الشئون الصحية بمنطقة القصيم
124310316 | 4229560100100 | SHUNT, VENTRICULOPERITONEAL, CEREBROSPINAL FLUID, CATHETER PASSER, 35 - 45 CM LONG, DISPOSABLE, STERILE | موجه قسطرة 38سم للصمام مخي بطيني بريتوني | 12 | مستودعات الشئون الصحية بمنطقة القصيم
124310318 | 4229560100200 | SHUNT, VENTRICULOPERITONEAL, CEREBROSPINAL FLUID, CATHETER PASSER, 60 - 80 CM LONG, DISPOSABLE, STERILE | موجه قسطرة60سم للصمام مخي بطيني بريتوني | 5 | مستودعات الشئون الصحية بمنطقة القصيم
124310351 | 4229600102400 | SHUNT, CEREBROSPINAL FLUID, MEDIUM PRESSURE, VENTRICULOPERITONEAL, FLOW CONTROL VALVE, REGULAR, BURRHOLE TYPE, INTEGRATRED RESERVOIR , DISPOSAB LE, STERILE | صمام مخي بريتوني حسب المواصفات | 2 | مستودعات الشئون الصحية بمنطقة القصيم
124310365 | 4229540606700 | GAUZE, SPONGE SYNTHETIC WITH X-RAY DETECTABLE, VERY SOFT AND HIGHLY ABSORBENT (NOT LESS THAN 5 TIMES ITS WEIGHT) OR NEUROSURGERY, SIZE: 1 X 3 INCH, DISPOSABLE, STERILE | سبونج ماص لعمليات جراحة الاعصاب حسب المواصفات | 275 | مستودعات الشئون الصحية بمنطقة القصيم
124310366 | 4229540606800 | SPONGE, SYNTHETIC WITH X-RAY DETECTABLE, VERY SOFT AND HIGHLY ABSORBENT (NOT LESS THAN 5 TIMES ITS WEIGHT) OR NEUROSURGERY, SIZE: 3X 3 INCH, D ISPOSABLE, STERILE | سبونج ماص لعمليات جراحة الاعصاب حسب المواصفات | 275 | مستودعات الشئون الصحية بمنطقة القصيم
124310369 | 4229610300700 | GRAFT, DURAL IMPLANT, SIZE 2X2IN, COLLAGEN-BASED BIOCOMPATIBLE MATERIAL, CSF LEAK RESISTANCE, SUTURELESS, ABSORBABLE, INTEGRABLE, STERILE | طقم الام الجافية لعمليات جراحة المخ والاعصاب | 2 | مستودعات الشئون الصحية بمنطقة القصيم
124310389 | 4229610100800 | CLIP, ANEURYSM, PREVENT BLEEDING, FOR NEUROSURGERY | كلبسات تمنع النزيف اثناء عمليات المخ والاعصاب | 338 | مستودعات الشئون الصحية بمنطقة القصيم
124310390 | 4214210500400 | SENSOR, FOR INTRACRANIAL PRESSURE MONITORING, (OXYGEN AND TEMPERATURE MEASUREMENT IS PREFERABLE), SUBDURAL, PARENCHYMAL, DISPOSABLE, STERILE | حساس قياس ضغط الدماغ حسب المواصفات | 2 | مستودعات الشئون الصحية بمنطقة القصيم
124990043 | 4618150400200 | GLOVE PROTECTIVE THICK WORKER STERILIZATION DEPARTMENT | قفازات سميكة لحماية العاملين بقسم التعقيم مقاس وسط | 17162 | مستودعات الشئون الصحية بمنطقة القصيم
124990068 | 4618150400000 | GLOVE PROTECTIVE SIZE SMALL THICK WORKER STERILIZATION DEPARTMENT | قفازات سميكة لحماية العاملين بقسم التعقيم مقاس صغير | 2500 | مستودعات الشئون الصحية بمنطقة القصيم
124990069 | 4618150400100 | GLOVE PROTECTIVE SIZE LARGE THICK WORKER STERILIZATION DEPARTMENT | قفازات سميكة لحماية العاملين بقسم التعقيم مقاس كبير | 19230 | مستودعات الشئون الصحية بمنطقة القصيم
125230050 | 4229540604600 | SPONGE, SYNTHETIC WITH X-RAY DETECTABLE, VERY SOFT AND HIGHLY ABSORBENT (NOT LESS THAN 5 TIMES ITS WEIGHT) OR NEUROSURGERY, SIZE: 1/4 X 1/4 IN CH, DISPOSABLE, STERILE | سبونج ماص لعمليات جراحه الأعصاب 6 6مم تقريبامعقم | 60 | مستودعات الشئون الصحية بمنطقة القصيم
128080276 | 4231200917600 | STAPLER, ENDOSCOPIC,LOADING UNIT 30/2.5 LINEAR, UNIVERSAL, DISPOSABLE, STERILE, ROTICULATOR | عبوة دباسة امعاء مقاس 30/ 2.5 | 44 | مستودعات الشئون الصحية بمنطقة القصيم
128080410 | 4229161302800 | BLADE SCALPEL, CARBON / STAINLESS STEEL, SIZE: 10 G, DISPOSABLE, STERILE | سلاح مشرط مقاس 10 | 5730 | مستودعات الشئون الصحية بمنطقة القصيم
128080411 | 4229161302200 | BLADE SCALPEL, CARBON / STAINLESS STEEL, SIZE: 11 G DISPOSABLE, STERILE | سلاح مشرط 11 | 23960 | مستودعات الشئون الصحية بمنطقة القصيم
128080412 | 4229161302300 | BLADE SCALPEL, CARBON / STAINLESS STEEL, SIZE: 12 G DISPOSABLE, STERILE | سلاح مشرط 12 | 20307 | مستودعات الشئون الصحية بمنطقة القصيم
128080415 | 4229161302400 | BLADE SCALPEL, CARBON / STAINLESS STEEL, SIZE: 15 G DISPOSABLE, STERILE | سلاح مشرط 15 | 13230 | مستودعات الشئون الصحية بمنطقة القصيم
128080420 | 4229161302500 | BLADE SCALPEL, CARBON / STAINLESS STEEL, SIZE: 20 G DISPOSABLE, STERILE | سلاح مشرط 20 | 11916 | مستودعات الشئون الصحية بمنطقة القصيم
128080421 | 4229161302600 | BLADE SCALPEL, CARBON / STAINLESS STEEL, SIZE: 21 G, DISPOSABLE, STERILE | سلاح مشرط 21 | 15010 | مستودعات الشئون الصحية بمنطقة القصيم
128220136 | 4213220502500 | GLOVE SURGICAL SIZE 6.5 STERILE, POWDER FREE, PAWS | كفوف جراحية خالية من البودرة مقاس 6.5 | 248363 | مستودعات الشئون الصحية بمنطقة القصيم
128220140 | 4213220502600 | GLOVE SURGICAL SIZE 7.5 STERILE, POWDER FREE, PAWS | كفوف جراحية خالية من البودرة مقاس 7.5 | 134000 | مستودعات الشئون الصحية بمنطقة القصيم
128290110 | 4213161100200 | CAP, FOR SURGEON, HOOD TYPE, WITH TIES, FITS ALL SIZES, BLUE OR GREEN, DISPOSABLE | طواقي جراحيه رجاليه | 94883 | مستودعات الشئون الصحية بمنطقة القصيم
128290113 | 4229540700400 | MASK, N95, MEDIUM / SMALL SIZE / CUP SHAPE, NIOSH-APPROVED RESPIRATORY THAT ALSO BEEN CLEARED BY THE FOOD AND DRUG ADMINISTRATION (FDA) S A SU RGICAL MASK. CONTAINS NO COMPONENTS MADE FROM NATURAL RUBBER LATEX. DESIGNED TO BE FLUID RESISTANT TO SPLASH AND SPATTER OF BLOOD AND OTHER IN FECTIOUS MATERIALS, INTENDED TO REDUCE WEARER EXPOSURE TO AIRBORNE PARTICLES PROVIDES 95% FILTRATION EFFICIENCY OF AT LEAST 0.3 MICRON PARTICLE S IN A SIZE (IDEALLY FROM 0.1 MICRONS), INCLUDING THOSE GENERATED BY ELECTRO CAUTERY, LASER SURGERY, AND OTHER POWERED MEDICAL INSTRUMENTS, PRO VIDE GREATER THAN 99% BACTERIAL FILTRATION EFFICIENCY (BFE) AGAINST MICROORGANISMS GENERATED BY A WEARER (FOR SURGICAL USE). MEDIUM / SMALL SIZE OR PFL (POSITIVE FACIAL LOCK) DESIGN, ONE SIZE FITS ALL, DISPOSABLE | قناع وجه عالي الفعاليه N95 حسب المواصفات مقاس وسط/صغير | 10000 | مستودعات الشئون الصحية بمنطقة القصيم
128290115 | 4229540700500 | MASK, N95, REGULAR / LARGE SIZE / CUP SHAPE, NIOSH-APPROVED RESPIRATORY THAT ALSO BEEN CLEARED BY THE FOOD AND DRUG ADMINISTRATION (FDA) S A S URGICAL MASK, CONTAINS NO COMPONENTS MADE FROM NATURAL RUBBER LATEX, DESIGNED TO BE FLUID RESISTANT TO SPLASH AND SPATTER OF BLOOD AND OTHER IN FECTIOUS MATERIALS, INTENDED TO REDUCE WEARER EXPOSURE TO AIRBORNE PARTICLES PROVIDES 95% FILTRATION EFFICIENCY OF AT LEAST 0.3 MICRON PARTICLE S IN A SIZE (IDEALLY FROM 0.1 MICRONS), INCLUDING THOSE GENERATED BY ELECTRO CAUTERY, LASER SURGERY, AND OTHER POWERED MEDICAL INSTRUMENTS, PRO VIDE GREATER THAN 99% BACTERIAL FILTRATION EFFICIENCY (BFE) AGAINST MICROORGANISMS GENERATED BY A WEARER (FOR SURGICAL USE), REGULAR / LARGE S IZE OR PFL (POSITIVE FACIAL LOCK) DESIGN, ONE SIZE FITS ALL, DISPOSABLE | قناع وجه عالي الفعاليه N95 حسب المواصفات مقاس عادي/كبير | 90000 | مستودعات الشئون الصحية بمنطقة القصيم
129200103 | 4214273301600 | CATHETER, INDWELLING, POLYURETHANE, DOUBLE URETERAL, PIGTAIL STENT, OPEN ENDED, TAPERED TIP, WITH HOLES IN THE BODY, LOCKABLE PUSHER, 28 CM LONG WITH GUIDE WIRE, RADIO-OPAQUE, SIZE: CH 4.7 - 05, DISPOSABLE, STERILE | قسطرةداخليةللحالب بذنبةمن النهايتين مقاس 5سيليكون | 11 | مستودعات الشئون الصحية بمنطقة القصيم
129200279 | 4220340400000 | GUIDEWIRE VASCULAR J 0.035IN X 145CM | سلك مرشد حسب المواصفات | 78 | مستودعات الشئون الصحية بمنطقة القصيم
130230022 | 4214230300100 | BAND, PATIENT, IDENTIFICATION, FOR ADULT, WRISTBAND | شريط تعريف للمرضى للكبار | 141250 | مستودعات الشئون الصحية بمنطقة القصيم
132270101 | 4220181000600 | FILM, RADIOLOGY, 18X24CM, X-RAY | فلم اشعة مقاس 18 24 | 500 | مستودعات الشئون الصحية بمنطقة القصيم
132270102 | 4220181000000 | FILM, RADIOLOGY, 24X30CM, MEDICAL X-RAY, DISPLAY RADIOGRAPHIC IMAGE | فلم اشعة مقاس 24 30 | 1520 | مستودعات الشئون الصحية بمنطقة القصيم
132270104 | 4220181000700 | FILM, RADIOLOGY, 30X40CM, X-RAY | فلم اشعة مقاس 30 40 | 1915 | مستودعات الشئون الصحية بمنطقة القصيم
132280052 | 4220370600000 | SOLUTION, DEVELOPER, FILM, AUTOMATIC PROCESSING, CONCENTRATED | محلول مركز للتحميض الاتوماتيكي (مظهر) | 25 | مستودعات الشئون الصحية بمنطقة القصيم
132280054 | 4215163210000 | FIXER REPLENISHER X-RAY SOLUTION 5 LITRE / CONTAINER *MATERIAL SAFETY DATA SHEET (MSDS) REQUIRED IN SOFT COPY* | محلول مركز للتحميض الاتوماتيكي (مثبت ) | 27 | مستودعات الشئون الصحية بمنطقة القصيم
133060818 | 4222180300200 | DRESSING, CHLORHEXIDINE GLUCONATE (CHG), 1.9 X 1-NEONATE SPECIFIC FOR PLACEMENT AT PICC AND CVL SITES, ANTIMICROBIAL, INDIVIDUALLY PACKAGED, DISPOSABLE, STERILE | غيار جروح طبي للمواليد معقم | 1000 | مستودعات الشئون الصحية بمنطقة القصيم
133060910 | 4231151500100 | DRESSING, NEONATE ULTRA THIN, INDIVIDUALLY PACKAGED, USED TO SECURE A MULTITUDE OF ITEMS TO SKIN, WATERPROOF, HYDROCOLLOID EXTRA THIN, 5X10 CM , REMOVABLE WITH ADHESIVE REMOVER, FRIENDLY ON THE PRETERM SKIN, DISPOSABLE, STERILE | غيار جروح طبي رقيق جدا و معقم استخدام لمره واحده مقاس 10 سم | 343 | مستودعات الشئون الصحية بمنطقة القصيم
133200352 | 4229551300600 | MESH, HERNIA, 10X30CM, BIFACE DOUBLE SIDED, PROSTHESIS, VISCERAL SIDE IS NON ADHERENT MATERIAL, PARIETAL SIDE IS SYNTHETIC ADHESIVE MATERIAL, H OMOGENEITY, ABDOMINAL WALL TISSUES &amp; CONTRIBUTE TO REINFORCEMENT, DEFECT, MULTIPLE HOLES, ALLOW FLUID DRAINAGE, HELP BODY TO OVERCOME INFECTION , STERILE | شبكه ترقيع لعمليات الفتق مقاس 10 * 30 سم | 15 | مستودعات الشئون الصحية بمنطقة القصيم
133200354 | 4229551301400 | MESH, SURGICAL, 20X20CM, GRAFTING, HERNIA | شبكه ترقيع لعمليات الفتق مقاس 20 * 20 سم | 20 | مستودعات الشئون الصحية بمنطقة القصيم
133200360 | 4223161300000 | SET, FOR GASTRIC LAVAGE, TUBE 34 FRENCH, CLOSED END, 4 NON-OPPOSING EYE, 150 CM, DISPOSABLE, STERILE | انبوب غسيل معوي مقاس 150 سم | 70 | مستودعات الشئون الصحية بمنطقة القصيم
133200382 | 4214280209500 | GARMENT, COMPRESSION, LARGE, THIGH LEG | شراب مضاد للتجلط للفخذ مقاس كبير | 375 | مستودعات الشئون الصحية بمنطقة القصيم
133200383 | 4214280205300 | GARMENT, COMPRESSION, LEG, MEDIUM CIRCUMFERENCE, KNEE LENGTH ANATOMICALLY DESIGNED WITH ADJUSTABLE SLEEVE CLOSURE WITH FREE PORTAPUL E MACHINE, WITH BACK UP BATTERY DISPOSABLE | شراب مضاد للتجلط للفخذ مقاس متوسط | 275 | مستودعات الشئون الصحية بمنطقة القصيم
133200389 | 4229540201400 | PENCIL LATE, FOR ELECTROSURGERY, ATTACHABLE, DISPOSABLE, STERILE | قلم كي جراحي حسب المواصفات | 5000 | مستودعات الشئون الصحية بمنطقة القصيم
135230068 | 4231154001500 | DRESSING, ALGINATE WITH SILVER AND CARBOXY METHYL CELLULOSE, COVERED WITH NON ADHERENT LAYER, SIZE 10 X 20 CM OR EQUIVALENT IN THE SIZE (+\-2) , DISPOSABLE, STERILE | غيار للجروح الجينيت مقاس 10* 20 سم | 1000 | مستودعات الشئون الصحية بمنطقة القصيم
135230118 | 4231151004000 | DRESSING, MULTILAYER COMPRESSED FOAM, IMPREGNATED WITH SILVER WITH SOFT SILICONE ADHESIVE, COVERED WITH POLYETHYLENE RELEASE FILM, PAINLESS RE MOVAL TECHNOLOGY, SIZE 10 X 10CM OR EQUIVALENT IN THE SIZE (+\-2), DISPOSABLE, STERILE | غيار رغوي لاصق 10 * 10 سم | 1860 | مستودعات الشئون الصحية بمنطقة القصيم
135280400 | 4231151700100 | SPRAY, DRESSING SPRAY, NON MEDICATED SURGICAL FOR PROTECTION AGAINST SKIN BURN AND WOUND, 200-300GM / CONTAINER | بخاخ لحمايةالجلد من الجروح والحروق | 1500 | مستودعات الشئون الصحية بمنطقة القصيم
136530477 | 4231221100400 | SUTURE, CAPROSYN, 4-0, L75CM, ABSORBABLE, CV-23, 1/2 CIRCLE, L20MM ROUND BODIED NEEDLE, POLYGLACTIN, MONOFILAMENT, STERILE | خيط جراحي بولي جلاكتون حسب المواصفات | 5 | مستودعات الشئون الصحية بمنطقة القصيم
137050500 | 4218210300100 | STETHOSCOPE, MECHANICAL, ADULT | سماعه طبيب للكبار | 75 | مستودعات الشئون الصحية بمنطقة القصيم
137050502 | 4218210300200 | STETHOSCOPE, MECHANICAL, CHILDREN | سماعه طبيب للصغار | 82 | مستودعات الشئون الصحية بمنطقة القصيم
137200407 | 4227170901300 | CANNULA, NASAL, INFANT, L100-200CM, GREEN, OXYGEN, TRANSPARENT, TWO NOS TRILS, DISPOSABLE | انبوب لاعطاء الاكسجين عن طريق النف للرضع حسب المواصفات | 3600 | مستودعات الشئون الصحية بمنطقة القصيم
137400110 | 4217210500100 | DEFIBRILLATOR, PAB, FOR NEONATE | صفيحة لجهاز صدمات القلب للرضع حسب المواصفات | 250 | مستودعات الشئون الصحية بمنطقة القصيم
137400111 | 4217210500200 | PLATE, DEFIBRILLATOR, CHILDREN, SHOCK DEVICE | صفيحة لجهاز صدمات القلب للأطفال حسب المواصفات | 250 | مستودعات الشئون الصحية بمنطقة القصيم
191000854 | 4214180600100 | PLATE, DIATHERMY, PEDIATRIC, WITH CORD, DISPOSABLE, STERILE | عازل حماية لجهــاز الكــي للاطفال | 100 | مستودعات الشئون الصحية بمنطقة القصيم
229990764 | 4214271200400 | SET, URETERIC, STONE DISLODGER, WITH RETRACTABLE, NITINOL FOUR WIRES BASKET, WITH OUT TIP SIZE: 4-5 FRENCH, DISPOSABLE, STERILE | مخرج حصوه مقاس 4 | 7 | مستودعات الشئون الصحية بمنطقة القصيم
124200022 | 4214410100100 | SET, PNEUMOTHORAX, 18GA X 20CM NEEDLE, 9FR X 30CM, 20 SIDE PORTS, DISPOSABLE, STERILE | طقم تصريف سوائل الصدر ثنائي الحجيرات 1500-2000 مل | 125 | مستودعات مستشفى الأمير محمد بن عبدالعزيز شرق الرياض
124200023 | 4214410101400 | DRAINAGE, CHEST, WATER SEAL SYSTEM, 500 - 1000 CC, CLOSED SYSTEM, SINGLE CHAMBER, SILICONE CONNECTION TUBES, DISPOSABLE, STERILE | طقم تصريف سوائل الصدر حجيرة واحدة 500- 1000 مل | 125 | مستودعات مستشفى الأمير محمد بن عبدالعزيز شرق الرياض
124310308 | 4229560109000 | SHUNT, VENTRICULOPERITONEAL CEREBROSPINAL FLUID, FLOW CONTROL VALVE, CONTOURED REGULAR, INTEGRATED RESERVOIR, MEDIUM PRESSURE, DISPOSABLE, STERILE | صمام مخي بطيني بريتوني بصمام عادي متوسط الضغط | 2 | مستودعات مستشفى الأمير محمد بن عبدالعزيز شرق الرياض
124310316 | 4229560100100 | SHUNT, VENTRICULOPERITONEAL, CEREBROSPINAL FLUID, CATHETER PASSER, 35 - 45 CM LONG, DISPOSABLE, STERILE | موجه قسطرة 38سم للصمام مخي بطيني بريتوني | 1 | مستودعات مستشفى الأمير محمد بن عبدالعزيز شرق الرياض
124310340 | 4229560000100 | KIT EXTERNAL, CEREBROSPINAL FLUID DISCHARGE, ALLBTINI | طقم خارجي للتصريف السائل النخاعي اللبطيني حسب المواصفات | 5 | مستودعات مستشفى الأمير محمد بن عبدالعزيز شرق الرياض
124310342 | 4229560202300 | DRAINAGE, SYSTEM, C.S.F, EXTERNAL PERCUTANEOUS LUMBAR, COMPLETE SET, DISPOSABLE, STERILE | طقم خارجي للتصريف السائل النخاعي القطني حسب المواصفات | 2 | مستودعات مستشفى الأمير محمد بن عبدالعزيز شرق الرياض
124310357 | 4229560104300 | SET, CEREBROSPINAL FLUID, DRAINAGE | طقم لتصريف سوائل الدماغ حسب المواصفات | 1 | مستودعات مستشفى الأمير محمد بن عبدالعزيز شرق الرياض
124310358 | 4229540602800 | SPONGE, SYNTHETIC WITH X-RAY DETECTABLE, VERY SOFT AND HIGHLY ABSORBENT (NOT LESS THAN 5 TIMES ITS WEIGHT) OR NEUROSURGERY, SIZE: 3/4 X 3/4 IN CH, DISPOSABLE, STERILE | سبونج ماص لعمليات جراحة الاعصاب حسب المواصفات | 25 | مستودعات مستشفى الأمير محمد بن عبدالعزيز شرق الرياض
124310359 | 4229540604900 | SPONGE, SYNTHETIC WITH X-RAY DETECTABLE, VERY SOFT AND HIGHLY ABSORBENT (NOT LESS THAN 5 TIMES ITS WEIGHT) OR NEUROSURGERY, SIZE: 1 X 1 INCH, D ISPOSABLE, STERILE | سبونج ماص لعمليات جراحة العصاب حسب المواصفات | 26 | مستودعات مستشفى الأمير محمد بن عبدالعزيز شرق الرياض
124310360 | 4229540601800 | PATTIES, SURGICAL, 1/2 X 1IN, X RAY DETECTABLE, VERY SOFT, HIGHLY ABSORBENT, SPONGE, NEUROSURGERY, DISPOSABLE, STERILE | سبونج ماص لعمليات جراحة الاعصاب حسب المواصفات | 26 | مستودعات مستشفى الأمير محمد بن عبدالعزيز شرق الرياض
124310361 | 4229540607200 | SPONGE, NEUROSURGICAL, 1 1/2 X1/4IN (3.81 X 0.64CM), SYNTHETIC, VERY SO FT, HIGHLY ABSORBENT, X-RAY DETECTABLE, DISPOSABLE, STERILE | سبونج ماص لعمليات جراحة الاعصاب حسب المواصفات | 26 | مستودعات مستشفى الأمير محمد بن عبدالعزيز شرق الرياض
124310362 | 4229540605000 | SPONGE, SYNTHETIC WITH X-RAY DETECTABLE, VERY SOFT AND HIGHLY ABSORBENT (NOT LESS THAN 5 TIMES ITS WEIGHT) OR NEUROSURGERY, SIZE: 2 X 1/2 INCH, DISPOSABLE, STERILE | سبونج ماص لعمليات جراحة الاعصاب حسب المواصفات | 26 | مستودعات مستشفى الأمير محمد بن عبدالعزيز شرق الرياض
124310364 | 4229540606500 | SPONGE, SYNTHETIC WITH X-RAY DETECTABLE, VERY SOFT AND HIGHLY ABSORBENT (NOT LESS THAN 5 TIMES ITS WEIGHT) OR NEUROSURGERY, DISPOSABLE, STERIL E, SIZE: 3 X 1/4 INCH, DISPOSABLE, STERILE | سبونج ماص لعمليات جراحة الاعصاب حسب المواصفات | 25 | مستودعات مستشفى الأمير محمد بن عبدالعزيز شرق الرياض
124310365 | 4229540606700 | GAUZE, SPONGE SYNTHETIC WITH X-RAY DETECTABLE, VERY SOFT AND HIGHLY ABSORBENT (NOT LESS THAN 5 TIMES ITS WEIGHT) OR NEUROSURGERY, SIZE: 1 X 3 INCH, DISPOSABLE, STERILE | سبونج ماص لعمليات جراحة الاعصاب حسب المواصفات | 26 | مستودعات مستشفى الأمير محمد بن عبدالعزيز شرق الرياض
124310366 | 4229540606800 | SPONGE, SYNTHETIC WITH X-RAY DETECTABLE, VERY SOFT AND HIGHLY ABSORBENT (NOT LESS THAN 5 TIMES ITS WEIGHT) OR NEUROSURGERY, SIZE: 3X 3 INCH, D ISPOSABLE, STERILE | سبونج ماص لعمليات جراحة الاعصاب حسب المواصفات | 26 | مستودعات مستشفى الأمير محمد بن عبدالعزيز شرق الرياض
124310368 | 4229610302300 | DURAL GRAFT IMPLANT, COLLAGEN-BASED BIOCOMPATIBLE MATERIAL, CSF LEAK RESISTANCE, SUTURELESS, ABSORBABLE AND INTEGRABLE, SIZE 1 INCH X 3 INCH, S TERILE | طقم الام الجافية لجراحة المخ والاعصاب | 2 | مستودعات مستشفى الأمير محمد بن عبدالعزيز شرق الرياض
124310369 | 4229610300700 | GRAFT, DURAL IMPLANT, SIZE 2X2IN, COLLAGEN-BASED BIOCOMPATIBLE MATERIAL, CSF LEAK RESISTANCE, SUTURELESS, ABSORBABLE, INTEGRABLE, STERILE | طقم الام الجافية لعمليات جراحة المخ والاعصاب | 7 | مستودعات مستشفى الأمير محمد بن عبدالعزيز شرق الرياض
124990043 | 4618150400200 | GLOVE PROTECTIVE THICK WORKER STERILIZATION DEPARTMENT | قفازات سميكة لحماية العاملين بقسم التعقيم مقاس وسط | 5000 | مستودعات مستشفى الأمير محمد بن عبدالعزيز شرق الرياض
124990068 | 4618150400000 | GLOVE PROTECTIVE SIZE SMALL THICK WORKER STERILIZATION DEPARTMENT | قفازات سميكة لحماية العاملين بقسم التعقيم مقاس صغير | 7500 | مستودعات مستشفى الأمير محمد بن عبدالعزيز شرق الرياض
124990069 | 4618150400100 | GLOVE PROTECTIVE SIZE LARGE THICK WORKER STERILIZATION DEPARTMENT | قفازات سميكة لحماية العاملين بقسم التعقيم مقاس كبير | 12500 | مستودعات مستشفى الأمير محمد بن عبدالعزيز شرق الرياض
125230050 | 4229540604600 | SPONGE, SYNTHETIC WITH X-RAY DETECTABLE, VERY SOFT AND HIGHLY ABSORBENT (NOT LESS THAN 5 TIMES ITS WEIGHT) OR NEUROSURGERY, SIZE: 1/4 X 1/4 IN CH, DISPOSABLE, STERILE | سبونج ماص لعمليات جراحه الأعصاب 6 6مم تقريبامعقم | 50 | مستودعات مستشفى الأمير محمد بن عبدالعزيز شرق الرياض
125230060 | 4229540605900 | SPONGE, SYNTHETIC WITH X-RAY DETECTABLE, VERY SOFT AND HIGHLY ABSORBENT (NOT LESS THAN 5 TIMES ITS WEIGHT) OR NEUROSURGERY, SIZE: 1/2 X 1/2 IN CH, DISPOSABLE, STERILE | سبونج ماص لعمليات جراحه الأعصاب 12 12مم تقريبامعقم | 50 | مستودعات مستشفى الأمير محمد بن عبدالعزيز شرق الرياض
128080361 | 4229490800300 | INSTRUMENT, DISSECTOR, FOR LAPAROSCOPIC, BLUNT, (PEANUT) OR SAFE AND ATRAUMATIC MANIPULATION AND DISSECTION OF TISSUES, SOFT ABSORBENT, NON LI NTING TIP, 5MMX40.5CM, DISPOSABLE, STERILE | مشرح لجراحة المناظير | 50 | مستودعات مستشفى الأمير محمد بن عبدالعزيز شرق الرياض
128220136 | 4213220502500 | GLOVE SURGICAL SIZE 6.5 STERILE, POWDER FREE, PAWS | كفوف جراحية خالية من البودرة مقاس 6.5 | 22500 | مستودعات مستشفى الأمير محمد بن عبدالعزيز شرق الرياض
128220140 | 4213220502600 | GLOVE SURGICAL SIZE 7.5 STERILE, POWDER FREE, PAWS | كفوف جراحية خالية من البودرة مقاس 7.5 | 5000 | مستودعات مستشفى الأمير محمد بن عبدالعزيز شرق الرياض
128221163 | 4213220508200 | GLOVES, SURGICAL, LATEX-FREE, MADE FROM POLYISOPRENE, HYPOALLERGENIC, PEEL PACK, SIZE: 7, INDIVIDUALLY WRAPPED IN INNER PACK, PACKING: 50 PAIRS / PACKET, DISPOSABLE, STERILE | كفوف جراحيه مقاس 7 | 10000 | مستودعات مستشفى الأمير محمد بن عبدالعزيز شرق الرياض
128221166 | 4213220502900 | GLOVE SURGICAL SIZE 6.5 PAWS | كفوف جراحيه مقاس 6.5 | 8000 | مستودعات مستشفى الأمير محمد بن عبدالعزيز شرق الرياض
128221167 | 4213220503200 | GLOVE SURGICAL SIZE 8 PAWS | كفوف جراحيه مقاس 8 | 1250 | مستودعات مستشفى الأمير محمد بن عبدالعزيز شرق الرياض
128221168 | 4213220506000 | GLOVES, SURGICAL, POWDERED, HYPOALLERGENIC, PEEL PACK, SIZE: 8, INDIVIDUALLY WRAPPED IN INNER PACK, PACKING: 50 PAIRS / PACKET, DISP OSABLE, ST ERILE | كفوف جراحيه مقاس 8.5 | 500 | مستودعات مستشفى الأمير محمد بن عبدالعزيز شرق الرياض
128230304 | 4231154001400 | DRESSING, ALGINATE WITH SILVER AND CARBOXY METHYL CELLULOSE, COVERED WITH NON ADHERENT LAYER, SIZE 10 X 10 CM, OR EQUIVALENT IN THE SIZE (+\-2) , DISPOSABLE, STERILE | غيار(الجينيت)مع الفضة و كاربوكسي مثيل سيلليلوزمقاس 10*10سم | 2500 | مستودعات مستشفى الأمير محمد بن عبدالعزيز شرق الرياض
128230310 | 4231154502100 | BANDAGE, NON ADHESIVE, 5X5CM, WATER SOLUBLE | غيار غروي مائي مقاس 5*5 سم | 226 | مستودعات مستشفى الأمير محمد بن عبدالعزيز شرق الرياض
128230346 | 4231154600300 | BANDAGE, ADHESIVE, NON ABSORBENT, CLOTH, UNSATURATED FATTY ACID 5 | ضماد قماش مصطح غير ماص مشبع بالحمض الدهنى 5*5* | 2000 | مستودعات مستشفى الأمير محمد بن عبدالعزيز شرق الرياض
128290110 | 4213161100200 | CAP, FOR SURGEON, HOOD TYPE, WITH TIES, FITS ALL SIZES, BLUE OR GREEN, DISPOSABLE | طواقي جراحيه رجاليه | 6250 | مستودعات مستشفى الأمير محمد بن عبدالعزيز شرق الرياض
128290112 | 4213160400100 | CAP NURSE BOUFFANT TYPE GREEN/BLUE DISPOSABLE | طواقي جراحيه نسائيه | 18000 | مستودعات مستشفى الأمير محمد بن عبدالعزيز شرق الرياض
128290113 | 4229540700400 | MASK, N95, MEDIUM / SMALL SIZE / CUP SHAPE, NIOSH-APPROVED RESPIRATORY THAT ALSO BEEN CLEARED BY THE FOOD AND DRUG ADMINISTRATION (FDA) S A SU RGICAL MASK. CONTAINS NO COMPONENTS MADE FROM NATURAL RUBBER LATEX. DESIGNED TO BE FLUID RESISTANT TO SPLASH AND SPATTER OF BLOOD AND OTHER IN FECTIOUS MATERIALS, INTENDED TO REDUCE WEARER EXPOSURE TO AIRBORNE PARTICLES PROVIDES 95% FILTRATION EFFICIENCY OF AT LEAST 0.3 MICRON PARTICLE S IN A SIZE (IDEALLY FROM 0.1 MICRONS), INCLUDING THOSE GENERATED BY ELECTRO CAUTERY, LASER SURGERY, AND OTHER POWERED MEDICAL INSTRUMENTS, PRO VIDE GREATER THAN 99% BACTERIAL FILTRATION EFFICIENCY (BFE) AGAINST MICROORGANISMS GENERATED BY A WEARER (FOR SURGICAL USE). MEDIUM / SMALL SIZE OR PFL (POSITIVE FACIAL LOCK) DESIGN, ONE SIZE FITS ALL, DISPOSABLE | قناع وجه عالي الفعاليه N95 حسب المواصفات مقاس وسط/صغير | 5000 | مستودعات مستشفى الأمير محمد بن عبدالعزيز شرق الرياض
128290115 | 4229540700500 | MASK, N95, REGULAR / LARGE SIZE / CUP SHAPE, NIOSH-APPROVED RESPIRATORY THAT ALSO BEEN CLEARED BY THE FOOD AND DRUG ADMINISTRATION (FDA) S A S URGICAL MASK, CONTAINS NO COMPONENTS MADE FROM NATURAL RUBBER LATEX, DESIGNED TO BE FLUID RESISTANT TO SPLASH AND SPATTER OF BLOOD AND OTHER IN FECTIOUS MATERIALS, INTENDED TO REDUCE WEARER EXPOSURE TO AIRBORNE PARTICLES PROVIDES 95% FILTRATION EFFICIENCY OF AT LEAST 0.3 MICRON PARTICLE S IN A SIZE (IDEALLY FROM 0.1 MICRONS), INCLUDING THOSE GENERATED BY ELECTRO CAUTERY, LASER SURGERY, AND OTHER POWERED MEDICAL INSTRUMENTS, PRO VIDE GREATER THAN 99% BACTERIAL FILTRATION EFFICIENCY (BFE) AGAINST MICROORGANISMS GENERATED BY A WEARER (FOR SURGICAL USE), REGULAR / LARGE S IZE OR PFL (POSITIVE FACIAL LOCK) DESIGN, ONE SIZE FITS ALL, DISPOSABLE | قناع وجه عالي الفعاليه N95 حسب المواصفات مقاس عادي/كبير | 50000 | مستودعات مستشفى الأمير محمد بن عبدالعزيز شرق الرياض
129090535 | 4214273100800 | SET, RENAL DILATOR, AMPLATZ OR EQUIVALENT, POLYETHYLENE, 30 CM LONG, RADIO-OPAQUE, SIZE: FROM CH 06 TO CH 30, DISPOSABLE, STERILE | طقم موسعات بولي إثيلين للدخول إلى الكليةطول 30سم | 30 | مستودعات مستشفى الأمير محمد بن عبدالعزيز شرق الرياض
129200270 | 4214270215200 | CATHETER, INDWELLING SOFT POLYURETHANE, DOUBLE PIGTAIL, 14 CM LONG, RADIO-OPAQUE WITH 0.028 DIAMETER, STAINLESS STEEL, 60 CM, ON GUIDEWIRE AND POSITIONER, 10 CM LONG, SIZE: 3FRENCH DISPOSABLE, STERILE | قسطرة حسب المواصفات | 15 | مستودعات مستشفى الأمير محمد بن عبدالعزيز شرق الرياض
129200272 | 4214270211100 | CATHETER, INDWELLING SOFT POLYURETHANE, DOUBLE PIGTAIL, 22 CM LONG, RADIO-OPAQUE WITH 0.028 DIAMETER, STAINLESS STEEL, 60 CM ON GUIDEWIRE AND POSITIONER, 10 CM LONG, SIZE: 4 FRENCH, DISPOSABLE, STERILE | قسطرة حسب امواصفات | 7 | مستودعات مستشفى الأمير محمد بن عبدالعزيز شرق الرياض
129200304 | 4229495400300 | EXTRACTOR, STONE, WITHOUT TIP USED, WITH NEPHROSCOPE, SIZE: 10 CH, LENGTH UP TO 40 CM BASKET, DIAMETER 6 CH, DISPOSABLE, STERILE | مخرج حصوة حسب المواصفات | 37 | مستودعات مستشفى الأمير محمد بن عبدالعزيز شرق الرياض
133060413 | 4227220900000 | BREATHING CIRCUIT , DOUBLE LUMEN L SHAPE CONNECTOR LUER LOCK CO2 PORT , NEONATE , EXTRA LIMB WITH (0.5 L TO 1 L) BAG DISPOSABLE , ST ERILE LIGH T WEIGHT , TRANSPARENT, FREE (DEHP AND LATEX) | دائرة تنفس لحديثي الولادة حسب المواصفات | 26 | مستودعات مستشفى الأمير محمد بن عبدالعزيز شرق الرياض
133060818 | 4222180300200 | DRESSING, CHLORHEXIDINE GLUCONATE (CHG), 1.9 X 1-NEONATE SPECIFIC FOR PLACEMENT AT PICC AND CVL SITES, ANTIMICROBIAL, INDIVIDUALLY PACKAGED, DISPOSABLE, STERILE | غيار جروح طبي للمواليد معقم | 450 | مستودعات مستشفى الأمير محمد بن عبدالعزيز شرق الرياض
133060821 | 4231152702500 | DRESSING, FILM, TRANSPARENT, ULTRA THIN, WITH BREATHABLE SOFT SILICONE, SIZE 6 X 7 CM, DISPOSABLE, STERILE | لاصق شفاف معقم ، استخدام مرة واحدة مع مزيل لاصق 6*7 سم | 2250 | مستودعات مستشفى الأمير محمد بن عبدالعزيز شرق الرياض
133060822 | 4231152702600 | DRESSING, USED TO SECURE A MULTITUDE OF ITEMS TO SKIN, WATERPROOF, TRANSPARENT, REMOVABLE WITH ADHESIVE REMOVER, SIZE 10 CM X 10 CM,INDIVIDUAL LY PACKAGED, DISPOSABLE, STERILE | لاصق شفاف معقم، استخدام مرة واحدة، مع مزيل لاصق 10*10 سم | 3813 | مستودعات مستشفى الأمير محمد بن عبدالعزيز شرق الرياض
133200360 | 4223161300000 | SET, FOR GASTRIC LAVAGE, TUBE 34 FRENCH, CLOSED END, 4 NON-OPPOSING EYE, 150 CM, DISPOSABLE, STERILE | انبوب غسيل معوي مقاس 150 سم | 2 | مستودعات مستشفى الأمير محمد بن عبدالعزيز شرق الرياض
133200377 | 4229551300300 | MESH, LIGHTWEIGHT, MACROPOROUS, PARTIALLY ABSORBED FLAT SHEET, FOR OPEN HERNIA REPAIR SURGERY, SIZE 15 X 15 CM, DISPOSABLE, STERILE | شبكة لعلاج الفتاق 15*15 سم | 7 | مستودعات مستشفى الأمير محمد بن عبدالعزيز شرق الرياض
133200382 | 4214280209500 | GARMENT, COMPRESSION, LARGE, THIGH LEG | شراب مضاد للتجلط للفخذ مقاس كبير | 450 | مستودعات مستشفى الأمير محمد بن عبدالعزيز شرق الرياض
133200383 | 4214280205300 | GARMENT, COMPRESSION, LEG, MEDIUM CIRCUMFERENCE, KNEE LENGTH ANATOMICALLY DESIGNED WITH ADJUSTABLE SLEEVE CLOSURE WITH FREE PORTAPUL E MACHINE, WITH BACK UP BATTERY DISPOSABLE | شراب مضاد للتجلط للفخذ مقاس متوسط | 1125 | مستودعات مستشفى الأمير محمد بن عبدالعزيز شرق الرياض
133200395 | 4229514302400 | TUBING, ELECTROSURGERY LAPAROSCOPIC TUBING, 1/4 X 10, CONNECTS DIRECTLY TO SMOKE EVACUATOR, IN-LINE VALVE, ENABLES CONTROLLED SMOKE EVACUATION, WITH MINIMAL, PNEUMOPERITONEAL PRESSURE LOSS | انبوب شفط ابخرة جراحة حسب المواصفات | 3 | مستودعات مستشفى الأمير محمد بن عبدالعزيز شرق الرياض
133200425 | 4214280204500 | GARMENT, FOR FOOT, THE COMPRESSION SLEEVE CONTAINS, NOT MINIMUM OF THREE BLADDER, TO DELIVER CIRCUMFERENTIAL, SEQUENTIAL, AND GRADIE NT COMPRES SION, ONE SIZE FIT ALL, WITH FREE MACHINES | شراب مضاد للتجلط للقدم حسب المواصفات | 125 | مستودعات مستشفى الأمير محمد بن عبدالعزيز شرق الرياض
133200434 | 4229514310000 | FILTER, ELECTROSURGERY CHARCOAL FILTER, TO REMOVE VERY SMALL PARTICLE, IN SMOKE EVACUATION, CAPTURE SMALL, AND ELIMINATES SMOKE PARTICLES AND ODOR, NON-STERILE | فلتر تقنية دخان حسب المواصفات | 5 | مستودعات مستشفى الأمير محمد بن عبدالعزيز شرق الرياض
133200514 | 4229514311800 | FORCEPS, BIPOLAR, 1MMX4IN TIP, HIGHLY POLISHED, LIGHT CLOSING FORCE, NYLON COATING RESIST ABRASION, STERILE | ملقط ثنائى القطبين بطرف ناعم جدا حسب المواصفات | 12 | مستودعات مستشفى الأمير محمد بن عبدالعزيز شرق الرياض
135230074 | 4214310200300 | REAGENT CHEMISTRY 5 GRAM IODINE STARCH | كاشف يود مع نشا 5 جم | 200 | مستودعات مستشفى الأمير محمد بن عبدالعزيز شرق الرياض
135230084 | 5313161300200 | DIMETHYL 28GM PROTECTOR SKIN CREAM | كريم داى ميثيل لحمايه الجلد 28 جم | 161 | مستودعات مستشفى الأمير محمد بن عبدالعزيز شرق الرياض
135230086 | 5124122200400 | SPRAY, SKIN, 28ML, DIMETHICONE, PROTECTION | بخاخ داى ميثيل لحماية الجلد 28 جم | 4340 | مستودعات مستشفى الأمير محمد بن عبدالعزيز شرق الرياض
135230090 | 4213170401500 | TOWEL, SURGICAL, 10X10CM, NON-ABSORBENT | فوطه للغيار غير ماصة 10?10 سم | 875 | مستودعات مستشفى الأمير محمد بن عبدالعزيز شرق الرياض
135230116 | 4231151006800 | DRESSING, FOAM, 10.5CMX13.5, HYDRO CELLULAR, THREE LAYERS HEEL | غيار رغوي 3 طبقات | 1125 | مستودعات مستشفى الأمير محمد بن عبدالعزيز شرق الرياض
135230118 | 4231151004000 | DRESSING, MULTILAYER COMPRESSED FOAM, IMPREGNATED WITH SILVER WITH SOFT SILICONE ADHESIVE, COVERED WITH POLYETHYLENE RELEASE FILM, PAINLESS RE MOVAL TECHNOLOGY, SIZE 10 X 10CM OR EQUIVALENT IN THE SIZE (+\-2), DISPOSABLE, STERILE | غيار رغوي لاصق 10 * 10 سم | 1500 | مستودعات مستشفى الأمير محمد بن عبدالعزيز شرق الرياض
135230128 | 4111610501500 | SOLUTION, CHEMISTRY, GLUCOSE BOTTLE, KRBOX | زجاجه محلول كربوكس جلوكوز | 20 | مستودعات مستشفى الأمير محمد بن عبدالعزيز شرق الرياض
135230167 | 4231154500200 | BANDAGE ADHESIVE, 10X10CM, AQUEOUS COLLOIDAL | غيار غروي مائي مقاس 10*10سم | 2500 | مستودعات مستشفى الأمير محمد بن عبدالعزيز شرق الرياض
135240316 | 4231200500700 | STRIP, SKIN, CLOSURE, SIZE: 12 X 100 MM, STERILE | شريط لصــــــاق لإغـــلاق الجــروح مقاس كبيــر | 2500 | مستودعات مستشفى الأمير محمد بن عبدالعزيز شرق الرياض
135280400 | 4231151700100 | SPRAY, DRESSING SPRAY, NON MEDICATED SURGICAL FOR PROTECTION AGAINST SKIN BURN AND WOUND, 200-300GM / CONTAINER | بخاخ لحمايةالجلد من الجروح والحروق | 250 | مستودعات مستشفى الأمير محمد بن عبدالعزيز شرق الرياض
135280414 | 4231152701700 | DRESSING, TRANSPARENT: I.V. SECUREMENT, TRANSPARENT, IMPREGNATED WITH 2-3% CHLORHEXIDINE GEL PAD FOR CENTRAL LINES, WITH OR WITHOUT SILVER HIGH LY BREATHABLE FOR MOISTURE, EVAPORATION, LATEX FREE, BREATHABLE, WATERPROOF, WITH 2 PARTS (TRANSPARENT AND CLOTH LIKE), 2 SECURING STRIP, DOCUM ENTATION LABEL, ADULT SIZE 8.5 CM X 11.5 CM, STERILE | غيار شفاف للكبار مقاس 8.5*11 | 5000 | مستودعات مستشفى الأمير محمد بن عبدالعزيز شرق الرياض
135280432 | 4231152701800 | DRESSING, ACTIVATED CHARCOAL, CLOTH W/ SILVER, SIZE 10.5 X 10.5 CM, DISPOSABLE, STERILE | غيار شفاف للوريد المركزي للأطفال مقاس 7X8.5 سم | 2250 | مستودعات مستشفى الأمير محمد بن عبدالعزيز شرق الرياض
136510485 | 4231220186900 | SUTURE, POLYDIOXANONE, 3-0, 14X14CM, ABSORBABLE, CLEAR, L18MM, DOUBLE, NEEDLE, BI-DIRECTIONAL, HELICOIDAL BARBED STRAND, CURVED ROUND BODIED, DIAMOND POINT, STERILE | خيط جراحي بولي كابرون 3/صفر حسب المواصفات | 1 | مستودعات مستشفى الأمير محمد بن عبدالعزيز شرق الرياض
137400109 | 4217210500000 | DEFIBRILLATOR, PAB, FOR ADULT | صفيحة لجهاز صدمات القلب للكبار حسب المواصفات | 125 | مستودعات مستشفى الأمير محمد بن عبدالعزيز شرق الرياض
137400112 | 4222151209700 | SET, ADMINISTRATION, INTRAVENOUS, PVC, 20DROP/1ML MACRODRIP, 15U FILTER, FLOW CONTROL ROLLER CLAMP, PYROGEN FREE, HYDROPHOBIC ADEQUATE AIR VENT, 1.8M TUBING, OD4.1MM, ID3MM, 21GA NEEDLE, LUER LOCK, Y-INJECTION SITE PORT, DISPOSABLE, STERILE | طقم اعطاء محاليل حسب المواصفات | 50000 | مستودعات مستشفى الأمير محمد بن عبدالعزيز شرق الرياض
191012499 | 5113180000000 | WAX BONE 2.5G | اسفنجة من الكولاجين تحتوي طبقة من عوامل التجلط (الفيبرينوجين البشري والثرومبين) 9.5*4.8 *0.5 سم | 5 | مستودعات مستشفى الأمير محمد بن عبدالعزيز شرق الرياض
133060423 | 4227160011500 | CATHETER ARTERIAL SIZE, 18GX10CM GUIDEWIRE, STERILE | قسطرة شريانية مستقيمة مقاس 18 حسب المواصفات | 178 | مستودعات الشئون الصحية بمنطقة عسير
133060424 | 4227160012100 | CATHETER, ARTERIAL, STRAIGHT INTIMA, 20 G NEEDLE (1MM) X 7 CM, RADIAL ,WITH COMPATIBLE GUIDE WIRE, DISPOSABLE, STERILE | قسطرة شريانية مستقيمة مقاس 20 حسب المواصفات | 96 | مستودعات الشئون الصحية بمنطقة عسير
133060427 | 4227160011700 | CATHETER, ARTERIAL, POLYETHYLENE INDWELLING CATHETER 20G, 5CM LONG ,LATEX-FREE, PVC-FREE, DEHP-FREE WITH WINGED RED HUB FOR SECURE FI XATION AND EASY IDENTIFICATION WITH 7 CM INTEGRATED EXTENSION LINE AND REMOVABLE SLIDE CLAMP, 35CM X 0.53MM SPRING-WIRE GUIDE WITH E XIT MARKING AND SOFT TIP ENDS FOR PLACEMENT USING SELDINGER TECHNIQUE ,INTRODUCER 20 G NEEDLE, (1MM X 4 CM), RADIAL, DISPOSABLE, STER ILE | قسطره شريانية رفيعة مقاس 20 حسب المواصفات | 18 | مستودعات الشئون الصحية بمنطقة عسير
133060448 | 4227191529200 | DETECTOR CO2, SIZE ADULT 15+ KG STERILE, DISPOSABLE (CO2 DETECTOR DEVICE FOR ADULTS, DIGITAL/ANALOGUE,COMPATIBLE WITH ALL ENDOTRACHE AL TUBES, DISPOSABLE, STERILE.) | كاشف ثاني اكسيد الكربون للكبار | 1055 | مستودعات الشئون الصحية بمنطقة عسير
133060449 | 4227150501700 | DETECTOR CO2, SIZE PEDIATRIC 1-15KG STERILE,DISPOSABLE (CO2 DETECTOR PEDIATRIC COLORIMETRIC: RECOMMENDED PATIENT SIZE INTERNAL VOLUM E (DEAD SPACE)RESISTANCE TO FLOW PATIENT END CIRCUIT END USAGE TIME WEIGHT 1 KG TO 15 KG 3 CC 2.5 CM H20, 0.5 CM AT FLOW 10 L/MIN FL OW 18MM O.D./15MM I.D 15MM O.D./5MM I.D. HOURS 2 LATEX-FREE COMPATIBLE WITH ALL ENDOTRACHEAL TUBES, DISPOSABLE, STERILE) | كاشف ثاني اكسيد الكربون للصغار | 50 | مستودعات الشئون الصحية بمنطقة عسير
133060571 | 4227160013600 | CLOSE SUCTION SYSTEM,LONG TERM, STERILE, DISPOSABLE, SIZE 5 FR, 6 FR, 8 FR, 10 FR, 12 FR, 14 FR, 16 FR.LONG | طقم قسطرة شفط بنظام مغلق مقاس 12 | 79 | مستودعات الشئون الصحية بمنطقة عسير
133200207 | 4227160010300 | CATHETER CENTRAL VENOUS COMPLETE KIT, RADIOPAQUE, CONTAINS: - TRIPLE LUMEN PUR CATHETER. - GUIDE WIRE(UNKINKABLE) - NON LUER LOCK SY RINGE 5 ML - INTRODUCER NEEDLE SHORT BEVEL. - INTRODUCER CANNULA. - DILATOR. - SECONDARY FIXATION DEVICE. -SLIDING CLAMPS. - SCALP B LADE. - SIZE: 7 FR, LENGTH 20 CM,PEEL PACK, DISPOSABLE,STERILE | طقم قسطره وريديه مركزيه ثلاثه فروع مقاس 7 طول20سم حسب الموا | 550 | مستودعات الشئون الصحية بمنطقة عسير
133200281 | 4227190337000 | NASOPHARYNGEAL AIRWAY,SILICONE COATED LATEX MATERIAL, WITH DISTAL - TIP + SLIDABLE DEPTH RING+ 15MM (ID) CONNECTOR STERILE, DISPOSA BLE SIZE 7.5MM (ID) | ممر هوائي أنفي استعمال مرة واحدة مقاس 6 | 42 | مستودعات الشئون الصحية بمنطقة عسير
133200282 | 4227190336800 | NASOPHARYNGEAL AIRWAY,SILICONE COATED LATEX MATERIAL, WITH DISTAL - TIP + SLIDABLE DEPTH RING+ 15MM (ID) CONNECTOR STERILE, DISPOSA BLE SIZE 6.5MM (ID) | ممر هوائي أنفي استعمال مرة واحدة مقاس 7 | 42 | مستودعات الشئون الصحية بمنطقة عسير
137200408 | 4227150504200 | NASAL CANNULA OXYGEN PEDIATRIC 2.1 M SOFT PRONGS RESISTANT,NON STERILE ,CURVED,DISPOSABLE | انبوب لاعطاء الاكسجين عن طريق الانف للاطفال حسب المواصفات | 1250 | مستودعات الشئون الصحية بمنطقة عسير
133060424 | 4227160012100 | CATHETER, ARTERIAL, STRAIGHT INTIMA, 20 G NEEDLE (1MM) X 7 CM, RADIAL ,WITH COMPATIBLE GUIDE WIRE, DISPOSABLE, STERILE | قسطرة شريانية مستقيمة مقاس 20 حسب المواصفات | 50 | مستودعات الشئون الصحية بمنطقة الباحة
133060448 | 4227191529200 | DETECTOR CO2, SIZE ADULT 15+ KG STERILE, DISPOSABLE (CO2 DETECTOR DEVICE FOR ADULTS, DIGITAL/ANALOGUE,COMPATIBLE WITH ALL ENDOTRACHE AL TUBES, DISPOSABLE, STERILE.) | كاشف ثاني اكسيد الكربون للكبار | 500 | مستودعات الشئون الصحية بمنطقة الباحة
133060449 | 4227150501700 | DETECTOR CO2, SIZE PEDIATRIC 1-15KG STERILE,DISPOSABLE (CO2 DETECTOR PEDIATRIC COLORIMETRIC: RECOMMENDED PATIENT SIZE INTERNAL VOLUM E (DEAD SPACE)RESISTANCE TO FLOW PATIENT END CIRCUIT END USAGE TIME WEIGHT 1 KG TO 15 KG 3 CC 2.5 CM H20, 0.5 CM AT FLOW 10 L/MIN FL OW 18MM O.D./15MM I.D 15MM O.D./5MM I.D. HOURS 2 LATEX-FREE COMPATIBLE WITH ALL ENDOTRACHEAL TUBES, DISPOSABLE, STERILE) | كاشف ثاني اكسيد الكربون للصغار | 200 | مستودعات الشئون الصحية بمنطقة الباحة
133060499 | 4227160003300 | FILTER BACTERIAL / VIRAL + HEAT MOISTURE EXCHANGE INFANT WITH MEASUREMENT FOR MACHINE, 22 ID /OD, DISPOSABLE | فلتر للحرارة والرطوبة لحديثي الولادة | 125 | مستودعات الشئون الصحية بمنطقة الباحة
133060592 | 4227190503800 | TUBE ENDO-BRONCHIAL BLOCKER, Y BIFURCATION, DOUBLE BALLOON, MULTIPORT ADAPTOR ALLOW VENTILATION,BRONCHOSCOPY AND THE BLOCKER SIMULTA NEOUSLY FOR USE IN THORACIC SURGERY, ADULT, DISPOSABLE, STERILE | أنبوب جراحي للقصبات الهوائية قابل للغلق حسب المواصفات | 15 | مستودعات الشئون الصحية بمنطقة الباحة
133060849 | 4227160002300 | BREATHING SYSTEM INFANT T-PIECE 1.6 M LENGTH | انابيب تنفس تستخدم في الحضانات معقمه وتستخدم لمره واحده | 25 | مستودعات الشئون الصحية بمنطقة الباحة
133060886 | 4227160001800 | RESUSCITATION KIT BAG, PATIENT VALVE,MASK, INFANT, OXYGEN TUBING AND LOCKABLE, WITH RECEIVER BAG 0.5 L DISPOSABLE, SHOULD BE COMPATI BLE WITH MASK AND PEEP VALVE) ITEMS | كمامه طبيه مع انبوب تنفس للمواليد | 100 | مستودعات الشئون الصحية بمنطقة الباحة
133200207 | 4227160010300 | CATHETER CENTRAL VENOUS COMPLETE KIT, RADIOPAQUE, CONTAINS: - TRIPLE LUMEN PUR CATHETER. - GUIDE WIRE(UNKINKABLE) - NON LUER LOCK SY RINGE 5 ML - INTRODUCER NEEDLE SHORT BEVEL. - INTRODUCER CANNULA. - DILATOR. - SECONDARY FIXATION DEVICE. -SLIDING CLAMPS. - SCALP B LADE. - SIZE: 7 FR, LENGTH 20 CM,PEEL PACK, DISPOSABLE,STERILE | طقم قسطره وريديه مركزيه ثلاثه فروع مقاس 7 طول20سم حسب الموا | 226 | مستودعات الشئون الصحية بمنطقة الباحة
133200280 | 4227190336600 | NASOPHARYNGEAL AIRWAY,SILICONE COATED LATEX MATERIAL, WITH DISTAL - TIP + SLIDABLE DEPTH RING+ 15MM (ID) CONNECTOR STERILE, DISPOSA BLE SIZE 5.5MM (ID) | ممر هوائي أنفي استعمال مرة واحدة مقاس 5 | 125 | مستودعات الشئون الصحية بمنطقة الباحة
137200408 | 4227150504200 | NASAL CANNULA OXYGEN PEDIATRIC 2.1 M SOFT PRONGS RESISTANT,NON STERILE ,CURVED,DISPOSABLE | انبوب لاعطاء الاكسجين عن طريق الانف للاطفال حسب المواصفات | 952 | مستودعات الشئون الصحية بمنطقة الباحة
133060409 | 4222230700200 | SET BLOOD/FLUID WARMING SET (SHOULD BE COMPATIBLE WITH EACH HOSPITAL STANDARD MACHINE) | طقم تدفئة الدم حسب المواصفات | 969 | مستودعات الشئون الصحية بمنطقة المدينة المنورة
133060423 | 4227160011500 | CATHETER ARTERIAL SIZE, 18GX10CM GUIDEWIRE, STERILE | قسطرة شريانية مستقيمة مقاس 18 حسب المواصفات | 55 | مستودعات الشئون الصحية بمنطقة المدينة المنورة
133060424 | 4227160012100 | CATHETER, ARTERIAL, STRAIGHT INTIMA, 20 G NEEDLE (1MM) X 7 CM, RADIAL ,WITH COMPATIBLE GUIDE WIRE, DISPOSABLE, STERILE | قسطرة شريانية مستقيمة مقاس 20 حسب المواصفات | 127 | مستودعات الشئون الصحية بمنطقة المدينة المنورة
133060427 | 4227160011700 | CATHETER, ARTERIAL, POLYETHYLENE INDWELLING CATHETER 20G, 5CM LONG ,LATEX-FREE, PVC-FREE, DEHP-FREE WITH WINGED RED HUB FOR SECURE FI XATION AND EASY IDENTIFICATION WITH 7 CM INTEGRATED EXTENSION LINE AND REMOVABLE SLIDE CLAMP, 35CM X 0.53MM SPRING-WIRE GUIDE WITH E XIT MARKING AND SOFT TIP ENDS FOR PLACEMENT USING SELDINGER TECHNIQUE ,INTRODUCER 20 G NEEDLE, (1MM X 4 CM), RADIAL, DISPOSABLE, STER ILE | قسطره شريانية رفيعة مقاس 20 حسب المواصفات | 428 | مستودعات الشئون الصحية بمنطقة المدينة المنورة
133060448 | 4227191529200 | DETECTOR CO2, SIZE ADULT 15+ KG STERILE, DISPOSABLE (CO2 DETECTOR DEVICE FOR ADULTS, DIGITAL/ANALOGUE,COMPATIBLE WITH ALL ENDOTRACHE AL TUBES, DISPOSABLE, STERILE.) | كاشف ثاني اكسيد الكربون للكبار | 1737 | مستودعات الشئون الصحية بمنطقة المدينة المنورة
133060449 | 4227150501700 | DETECTOR CO2, SIZE PEDIATRIC 1-15KG STERILE,DISPOSABLE (CO2 DETECTOR PEDIATRIC COLORIMETRIC: RECOMMENDED PATIENT SIZE INTERNAL VOLUM E (DEAD SPACE)RESISTANCE TO FLOW PATIENT END CIRCUIT END USAGE TIME WEIGHT 1 KG TO 15 KG 3 CC 2.5 CM H20, 0.5 CM AT FLOW 10 L/MIN FL OW 18MM O.D./15MM I.D 15MM O.D./5MM I.D. HOURS 2 LATEX-FREE COMPATIBLE WITH ALL ENDOTRACHEAL TUBES, DISPOSABLE, STERILE) | كاشف ثاني اكسيد الكربون للصغار | 909 | مستودعات الشئون الصحية بمنطقة المدينة المنورة
133060499 | 4227160003300 | FILTER BACTERIAL / VIRAL + HEAT MOISTURE EXCHANGE INFANT WITH MEASUREMENT FOR MACHINE, 22 ID /OD, DISPOSABLE | فلتر للحرارة والرطوبة لحديثي الولادة | 420 | مستودعات الشئون الصحية بمنطقة المدينة المنورة
133060676 | 4227160000800 | BLANKET AIR WARMING ADULT UNDER BODY | بطانيه تدفئه المريض اثناء العمليه لكامل الجسم للكبار استخدام مرع واحده | 546 | مستودعات الشئون الصحية بمنطقة المدينة المنورة
133060715 | 4227160004500 | PRE-FILLED WATER 500 ML BUBBLE HUMIDIFIER WITH PRESSURE RELIEF VALVE, O2 OUTLET ADAPTOR | مرطب مع محلول سائل 650مم | 6250 | مستودعات الشئون الصحية بمنطقة المدينة المنورة
133200207 | 4227160010300 | CATHETER CENTRAL VENOUS COMPLETE KIT, RADIOPAQUE, CONTAINS: - TRIPLE LUMEN PUR CATHETER. - GUIDE WIRE(UNKINKABLE) - NON LUER LOCK SY RINGE 5 ML - INTRODUCER NEEDLE SHORT BEVEL. - INTRODUCER CANNULA. - DILATOR. - SECONDARY FIXATION DEVICE. -SLIDING CLAMPS. - SCALP B LADE. - SIZE: 7 FR, LENGTH 20 CM,PEEL PACK, DISPOSABLE,STERILE | طقم قسطره وريديه مركزيه ثلاثه فروع مقاس 7 طول20سم حسب الموا | 1000 | مستودعات الشئون الصحية بمنطقة المدينة المنورة
133200280 | 4227190336600 | NASOPHARYNGEAL AIRWAY,SILICONE COATED LATEX MATERIAL, WITH DISTAL - TIP + SLIDABLE DEPTH RING+ 15MM (ID) CONNECTOR STERILE, DISPOSA BLE SIZE 5.5MM (ID) | ممر هوائي أنفي استعمال مرة واحدة مقاس 5 | 768 | مستودعات الشئون الصحية بمنطقة المدينة المنورة
133200281 | 4227190337000 | NASOPHARYNGEAL AIRWAY,SILICONE COATED LATEX MATERIAL, WITH DISTAL - TIP + SLIDABLE DEPTH RING+ 15MM (ID) CONNECTOR STERILE, DISPOSA BLE SIZE 7.5MM (ID) | ممر هوائي أنفي استعمال مرة واحدة مقاس 6 | 627 | مستودعات الشئون الصحية بمنطقة المدينة المنورة
133200282 | 4227190336800 | NASOPHARYNGEAL AIRWAY,SILICONE COATED LATEX MATERIAL, WITH DISTAL - TIP + SLIDABLE DEPTH RING+ 15MM (ID) CONNECTOR STERILE, DISPOSA BLE SIZE 6.5MM (ID) | ممر هوائي أنفي استعمال مرة واحدة مقاس 7 | 899 | مستودعات الشئون الصحية بمنطقة المدينة المنورة
133200283 | 4227190336900 | NASOPHARYNGEAL AIRWAY,SILICONE COATED LATEX MATERIAL, WITH DISTAL - TIP + SLIDABLE DEPTH RING+ 15MM (ID) CONNECTOR STERILE, DISPOSA BLE SIZE 7.0MM (ID) | ممر هوائي أنفي استعمال مرة واحدة مقاس 7.5 | 1200 | مستودعات الشئون الصحية بمنطقة المدينة المنورة
137200408 | 4227150504200 | NASAL CANNULA OXYGEN PEDIATRIC 2.1 M SOFT PRONGS RESISTANT,NON STERILE ,CURVED,DISPOSABLE | انبوب لاعطاء الاكسجين عن طريق الانف للاطفال حسب المواصفات | 5481 | مستودعات الشئون الصحية بمنطقة المدينة المنورة
133060409 | 4222230700200 | SET BLOOD/FLUID WARMING SET (SHOULD BE COMPATIBLE WITH EACH HOSPITAL STANDARD MACHINE) | طقم تدفئة الدم حسب المواصفات | 93 | مستودعات الشئون الصحية بمنطقة الشرقية
133060423 | 4227160011500 | CATHETER ARTERIAL SIZE, 18GX10CM GUIDEWIRE, STERILE | قسطرة شريانية مستقيمة مقاس 18 حسب المواصفات | 80 | مستودعات الشئون الصحية بمنطقة الشرقية
133060424 | 4227160012100 | CATHETER, ARTERIAL, STRAIGHT INTIMA, 20 G NEEDLE (1MM) X 7 CM, RADIAL ,WITH COMPATIBLE GUIDE WIRE, DISPOSABLE, STERILE | قسطرة شريانية مستقيمة مقاس 20 حسب المواصفات | 101 | مستودعات الشئون الصحية بمنطقة الشرقية
133060448 | 4227191529200 | DETECTOR CO2, SIZE ADULT 15+ KG STERILE, DISPOSABLE (CO2 DETECTOR DEVICE FOR ADULTS, DIGITAL/ANALOGUE,COMPATIBLE WITH ALL ENDOTRACHE AL TUBES, DISPOSABLE, STERILE.) | كاشف ثاني اكسيد الكربون للكبار | 525 | مستودعات الشئون الصحية بمنطقة الشرقية
133060449 | 4227150501700 | DETECTOR CO2, SIZE PEDIATRIC 1-15KG STERILE,DISPOSABLE (CO2 DETECTOR PEDIATRIC COLORIMETRIC: RECOMMENDED PATIENT SIZE INTERNAL VOLUM E (DEAD SPACE)RESISTANCE TO FLOW PATIENT END CIRCUIT END USAGE TIME WEIGHT 1 KG TO 15 KG 3 CC 2.5 CM H20, 0.5 CM AT FLOW 10 L/MIN FL OW 18MM O.D./15MM I.D 15MM O.D./5MM I.D. HOURS 2 LATEX-FREE COMPATIBLE WITH ALL ENDOTRACHEAL TUBES, DISPOSABLE, STERILE) | كاشف ثاني اكسيد الكربون للصغار | 489 | مستودعات الشئون الصحية بمنطقة الشرقية
133060545 | 4227160006000 | PNUEMOTHORAX SET, 20 SIDE PORTS, 18 G X 20 CM NEEDLE, 9FR X 30 CM, DISPOSABLE,STERILE | طقم تصريف سوائل الصدر حسب المواصفات | 22 | مستودعات الشئون الصحية بمنطقة الشرقية
133060571 | 4227160013600 | CLOSE SUCTION SYSTEM,LONG TERM, STERILE, DISPOSABLE, SIZE 5 FR, 6 FR, 8 FR, 10 FR, 12 FR, 14 FR, 16 FR.LONG | طقم قسطرة شفط بنظام مغلق مقاس 12 | 2447 | مستودعات الشئون الصحية بمنطقة الشرقية
133060644 | 4227150000900 | SENSOR SED LINE EEG SENSOR IS STREAMLINED DESIGN WITH NO PLASTIC DISK TO PRESS IT USED FOR BRAIN FUNCTION MONITORING UTILIZING 4 CHA NNELS OF INFORMATION IT MEASURE THE EFFECT OF ANESTHESIA AND SEDATION BY MONITORING BOTH PROVIDED OF THE BRAIN ELECTRICAL(FDA approv ed PED) | حساس لقياس عمق التخدير ودرجة الوعي خلال العمليات مع تخطيط كهربائية المخ | 25 | مستودعات الشئون الصحية بمنطقة الشرقية
133060647 | 4227150000800 | SENSOR OXYGEN FOREHEAD PED/ADT MLNKS WITH HIGH ACCURACY IN CRITICAL AND CHALLENGING CASES IN MOTION AND LOW PERFUSION PATIENT COMPAT IBLE WITH MASIMO SET TECHNOLOGY FDA APPROVED, (PED) | حساس لقياس الأوكسجين ومعدل تدفق الدم للدماغ خلال العمليات متوافق مع تقنية ماسيمو | 175 | مستودعات الشئون الصحية بمنطقة الشرقية
133060715 | 4227160004500 | PRE-FILLED WATER 500 ML BUBBLE HUMIDIFIER WITH PRESSURE RELIEF VALVE, O2 OUTLET ADAPTOR | مرطب مع محلول سائل 650مم | 500 | مستودعات الشئون الصحية بمنطقة الشرقية
133060757 | 4227160008900 | SENSOR (BIS) ADULT DISPOSABLE (SENSOR BISPECTRAL INDEX WORKING WITH THE BIS TECHNOLOGY USED FOR MEASURING THE CONSCIOUSNESS LEVEL OF THE PATIENT IN OR & ICU AND THE DEPTH OF ANAESTHESIA DURING THE OPERATION FOR ADULT)(SHOULD BE COMPATIBLE WITH EACH HOSPITAL STANDA RD MACHINE) | حساس لقياس مستوى وعى المريض وعمق التخدير اثناء العمليه للكبار | 25 | مستودعات الشئون الصحية بمنطقة الشرقية
133060758 | 4227160009000 | SENSOR (BIS)PEDIATRIC DISPOSABLE (SENSOR BISPECTRAL INDEX WORKING WITH THE BIS TECHNOLOGY USED FOR MEASURING THE CONSCIOUSNESS LEVEL OF THE PATIENT IN OR & ICU AND THE DEPTH OF ANAESTHESIA DURING THE OPERATION FOR PEDIATRIC)(SHOULD BE COMPATIBLE WITH EACH HOSPITAL STANDARD MACHINE) | حساس لقياس مستوى وعى المريض وعمق التخدير اثناء العمليه للصغار | 40 | مستودعات الشئون الصحية بمنطقة الشرقية
133200207 | 4227160010300 | CATHETER CENTRAL VENOUS COMPLETE KIT, RADIOPAQUE, CONTAINS: - TRIPLE LUMEN PUR CATHETER. - GUIDE WIRE(UNKINKABLE) - NON LUER LOCK SY RINGE 5 ML - INTRODUCER NEEDLE SHORT BEVEL. - INTRODUCER CANNULA. - DILATOR. - SECONDARY FIXATION DEVICE. -SLIDING CLAMPS. - SCALP B LADE. - SIZE: 7 FR, LENGTH 20 CM,PEEL PACK, DISPOSABLE,STERILE | طقم قسطره وريديه مركزيه ثلاثه فروع مقاس 7 طول20سم حسب الموا | 563 | مستودعات الشئون الصحية بمنطقة الشرقية
133200281 | 4227190337000 | NASOPHARYNGEAL AIRWAY,SILICONE COATED LATEX MATERIAL, WITH DISTAL - TIP + SLIDABLE DEPTH RING+ 15MM (ID) CONNECTOR STERILE, DISPOSA BLE SIZE 7.5MM (ID) | ممر هوائي أنفي استعمال مرة واحدة مقاس 6 | 124 | مستودعات الشئون الصحية بمنطقة الشرقية
133200289 | 4227150501000 | VENTILATOR CIRCUIT EXTENDABLE, UNHEATED SIZE ADULT,DOUBLE LUMEN, CO2 SAMPLING LINE, DISPOSABLE, (EACH HOSPITAL SHOULD BE COMPATIBLE WITH ANESTHESIA MACHINE, VENT MACHINE) | نظام تنفس حسب المواصفات . | 6342 | مستودعات الشئون الصحية بمنطقة الشرقية
137200408 | 4227150504200 | NASAL CANNULA OXYGEN PEDIATRIC 2.1 M SOFT PRONGS RESISTANT,NON STERILE ,CURVED,DISPOSABLE | انبوب لاعطاء الاكسجين عن طريق الانف للاطفال حسب المواصفات | 2498 | مستودعات الشئون الصحية بمنطقة الشرقية
133060448 | 4227191529200 | DETECTOR CO2, SIZE ADULT 15+ KG STERILE, DISPOSABLE (CO2 DETECTOR DEVICE FOR ADULTS, DIGITAL/ANALOGUE,COMPATIBLE WITH ALL ENDOTRACHE AL TUBES, DISPOSABLE, STERILE.) | كاشف ثاني اكسيد الكربون للكبار | 87 | مستودعات الشئون الصحية بمحافظة حفر الباطن
133060449 | 4227150501700 | DETECTOR CO2, SIZE PEDIATRIC 1-15KG STERILE,DISPOSABLE (CO2 DETECTOR PEDIATRIC COLORIMETRIC: RECOMMENDED PATIENT SIZE INTERNAL VOLUM E (DEAD SPACE)RESISTANCE TO FLOW PATIENT END CIRCUIT END USAGE TIME WEIGHT 1 KG TO 15 KG 3 CC 2.5 CM H20, 0.5 CM AT FLOW 10 L/MIN FL OW 18MM O.D./15MM I.D 15MM O.D./5MM I.D. HOURS 2 LATEX-FREE COMPATIBLE WITH ALL ENDOTRACHEAL TUBES, DISPOSABLE, STERILE) | كاشف ثاني اكسيد الكربون للصغار | 125 | مستودعات الشئون الصحية بمحافظة حفر الباطن
133060499 | 4227160003300 | FILTER BACTERIAL / VIRAL + HEAT MOISTURE EXCHANGE INFANT WITH MEASUREMENT FOR MACHINE, 22 ID /OD, DISPOSABLE | فلتر للحرارة والرطوبة لحديثي الولادة | 25 | مستودعات الشئون الصحية بمحافظة حفر الباطن
133060571 | 4227160013600 | CLOSE SUCTION SYSTEM,LONG TERM, STERILE, DISPOSABLE, SIZE 5 FR, 6 FR, 8 FR, 10 FR, 12 FR, 14 FR, 16 FR.LONG | طقم قسطرة شفط بنظام مغلق مقاس 12 | 125 | مستودعات الشئون الصحية بمحافظة حفر الباطن
133060672 | 4227160014000 | BLANKET AIR WARMING PEDIATRIC LOWER BODY SMALL | بطانيه تدفئه المريض اثناء العمليه لكامل الجسم لصغاراستخدام مرع واحده | 12 | مستودعات الشئون الصحية بمحافظة حفر الباطن
133060676 | 4227160000800 | BLANKET AIR WARMING ADULT UNDER BODY | بطانيه تدفئه المريض اثناء العمليه لكامل الجسم للكبار استخدام مرع واحده | 12 | مستودعات الشئون الصحية بمحافظة حفر الباطن
133200207 | 4227160010300 | CATHETER CENTRAL VENOUS COMPLETE KIT, RADIOPAQUE, CONTAINS: - TRIPLE LUMEN PUR CATHETER. - GUIDE WIRE(UNKINKABLE) - NON LUER LOCK SY RINGE 5 ML - INTRODUCER NEEDLE SHORT BEVEL. - INTRODUCER CANNULA. - DILATOR. - SECONDARY FIXATION DEVICE. -SLIDING CLAMPS. - SCALP B LADE. - SIZE: 7 FR, LENGTH 20 CM,PEEL PACK, DISPOSABLE,STERILE | طقم قسطره وريديه مركزيه ثلاثه فروع مقاس 7 طول20سم حسب الموا | 50 | مستودعات الشئون الصحية بمحافظة حفر الباطن
133200280 | 4227190336600 | NASOPHARYNGEAL AIRWAY,SILICONE COATED LATEX MATERIAL, WITH DISTAL - TIP + SLIDABLE DEPTH RING+ 15MM (ID) CONNECTOR STERILE, DISPOSA BLE SIZE 5.5MM (ID) | ممر هوائي أنفي استعمال مرة واحدة مقاس 5 | 12 | مستودعات الشئون الصحية بمحافظة حفر الباطن
133200281 | 4227190337000 | NASOPHARYNGEAL AIRWAY,SILICONE COATED LATEX MATERIAL, WITH DISTAL - TIP + SLIDABLE DEPTH RING+ 15MM (ID) CONNECTOR STERILE, DISPOSA BLE SIZE 7.5MM (ID) | ممر هوائي أنفي استعمال مرة واحدة مقاس 6 | 50 | مستودعات الشئون الصحية بمحافظة حفر الباطن
133200282 | 4227190336800 | NASOPHARYNGEAL AIRWAY,SILICONE COATED LATEX MATERIAL, WITH DISTAL - TIP + SLIDABLE DEPTH RING+ 15MM (ID) CONNECTOR STERILE, DISPOSA BLE SIZE 6.5MM (ID) | ممر هوائي أنفي استعمال مرة واحدة مقاس 7 | 50 | مستودعات الشئون الصحية بمحافظة حفر الباطن
133200283 | 4227190336900 | NASOPHARYNGEAL AIRWAY,SILICONE COATED LATEX MATERIAL, WITH DISTAL - TIP + SLIDABLE DEPTH RING+ 15MM (ID) CONNECTOR STERILE, DISPOSA BLE SIZE 7.0MM (ID) | ممر هوائي أنفي استعمال مرة واحدة مقاس 7.5 | 50 | مستودعات الشئون الصحية بمحافظة حفر الباطن
133200289 | 4227150501000 | VENTILATOR CIRCUIT EXTENDABLE, UNHEATED SIZE ADULT,DOUBLE LUMEN, CO2 SAMPLING LINE, DISPOSABLE, (EACH HOSPITAL SHOULD BE COMPATIBLE WITH ANESTHESIA MACHINE, VENT MACHINE) | نظام تنفس حسب المواصفات . | 538 | مستودعات الشئون الصحية بمحافظة حفر الباطن
137200408 | 4227150504200 | NASAL CANNULA OXYGEN PEDIATRIC 2.1 M SOFT PRONGS RESISTANT,NON STERILE ,CURVED,DISPOSABLE | انبوب لاعطاء الاكسجين عن طريق الانف للاطفال حسب المواصفات | 127 | مستودعات الشئون الصحية بمحافظة حفر الباطن
133060424 | 4227160012100 | CATHETER, ARTERIAL, STRAIGHT INTIMA, 20 G NEEDLE (1MM) X 7 CM, RADIAL ,WITH COMPATIBLE GUIDE WIRE, DISPOSABLE, STERILE | قسطرة شريانية مستقيمة مقاس 20 حسب المواصفات | 50 | مستودعات الشئون الصحية بمنطقة جازان
133060449 | 4227150501700 | DETECTOR CO2, SIZE PEDIATRIC 1-15KG STERILE,DISPOSABLE (CO2 DETECTOR PEDIATRIC COLORIMETRIC: RECOMMENDED PATIENT SIZE INTERNAL VOLUM E (DEAD SPACE)RESISTANCE TO FLOW PATIENT END CIRCUIT END USAGE TIME WEIGHT 1 KG TO 15 KG 3 CC 2.5 CM H20, 0.5 CM AT FLOW 10 L/MIN FL OW 18MM O.D./15MM I.D 15MM O.D./5MM I.D. HOURS 2 LATEX-FREE COMPATIBLE WITH ALL ENDOTRACHEAL TUBES, DISPOSABLE, STERILE) | كاشف ثاني اكسيد الكربون للصغار | 750 | مستودعات الشئون الصحية بمنطقة جازان
133060621 | 4227201807100 | STYLET FOR INTUBATION 2.0-3.5MM (ID)) NEONATAL | موجه أنبوب القصبه الهوائية | 375 | مستودعات الشئون الصحية بمنطقة جازان
133060715 | 4227160004500 | PRE-FILLED WATER 500 ML BUBBLE HUMIDIFIER WITH PRESSURE RELIEF VALVE, O2 OUTLET ADAPTOR | مرطب مع محلول سائل 650مم | 5000 | مستودعات الشئون الصحية بمنطقة جازان
137200408 | 4227150504200 | NASAL CANNULA OXYGEN PEDIATRIC 2.1 M SOFT PRONGS RESISTANT,NON STERILE ,CURVED,DISPOSABLE | انبوب لاعطاء الاكسجين عن طريق الانف للاطفال حسب المواصفات | 1250 | مستودعات الشئون الصحية بمنطقة جازان
133060651 | 4227150001000 | SENSOR SPO2 PROBE WITH ADHESIVE TAPE FOR USE WITH PEDIATRIC 20-50KG. WITH HIGH ACCURACY IN CRITICAL AND CHALLENGING CASES IN MOTION AND LOW PERFUSION PATIENT, FDA APPROVED. REPLACEMENT TAPES CAN BE USED. COMPATIBLE WITH MASIMO SET TECHNOLOGY (WITH FREE OF CHARGE M ODULE AND CABLE) (MONITORS / ADAPTOR / MODULES AND NECESSARY SOFTWARE MUST BE PROVIDED FOC FOR EVERY CENTER) | حساس لقياس نسبة الأكسجين في الدم للأطفال في الحالات الحرجة متوافقة مع تقنية ماسيمو | 240 | مستودعات الشئون الصحية بمنطقة حائل
133060715 | 4227160004500 | PRE-FILLED WATER 500 ML BUBBLE HUMIDIFIER WITH PRESSURE RELIEF VALVE, O2 OUTLET ADAPTOR | مرطب مع محلول سائل 650مم | 2000 | مستودعات الشئون الصحية بمنطقة حائل
133060409 | 4222230700200 | SET BLOOD/FLUID WARMING SET (SHOULD BE COMPATIBLE WITH EACH HOSPITAL STANDARD MACHINE) | طقم تدفئة الدم حسب المواصفات | 50 | مستودعات الشئون الصحية بمحافظة الطائف
133060423 | 4227160011500 | CATHETER ARTERIAL SIZE, 18GX10CM GUIDEWIRE, STERILE | قسطرة شريانية مستقيمة مقاس 18 حسب المواصفات | 50 | مستودعات الشئون الصحية بمحافظة الطائف
133060424 | 4227160012100 | CATHETER, ARTERIAL, STRAIGHT INTIMA, 20 G NEEDLE (1MM) X 7 CM, RADIAL ,WITH COMPATIBLE GUIDE WIRE, DISPOSABLE, STERILE | قسطرة شريانية مستقيمة مقاس 20 حسب المواصفات | 50 | مستودعات الشئون الصحية بمحافظة الطائف
133060427 | 4227160011700 | CATHETER, ARTERIAL, POLYETHYLENE INDWELLING CATHETER 20G, 5CM LONG ,LATEX-FREE, PVC-FREE, DEHP-FREE WITH WINGED RED HUB FOR SECURE FI XATION AND EASY IDENTIFICATION WITH 7 CM INTEGRATED EXTENSION LINE AND REMOVABLE SLIDE CLAMP, 35CM X 0.53MM SPRING-WIRE GUIDE WITH E XIT MARKING AND SOFT TIP ENDS FOR PLACEMENT USING SELDINGER TECHNIQUE ,INTRODUCER 20 G NEEDLE, (1MM X 4 CM), RADIAL, DISPOSABLE, STER ILE | قسطره شريانية رفيعة مقاس 20 حسب المواصفات | 125 | مستودعات الشئون الصحية بمحافظة الطائف
133060448 | 4227191529200 | DETECTOR CO2, SIZE ADULT 15+ KG STERILE, DISPOSABLE (CO2 DETECTOR DEVICE FOR ADULTS, DIGITAL/ANALOGUE,COMPATIBLE WITH ALL ENDOTRACHE AL TUBES, DISPOSABLE, STERILE.) | كاشف ثاني اكسيد الكربون للكبار | 50 | مستودعات الشئون الصحية بمحافظة الطائف
133060449 | 4227150501700 | DETECTOR CO2, SIZE PEDIATRIC 1-15KG STERILE,DISPOSABLE (CO2 DETECTOR PEDIATRIC COLORIMETRIC: RECOMMENDED PATIENT SIZE INTERNAL VOLUM E (DEAD SPACE)RESISTANCE TO FLOW PATIENT END CIRCUIT END USAGE TIME WEIGHT 1 KG TO 15 KG 3 CC 2.5 CM H20, 0.5 CM AT FLOW 10 L/MIN FL OW 18MM O.D./15MM I.D 15MM O.D./5MM I.D. HOURS 2 LATEX-FREE COMPATIBLE WITH ALL ENDOTRACHEAL TUBES, DISPOSABLE, STERILE) | كاشف ثاني اكسيد الكربون للصغار | 1000 | مستودعات الشئون الصحية بمحافظة الطائف
133060499 | 4227160003300 | FILTER BACTERIAL / VIRAL + HEAT MOISTURE EXCHANGE INFANT WITH MEASUREMENT FOR MACHINE, 22 ID /OD, DISPOSABLE | فلتر للحرارة والرطوبة لحديثي الولادة | 50 | مستودعات الشئون الصحية بمحافظة الطائف
133060545 | 4227160006000 | PNUEMOTHORAX SET, 20 SIDE PORTS, 18 G X 20 CM NEEDLE, 9FR X 30 CM, DISPOSABLE,STERILE | طقم تصريف سوائل الصدر حسب المواصفات | 4 | مستودعات الشئون الصحية بمحافظة الطائف
133060676 | 4227160000800 | BLANKET AIR WARMING ADULT UNDER BODY | بطانيه تدفئه المريض اثناء العمليه لكامل الجسم للكبار استخدام مرع واحده | 230 | مستودعات الشئون الصحية بمحافظة الطائف
133060715 | 4227160004500 | PRE-FILLED WATER 500 ML BUBBLE HUMIDIFIER WITH PRESSURE RELIEF VALVE, O2 OUTLET ADAPTOR | مرطب مع محلول سائل 650مم | 4065 | مستودعات الشئون الصحية بمحافظة الطائف
133200207 | 4227160010300 | CATHETER CENTRAL VENOUS COMPLETE KIT, RADIOPAQUE, CONTAINS: - TRIPLE LUMEN PUR CATHETER. - GUIDE WIRE(UNKINKABLE) - NON LUER LOCK SY RINGE 5 ML - INTRODUCER NEEDLE SHORT BEVEL. - INTRODUCER CANNULA. - DILATOR. - SECONDARY FIXATION DEVICE. -SLIDING CLAMPS. - SCALP B LADE. - SIZE: 7 FR, LENGTH 20 CM,PEEL PACK, DISPOSABLE,STERILE | طقم قسطره وريديه مركزيه ثلاثه فروع مقاس 7 طول20سم حسب الموا | 125 | مستودعات الشئون الصحية بمحافظة الطائف
133200280 | 4227190336600 | NASOPHARYNGEAL AIRWAY,SILICONE COATED LATEX MATERIAL, WITH DISTAL - TIP + SLIDABLE DEPTH RING+ 15MM (ID) CONNECTOR STERILE, DISPOSA BLE SIZE 5.5MM (ID) | ممر هوائي أنفي استعمال مرة واحدة مقاس 5 | 2 | مستودعات الشئون الصحية بمحافظة الطائف
133200283 | 4227190336900 | NASOPHARYNGEAL AIRWAY,SILICONE COATED LATEX MATERIAL, WITH DISTAL - TIP + SLIDABLE DEPTH RING+ 15MM (ID) CONNECTOR STERILE, DISPOSA BLE SIZE 7.0MM (ID) | ممر هوائي أنفي استعمال مرة واحدة مقاس 7.5 | 25 | مستودعات الشئون الصحية بمحافظة الطائف
133200289 | 4227150501000 | VENTILATOR CIRCUIT EXTENDABLE, UNHEATED SIZE ADULT,DOUBLE LUMEN, CO2 SAMPLING LINE, DISPOSABLE, (EACH HOSPITAL SHOULD BE COMPATIBLE WITH ANESTHESIA MACHINE, VENT MACHINE) | نظام تنفس حسب المواصفات . | 2125 | مستودعات الشئون الصحية بمحافظة الطائف
137200408 | 4227150504200 | NASAL CANNULA OXYGEN PEDIATRIC 2.1 M SOFT PRONGS RESISTANT,NON STERILE ,CURVED,DISPOSABLE | انبوب لاعطاء الاكسجين عن طريق الانف للاطفال حسب المواصفات | 2500 | مستودعات الشئون الصحية بمحافظة الطائف
133060409 | 4222230700200 | SET BLOOD/FLUID WARMING SET (SHOULD BE COMPATIBLE WITH EACH HOSPITAL STANDARD MACHINE) | طقم تدفئة الدم حسب المواصفات | 166 | مستودعات الشئون الصحية بمحافظة جدة
133060423 | 4227160011500 | CATHETER ARTERIAL SIZE, 18GX10CM GUIDEWIRE, STERILE | قسطرة شريانية مستقيمة مقاس 18 حسب المواصفات | 1150 | مستودعات الشئون الصحية بمحافظة جدة
133060424 | 4227160012100 | CATHETER, ARTERIAL, STRAIGHT INTIMA, 20 G NEEDLE (1MM) X 7 CM, RADIAL ,WITH COMPATIBLE GUIDE WIRE, DISPOSABLE, STERILE | قسطرة شريانية مستقيمة مقاس 20 حسب المواصفات | 1877 | مستودعات الشئون الصحية بمحافظة جدة
133060427 | 4227160011700 | CATHETER, ARTERIAL, POLYETHYLENE INDWELLING CATHETER 20G, 5CM LONG ,LATEX-FREE, PVC-FREE, DEHP-FREE WITH WINGED RED HUB FOR SECURE FI XATION AND EASY IDENTIFICATION WITH 7 CM INTEGRATED EXTENSION LINE AND REMOVABLE SLIDE CLAMP, 35CM X 0.53MM SPRING-WIRE GUIDE WITH E XIT MARKING AND SOFT TIP ENDS FOR PLACEMENT USING SELDINGER TECHNIQUE ,INTRODUCER 20 G NEEDLE, (1MM X 4 CM), RADIAL, DISPOSABLE, STER ILE | قسطره شريانية رفيعة مقاس 20 حسب المواصفات | 754 | مستودعات الشئون الصحية بمحافظة جدة
133060428 | 4227160011200 | CATHETER, PULMONARY ARTERY (SWAN GANZ), BALLOON TIPPED FLOATING, TRIPLE LUMEN WITH THERMO DILUTION CARDIAC OUTPUT THERMISTER, 110 CM LONG, WITH INTRODUCER SHEATH SET, DISPOSABLE, STERILE. ALL DIFFERENT SIZE ON DEMAND (4 FR TO 8.5 FR) | قسطرة شريانية مقاس 7 حسب المواصفات | 179 | مستودعات الشئون الصحية بمحافظة جدة
133060448 | 4227191529200 | DETECTOR CO2, SIZE ADULT 15+ KG STERILE, DISPOSABLE (CO2 DETECTOR DEVICE FOR ADULTS, DIGITAL/ANALOGUE,COMPATIBLE WITH ALL ENDOTRACHE AL TUBES, DISPOSABLE, STERILE.) | كاشف ثاني اكسيد الكربون للكبار | 1555 | مستودعات الشئون الصحية بمحافظة جدة
133060449 | 4227150501700 | DETECTOR CO2, SIZE PEDIATRIC 1-15KG STERILE,DISPOSABLE (CO2 DETECTOR PEDIATRIC COLORIMETRIC: RECOMMENDED PATIENT SIZE INTERNAL VOLUM E (DEAD SPACE)RESISTANCE TO FLOW PATIENT END CIRCUIT END USAGE TIME WEIGHT 1 KG TO 15 KG 3 CC 2.5 CM H20, 0.5 CM AT FLOW 10 L/MIN FL OW 18MM O.D./15MM I.D 15MM O.D./5MM I.D. HOURS 2 LATEX-FREE COMPATIBLE WITH ALL ENDOTRACHEAL TUBES, DISPOSABLE, STERILE) | كاشف ثاني اكسيد الكربون للصغار | 1631 | مستودعات الشئون الصحية بمحافظة جدة
133060547 | 4227160011300 | PERCUTANEOUS SHEATH INTRODUCER SET,ALL DIFFERENT SIZE ON DEMAND BY EACH HOSPOITAL, DISPOSABLE, STERILE WITH NEEDLE,GUIDEWIRE, GAUSE AND DRAPE WITH DISINFECTED (FOR SWAN GANZE) | مدخل غلاف عبر الجلد مقاس 7 حسب المواصفات | 5 | مستودعات الشئون الصحية بمحافظة جدة
133060621 | 4227201807100 | STYLET FOR INTUBATION 2.0-3.5MM (ID)) NEONATAL | موجه أنبوب القصبه الهوائية | 618 | مستودعات الشئون الصحية بمحافظة جدة
133060757 | 4227160008900 | SENSOR (BIS) ADULT DISPOSABLE (SENSOR BISPECTRAL INDEX WORKING WITH THE BIS TECHNOLOGY USED FOR MEASURING THE CONSCIOUSNESS LEVEL OF THE PATIENT IN OR & ICU AND THE DEPTH OF ANAESTHESIA DURING THE OPERATION FOR ADULT)(SHOULD BE COMPATIBLE WITH EACH HOSPITAL STANDA RD MACHINE) | حساس لقياس مستوى وعى المريض وعمق التخدير اثناء العمليه للكبار | 400 | مستودعات الشئون الصحية بمحافظة جدة
133060758 | 4227160009000 | SENSOR (BIS)PEDIATRIC DISPOSABLE (SENSOR BISPECTRAL INDEX WORKING WITH THE BIS TECHNOLOGY USED FOR MEASURING THE CONSCIOUSNESS LEVEL OF THE PATIENT IN OR & ICU AND THE DEPTH OF ANAESTHESIA DURING THE OPERATION FOR PEDIATRIC)(SHOULD BE COMPATIBLE WITH EACH HOSPITAL STANDARD MACHINE) | حساس لقياس مستوى وعى المريض وعمق التخدير اثناء العمليه للصغار | 200 | مستودعات الشئون الصحية بمحافظة جدة
133060886 | 4227160001800 | RESUSCITATION KIT BAG, PATIENT VALVE,MASK, INFANT, OXYGEN TUBING AND LOCKABLE, WITH RECEIVER BAG 0.5 L DISPOSABLE, SHOULD BE COMPATI BLE WITH MASK AND PEEP VALVE) ITEMS | كمامه طبيه مع انبوب تنفس للمواليد | 30 | مستودعات الشئون الصحية بمحافظة جدة
133200207 | 4227160010300 | CATHETER CENTRAL VENOUS COMPLETE KIT, RADIOPAQUE, CONTAINS: - TRIPLE LUMEN PUR CATHETER. - GUIDE WIRE(UNKINKABLE) - NON LUER LOCK SY RINGE 5 ML - INTRODUCER NEEDLE SHORT BEVEL. - INTRODUCER CANNULA. - DILATOR. - SECONDARY FIXATION DEVICE. -SLIDING CLAMPS. - SCALP B LADE. - SIZE: 7 FR, LENGTH 20 CM,PEEL PACK, DISPOSABLE,STERILE | طقم قسطره وريديه مركزيه ثلاثه فروع مقاس 7 طول20سم حسب الموا | 1250 | مستودعات الشئون الصحية بمحافظة جدة
133200280 | 4227190336600 | NASOPHARYNGEAL AIRWAY,SILICONE COATED LATEX MATERIAL, WITH DISTAL - TIP + SLIDABLE DEPTH RING+ 15MM (ID) CONNECTOR STERILE, DISPOSA BLE SIZE 5.5MM (ID) | ممر هوائي أنفي استعمال مرة واحدة مقاس 5 | 110 | مستودعات الشئون الصحية بمحافظة جدة
133200281 | 4227190337000 | NASOPHARYNGEAL AIRWAY,SILICONE COATED LATEX MATERIAL, WITH DISTAL - TIP + SLIDABLE DEPTH RING+ 15MM (ID) CONNECTOR STERILE, DISPOSA BLE SIZE 7.5MM (ID) | ممر هوائي أنفي استعمال مرة واحدة مقاس 6 | 286 | مستودعات الشئون الصحية بمحافظة جدة
133200283 | 4227190336900 | NASOPHARYNGEAL AIRWAY,SILICONE COATED LATEX MATERIAL, WITH DISTAL - TIP + SLIDABLE DEPTH RING+ 15MM (ID) CONNECTOR STERILE, DISPOSA BLE SIZE 7.0MM (ID) | ممر هوائي أنفي استعمال مرة واحدة مقاس 7.5 | 52 | مستودعات الشئون الصحية بمحافظة جدة
137200408 | 4227150504200 | NASAL CANNULA OXYGEN PEDIATRIC 2.1 M SOFT PRONGS RESISTANT,NON STERILE ,CURVED,DISPOSABLE | انبوب لاعطاء الاكسجين عن طريق الانف للاطفال حسب المواصفات | 3750 | مستودعات الشئون الصحية بمحافظة جدة
191012371 | 4227190504100 | CUFF BLOOD PRESSURE NEONATAL LATEX FREE SIZE 1 - DISPOSABLE (SHOULD BE COMPATIBLE WITH EACH HOSPITAL STANDARD MACHINE) | حزام جهاز ضغط الدم لحديثي الولادة مقاس صفر / صفر | 60 | مستودعات الشئون الصحية بمحافظة جدة
191012372 | 4227190504200 | CUFF BLOOD PRESSURE NEONATAL LATEX FREE SIZE 2 - DISPOSABLE (SHOULD BE COMPATIBLE WITH EACH HOSPITAL STANDARD MACHINE) | حزام جهاز ضغط الدم لحديثي الولادة مقاس صفر | 114 | مستودعات الشئون الصحية بمحافظة جدة
191012373 | 4227190504100 | CUFF BLOOD PRESSURE NEONATAL LATEX FREE SIZE 1 - DISPOSABLE (SHOULD BE COMPATIBLE WITH EACH HOSPITAL STANDARD MACHINE) | حزام جهاز ضغط الدم لحديثي الولادة مقاس 1 | 87 | مستودعات الشئون الصحية بمحافظة جدة
133060571 | 4227160013600 | CLOSE SUCTION SYSTEM,LONG TERM, STERILE, DISPOSABLE, SIZE 5 FR, 6 FR, 8 FR, 10 FR, 12 FR, 14 FR, 16 FR.LONG | طقم قسطرة شفط بنظام مغلق مقاس 12 | 25 | مستودعات الشئون الصحية بمحافظة القريات
133060621 | 4227201807100 | STYLET FOR INTUBATION 2.0-3.5MM (ID)) NEONATAL | موجه أنبوب القصبه الهوائية | 12 | مستودعات الشئون الصحية بمحافظة القريات
133200281 | 4227190337000 | NASOPHARYNGEAL AIRWAY,SILICONE COATED LATEX MATERIAL, WITH DISTAL - TIP + SLIDABLE DEPTH RING+ 15MM (ID) CONNECTOR STERILE, DISPOSA BLE SIZE 7.5MM (ID) | ممر هوائي أنفي استعمال مرة واحدة مقاس 6 | 2 | مستودعات الشئون الصحية بمحافظة القريات
133200282 | 4227190336800 | NASOPHARYNGEAL AIRWAY,SILICONE COATED LATEX MATERIAL, WITH DISTAL - TIP + SLIDABLE DEPTH RING+ 15MM (ID) CONNECTOR STERILE, DISPOSA BLE SIZE 6.5MM (ID) | ممر هوائي أنفي استعمال مرة واحدة مقاس 7 | 5 | مستودعات الشئون الصحية بمحافظة القريات
133200283 | 4227190336900 | NASOPHARYNGEAL AIRWAY,SILICONE COATED LATEX MATERIAL, WITH DISTAL - TIP + SLIDABLE DEPTH RING+ 15MM (ID) CONNECTOR STERILE, DISPOSA BLE SIZE 7.0MM (ID) | ممر هوائي أنفي استعمال مرة واحدة مقاس 7.5 | 5 | مستودعات الشئون الصحية بمحافظة القريات
133060409 | 4222230700200 | SET BLOOD/FLUID WARMING SET (SHOULD BE COMPATIBLE WITH EACH HOSPITAL STANDARD MACHINE) | طقم تدفئة الدم حسب المواصفات | 40 | مستودعات الشئون الصحية بمحافظة الاحساء
133060423 | 4227160011500 | CATHETER ARTERIAL SIZE, 18GX10CM GUIDEWIRE, STERILE | قسطرة شريانية مستقيمة مقاس 18 حسب المواصفات | 375 | مستودعات الشئون الصحية بمحافظة الاحساء
133060424 | 4227160012100 | CATHETER, ARTERIAL, STRAIGHT INTIMA, 20 G NEEDLE (1MM) X 7 CM, RADIAL ,WITH COMPATIBLE GUIDE WIRE, DISPOSABLE, STERILE | قسطرة شريانية مستقيمة مقاس 20 حسب المواصفات | 450 | مستودعات الشئون الصحية بمحافظة الاحساء
133060428 | 4227160011200 | CATHETER, PULMONARY ARTERY (SWAN GANZ), BALLOON TIPPED FLOATING, TRIPLE LUMEN WITH THERMO DILUTION CARDIAC OUTPUT THERMISTER, 110 CM LONG, WITH INTRODUCER SHEATH SET, DISPOSABLE, STERILE. ALL DIFFERENT SIZE ON DEMAND (4 FR TO 8.5 FR) | قسطرة شريانية مقاس 7 حسب المواصفات | 200 | مستودعات الشئون الصحية بمحافظة الاحساء
133060448 | 4227191529200 | DETECTOR CO2, SIZE ADULT 15+ KG STERILE, DISPOSABLE (CO2 DETECTOR DEVICE FOR ADULTS, DIGITAL/ANALOGUE,COMPATIBLE WITH ALL ENDOTRACHE AL TUBES, DISPOSABLE, STERILE.) | كاشف ثاني اكسيد الكربون للكبار | 1200 | مستودعات الشئون الصحية بمحافظة الاحساء
133060449 | 4227150501700 | DETECTOR CO2, SIZE PEDIATRIC 1-15KG STERILE,DISPOSABLE (CO2 DETECTOR PEDIATRIC COLORIMETRIC: RECOMMENDED PATIENT SIZE INTERNAL VOLUM E (DEAD SPACE)RESISTANCE TO FLOW PATIENT END CIRCUIT END USAGE TIME WEIGHT 1 KG TO 15 KG 3 CC 2.5 CM H20, 0.5 CM AT FLOW 10 L/MIN FL OW 18MM O.D./15MM I.D 15MM O.D./5MM I.D. HOURS 2 LATEX-FREE COMPATIBLE WITH ALL ENDOTRACHEAL TUBES, DISPOSABLE, STERILE) | كاشف ثاني اكسيد الكربون للصغار | 1150 | مستودعات الشئون الصحية بمحافظة الاحساء
133060567 | 4227190504000 | ARTERIAL BLOOD SAMPLING WITH DRY LITHUM HEPARIN, AND 1ML 23 G. NEEDLE, WITH SAFETY NEEDLE CAP, LENGTH 2.5 CM | سرنجة بأبرة بالهبارين تعبأ تلقائيا حسب المواصفات | 865 | مستودعات الشئون الصحية بمحافظة الاحساء
133060621 | 4227201807100 | STYLET FOR INTUBATION 2.0-3.5MM (ID)) NEONATAL | موجه أنبوب القصبه الهوائية | 50 | مستودعات الشئون الصحية بمحافظة الاحساء
133060676 | 4227160000800 | BLANKET AIR WARMING ADULT UNDER BODY | بطانيه تدفئه المريض اثناء العمليه لكامل الجسم للكبار استخدام مرع واحده | 1129 | مستودعات الشئون الصحية بمحافظة الاحساء
133060715 | 4227160004500 | PRE-FILLED WATER 500 ML BUBBLE HUMIDIFIER WITH PRESSURE RELIEF VALVE, O2 OUTLET ADAPTOR | مرطب مع محلول سائل 650مم | 1500 | مستودعات الشئون الصحية بمحافظة الاحساء
133060849 | 4227160002300 | BREATHING SYSTEM INFANT T-PIECE 1.6 M LENGTH | انابيب تنفس تستخدم في الحضانات معقمه وتستخدم لمره واحده | 125 | مستودعات الشئون الصحية بمحافظة الاحساء
133060886 | 4227160001800 | RESUSCITATION KIT BAG, PATIENT VALVE,MASK, INFANT, OXYGEN TUBING AND LOCKABLE, WITH RECEIVER BAG 0.5 L DISPOSABLE, SHOULD BE COMPATI BLE WITH MASK AND PEEP VALVE) ITEMS | كمامه طبيه مع انبوب تنفس للمواليد | 75 | مستودعات الشئون الصحية بمحافظة الاحساء
133200280 | 4227190336600 | NASOPHARYNGEAL AIRWAY,SILICONE COATED LATEX MATERIAL, WITH DISTAL - TIP + SLIDABLE DEPTH RING+ 15MM (ID) CONNECTOR STERILE, DISPOSA BLE SIZE 5.5MM (ID) | ممر هوائي أنفي استعمال مرة واحدة مقاس 5 | 775 | مستودعات الشئون الصحية بمحافظة الاحساء
133200281 | 4227190337000 | NASOPHARYNGEAL AIRWAY,SILICONE COATED LATEX MATERIAL, WITH DISTAL - TIP + SLIDABLE DEPTH RING+ 15MM (ID) CONNECTOR STERILE, DISPOSA BLE SIZE 7.5MM (ID) | ممر هوائي أنفي استعمال مرة واحدة مقاس 6 | 950 | مستودعات الشئون الصحية بمحافظة الاحساء
133200282 | 4227190336800 | NASOPHARYNGEAL AIRWAY,SILICONE COATED LATEX MATERIAL, WITH DISTAL - TIP + SLIDABLE DEPTH RING+ 15MM (ID) CONNECTOR STERILE, DISPOSA BLE SIZE 6.5MM (ID) | ممر هوائي أنفي استعمال مرة واحدة مقاس 7 | 1000 | مستودعات الشئون الصحية بمحافظة الاحساء
133200283 | 4227190336900 | NASOPHARYNGEAL AIRWAY,SILICONE COATED LATEX MATERIAL, WITH DISTAL - TIP + SLIDABLE DEPTH RING+ 15MM (ID) CONNECTOR STERILE, DISPOSA BLE SIZE 7.0MM (ID) | ممر هوائي أنفي استعمال مرة واحدة مقاس 7.5 | 875 | مستودعات الشئون الصحية بمحافظة الاحساء
137200408 | 4227150504200 | NASAL CANNULA OXYGEN PEDIATRIC 2.1 M SOFT PRONGS RESISTANT,NON STERILE ,CURVED,DISPOSABLE | انبوب لاعطاء الاكسجين عن طريق الانف للاطفال حسب المواصفات | 7500 | مستودعات الشئون الصحية بمحافظة الاحساء
133060409 | 4222230700200 | SET BLOOD/FLUID WARMING SET (SHOULD BE COMPATIBLE WITH EACH HOSPITAL STANDARD MACHINE) | طقم تدفئة الدم حسب المواصفات | 1000 | مستودعات الشئون الصحية بمنطقة مكة المكرمة
133060428 | 4227160011200 | CATHETER, PULMONARY ARTERY (SWAN GANZ), BALLOON TIPPED FLOATING, TRIPLE LUMEN WITH THERMO DILUTION CARDIAC OUTPUT THERMISTER, 110 CM LONG, WITH INTRODUCER SHEATH SET, DISPOSABLE, STERILE. ALL DIFFERENT SIZE ON DEMAND (4 FR TO 8.5 FR) | قسطرة شريانية مقاس 7 حسب المواصفات | 4 | مستودعات الشئون الصحية بمنطقة مكة المكرمة
133060448 | 4227191529200 | DETECTOR CO2, SIZE ADULT 15+ KG STERILE, DISPOSABLE (CO2 DETECTOR DEVICE FOR ADULTS, DIGITAL/ANALOGUE,COMPATIBLE WITH ALL ENDOTRACHE AL TUBES, DISPOSABLE, STERILE.) | كاشف ثاني اكسيد الكربون للكبار | 650 | مستودعات الشئون الصحية بمنطقة مكة المكرمة
133060449 | 4227150501700 | DETECTOR CO2, SIZE PEDIATRIC 1-15KG STERILE,DISPOSABLE (CO2 DETECTOR PEDIATRIC COLORIMETRIC: RECOMMENDED PATIENT SIZE INTERNAL VOLUM E (DEAD SPACE)RESISTANCE TO FLOW PATIENT END CIRCUIT END USAGE TIME WEIGHT 1 KG TO 15 KG 3 CC 2.5 CM H20, 0.5 CM AT FLOW 10 L/MIN FL OW 18MM O.D./15MM I.D 15MM O.D./5MM I.D. HOURS 2 LATEX-FREE COMPATIBLE WITH ALL ENDOTRACHEAL TUBES, DISPOSABLE, STERILE) | كاشف ثاني اكسيد الكربون للصغار | 500 | مستودعات الشئون الصحية بمنطقة مكة المكرمة
133060621 | 4227201807100 | STYLET FOR INTUBATION 2.0-3.5MM (ID)) NEONATAL | موجه أنبوب القصبه الهوائية | 39 | مستودعات الشئون الصحية بمنطقة مكة المكرمة
133060676 | 4227160000800 | BLANKET AIR WARMING ADULT UNDER BODY | بطانيه تدفئه المريض اثناء العمليه لكامل الجسم للكبار استخدام مرع واحده | 1125 | مستودعات الشئون الصحية بمنطقة مكة المكرمة
133060715 | 4227160004500 | PRE-FILLED WATER 500 ML BUBBLE HUMIDIFIER WITH PRESSURE RELIEF VALVE, O2 OUTLET ADAPTOR | مرطب مع محلول سائل 650مم | 18750 | مستودعات الشئون الصحية بمنطقة مكة المكرمة
133200112 | 4227190328100 | TUBE ENDOTRACHEAL, POLYVINYL, REINFORCED BY CIRCUMFERENTIAL RIBS, ORAL/NASAL TYPE,UNCUFFED, RADIOPAQUE WITH 15MM TERMINATION CONNECT OR, SMOOTH FORMED MURPHY EYE AND TIP, WITH STYLET, NUMERICAL SCALING EVERY 1 CM STARTING FROM INSERTION SIDE, PROPER CORRELATION BET WEEN ID/OD, DISPOSABLE, STERILE,SIZE 3.0MM (ID) | انابيب قصبة هوائية مقاس 3 مقواة مع بالون | 25 | مستودعات الشئون الصحية بمنطقة مكة المكرمة
133200213 | 4227160010200 | CATHETER CENTRAL VENOUS COMPLETE KIT, RADIOPAQUE, CONTAINS: - DOUBLE LUMEN PUR CATHETER. - GUIDE WIRE(UNKINKABLE) - NON LUER LOCK SY RINGE 5 ML. - INTRODUCER NEEDLE SHORT BEVEL. - INTRODUCER CANNULA. - DILATOR. - SECONDARY FIXATION DEVICE. -SLIDING CLAMPS. - SCALP BLADE SIZE: 5 FR, LENGTH 8 CM,PEEL PACK, DISPOSABLE,STERILE | طقم قسطره وريديه مركزيه فرعين مقاس 5 طول 6 سم حسب المواصفات | 37 | مستودعات الشئون الصحية بمنطقة مكة المكرمة
133200214 | 4227160010100 | CATHETER CENTRAL VENOUS COMPLETE KIT, RADIOPAQUE, CONTAINS: - DOUBLE LUMEN PUR CATHETER. - GUIDE WIRE(UNKINKABLE) - NON LUER LOCK SY RINGE 5 ML - INTRODUCER NEEDLE SHORT BEVEL. - INTRODUCER CANNULA. - DILATOR. - SECONDARY FIXATION DEVICE. -SLIDING CLAMPS. - SCALP B LADE. SIZE: 5 FR, LENGTH 10-15 CM PEEL PACK, DISPOSABLE,STERILE | طقم قسطره وريديه مركزيه فرعين مقاس 5 طول 15سم حسب المواصفات | 2 | مستودعات الشئون الصحية بمنطقة مكة المكرمة
133200282 | 4227190336800 | NASOPHARYNGEAL AIRWAY,SILICONE COATED LATEX MATERIAL, WITH DISTAL - TIP + SLIDABLE DEPTH RING+ 15MM (ID) CONNECTOR STERILE, DISPOSA BLE SIZE 6.5MM (ID) | ممر هوائي أنفي استعمال مرة واحدة مقاس 7 | 25 | مستودعات الشئون الصحية بمنطقة مكة المكرمة
133200289 | 4227150501000 | VENTILATOR CIRCUIT EXTENDABLE, UNHEATED SIZE ADULT,DOUBLE LUMEN, CO2 SAMPLING LINE, DISPOSABLE, (EACH HOSPITAL SHOULD BE COMPATIBLE WITH ANESTHESIA MACHINE, VENT MACHINE) | نظام تنفس حسب المواصفات . | 6250 | مستودعات الشئون الصحية بمنطقة مكة المكرمة
137200408 | 4227150504200 | NASAL CANNULA OXYGEN PEDIATRIC 2.1 M SOFT PRONGS RESISTANT,NON STERILE ,CURVED,DISPOSABLE | انبوب لاعطاء الاكسجين عن طريق الانف للاطفال حسب المواصفات | 2500 | مستودعات الشئون الصحية بمنطقة مكة المكرمة
133060409 | 4222230700200 | SET BLOOD/FLUID WARMING SET (SHOULD BE COMPATIBLE WITH EACH HOSPITAL STANDARD MACHINE) | طقم تدفئة الدم حسب المواصفات | 50 | مستودعات الشئون الصحية بمنطقة الحدود الشمالية
133060423 | 4227160011500 | CATHETER ARTERIAL SIZE, 18GX10CM GUIDEWIRE, STERILE | قسطرة شريانية مستقيمة مقاس 18 حسب المواصفات | 50 | مستودعات الشئون الصحية بمنطقة الحدود الشمالية
133060424 | 4227160012100 | CATHETER, ARTERIAL, STRAIGHT INTIMA, 20 G NEEDLE (1MM) X 7 CM, RADIAL ,WITH COMPATIBLE GUIDE WIRE, DISPOSABLE, STERILE | قسطرة شريانية مستقيمة مقاس 20 حسب المواصفات | 50 | مستودعات الشئون الصحية بمنطقة الحدود الشمالية
133060449 | 4227150501700 | DETECTOR CO2, SIZE PEDIATRIC 1-15KG STERILE,DISPOSABLE (CO2 DETECTOR PEDIATRIC COLORIMETRIC: RECOMMENDED PATIENT SIZE INTERNAL VOLUM E (DEAD SPACE)RESISTANCE TO FLOW PATIENT END CIRCUIT END USAGE TIME WEIGHT 1 KG TO 15 KG 3 CC 2.5 CM H20, 0.5 CM AT FLOW 10 L/MIN FL OW 18MM O.D./15MM I.D 15MM O.D./5MM I.D. HOURS 2 LATEX-FREE COMPATIBLE WITH ALL ENDOTRACHEAL TUBES, DISPOSABLE, STERILE) | كاشف ثاني اكسيد الكربون للصغار | 50 | مستودعات الشئون الصحية بمنطقة الحدود الشمالية
133060672 | 4227160014000 | BLANKET AIR WARMING PEDIATRIC LOWER BODY SMALL | بطانيه تدفئه المريض اثناء العمليه لكامل الجسم لصغاراستخدام مرع واحده | 25 | مستودعات الشئون الصحية بمنطقة الحدود الشمالية
133060676 | 4227160000800 | BLANKET AIR WARMING ADULT UNDER BODY | بطانيه تدفئه المريض اثناء العمليه لكامل الجسم للكبار استخدام مرع واحده | 25 | مستودعات الشئون الصحية بمنطقة الحدود الشمالية
133060715 | 4227160004500 | PRE-FILLED WATER 500 ML BUBBLE HUMIDIFIER WITH PRESSURE RELIEF VALVE, O2 OUTLET ADAPTOR | مرطب مع محلول سائل 650مم | 3375 | مستودعات الشئون الصحية بمنطقة الحدود الشمالية
133200281 | 4227190337000 | NASOPHARYNGEAL AIRWAY,SILICONE COATED LATEX MATERIAL, WITH DISTAL - TIP + SLIDABLE DEPTH RING+ 15MM (ID) CONNECTOR STERILE, DISPOSA BLE SIZE 7.5MM (ID) | ممر هوائي أنفي استعمال مرة واحدة مقاس 6 | 12 | مستودعات الشئون الصحية بمنطقة الحدود الشمالية
133200282 | 4227190336800 | NASOPHARYNGEAL AIRWAY,SILICONE COATED LATEX MATERIAL, WITH DISTAL - TIP + SLIDABLE DEPTH RING+ 15MM (ID) CONNECTOR STERILE, DISPOSA BLE SIZE 6.5MM (ID) | ممر هوائي أنفي استعمال مرة واحدة مقاس 7 | 5 | مستودعات الشئون الصحية بمنطقة الحدود الشمالية
133200283 | 4227190336900 | NASOPHARYNGEAL AIRWAY,SILICONE COATED LATEX MATERIAL, WITH DISTAL - TIP + SLIDABLE DEPTH RING+ 15MM (ID) CONNECTOR STERILE, DISPOSA BLE SIZE 7.0MM (ID) | ممر هوائي أنفي استعمال مرة واحدة مقاس 7.5 | 5 | مستودعات الشئون الصحية بمنطقة الحدود الشمالية
137200408 | 4227150504200 | NASAL CANNULA OXYGEN PEDIATRIC 2.1 M SOFT PRONGS RESISTANT,NON STERILE ,CURVED,DISPOSABLE | انبوب لاعطاء الاكسجين عن طريق الانف للاطفال حسب المواصفات | 1250 | مستودعات الشئون الصحية بمنطقة الحدود الشمالية
133060448 | 4227191529200 | DETECTOR CO2, SIZE ADULT 15+ KG STERILE, DISPOSABLE (CO2 DETECTOR DEVICE FOR ADULTS, DIGITAL/ANALOGUE,COMPATIBLE WITH ALL ENDOTRACHE AL TUBES, DISPOSABLE, STERILE.) | كاشف ثاني اكسيد الكربون للكبار | 50 | مستودعات الشئون الصحية بمحافظة بيشة
133060449 | 4227150501700 | DETECTOR CO2, SIZE PEDIATRIC 1-15KG STERILE,DISPOSABLE (CO2 DETECTOR PEDIATRIC COLORIMETRIC: RECOMMENDED PATIENT SIZE INTERNAL VOLUM E (DEAD SPACE)RESISTANCE TO FLOW PATIENT END CIRCUIT END USAGE TIME WEIGHT 1 KG TO 15 KG 3 CC 2.5 CM H20, 0.5 CM AT FLOW 10 L/MIN FL OW 18MM O.D./15MM I.D 15MM O.D./5MM I.D. HOURS 2 LATEX-FREE COMPATIBLE WITH ALL ENDOTRACHEAL TUBES, DISPOSABLE, STERILE) | كاشف ثاني اكسيد الكربون للصغار | 50 | مستودعات الشئون الصحية بمحافظة بيشة
133060499 | 4227160003300 | FILTER BACTERIAL / VIRAL + HEAT MOISTURE EXCHANGE INFANT WITH MEASUREMENT FOR MACHINE, 22 ID /OD, DISPOSABLE | فلتر للحرارة والرطوبة لحديثي الولادة | 45 | مستودعات الشئون الصحية بمحافظة بيشة
133060545 | 4227160006000 | PNUEMOTHORAX SET, 20 SIDE PORTS, 18 G X 20 CM NEEDLE, 9FR X 30 CM, DISPOSABLE,STERILE | طقم تصريف سوائل الصدر حسب المواصفات | 23 | مستودعات الشئون الصحية بمحافظة بيشة
133060621 | 4227201807100 | STYLET FOR INTUBATION 2.0-3.5MM (ID)) NEONATAL | موجه أنبوب القصبه الهوائية | 106 | مستودعات الشئون الصحية بمحافظة بيشة
133060676 | 4227160000800 | BLANKET AIR WARMING ADULT UNDER BODY | بطانيه تدفئه المريض اثناء العمليه لكامل الجسم للكبار استخدام مرع واحده | 150 | مستودعات الشئون الصحية بمحافظة بيشة
133060886 | 4227160001800 | RESUSCITATION KIT BAG, PATIENT VALVE,MASK, INFANT, OXYGEN TUBING AND LOCKABLE, WITH RECEIVER BAG 0.5 L DISPOSABLE, SHOULD BE COMPATI BLE WITH MASK AND PEEP VALVE) ITEMS | كمامه طبيه مع انبوب تنفس للمواليد | 1 | مستودعات الشئون الصحية بمحافظة بيشة
133200207 | 4227160010300 | CATHETER CENTRAL VENOUS COMPLETE KIT, RADIOPAQUE, CONTAINS: - TRIPLE LUMEN PUR CATHETER. - GUIDE WIRE(UNKINKABLE) - NON LUER LOCK SY RINGE 5 ML - INTRODUCER NEEDLE SHORT BEVEL. - INTRODUCER CANNULA. - DILATOR. - SECONDARY FIXATION DEVICE. -SLIDING CLAMPS. - SCALP B LADE. - SIZE: 7 FR, LENGTH 20 CM,PEEL PACK, DISPOSABLE,STERILE | طقم قسطره وريديه مركزيه ثلاثه فروع مقاس 7 طول20سم حسب الموا | 45 | مستودعات الشئون الصحية بمحافظة بيشة
133200282 | 4227190336800 | NASOPHARYNGEAL AIRWAY,SILICONE COATED LATEX MATERIAL, WITH DISTAL - TIP + SLIDABLE DEPTH RING+ 15MM (ID) CONNECTOR STERILE, DISPOSA BLE SIZE 6.5MM (ID) | ممر هوائي أنفي استعمال مرة واحدة مقاس 7 | 125 | مستودعات الشئون الصحية بمحافظة بيشة
137200408 | 4227150504200 | NASAL CANNULA OXYGEN PEDIATRIC 2.1 M SOFT PRONGS RESISTANT,NON STERILE ,CURVED,DISPOSABLE | انبوب لاعطاء الاكسجين عن طريق الانف للاطفال حسب المواصفات | 164 | مستودعات الشئون الصحية بمحافظة بيشة
133060449 | 4227150501700 | DETECTOR CO2, SIZE PEDIATRIC 1-15KG STERILE,DISPOSABLE (CO2 DETECTOR PEDIATRIC COLORIMETRIC: RECOMMENDED PATIENT SIZE INTERNAL VOLUM E (DEAD SPACE)RESISTANCE TO FLOW PATIENT END CIRCUIT END USAGE TIME WEIGHT 1 KG TO 15 KG 3 CC 2.5 CM H20, 0.5 CM AT FLOW 10 L/MIN FL OW 18MM O.D./15MM I.D 15MM O.D./5MM I.D. HOURS 2 LATEX-FREE COMPATIBLE WITH ALL ENDOTRACHEAL TUBES, DISPOSABLE, STERILE) | كاشف ثاني اكسيد الكربون للصغار | 31 | مستودعات الشؤون الصحية بمنطقة القنفذه
133060409 | 4222230700200 | SET BLOOD/FLUID WARMING SET (SHOULD BE COMPATIBLE WITH EACH HOSPITAL STANDARD MACHINE) | طقم تدفئة الدم حسب المواصفات | 125 | مستودعات الشئون الصحية بمنطقة الرياض
133060423 | 4227160011500 | CATHETER ARTERIAL SIZE, 18GX10CM GUIDEWIRE, STERILE | قسطرة شريانية مستقيمة مقاس 18 حسب المواصفات | 45 | مستودعات الشئون الصحية بمنطقة الرياض
133060424 | 4227160012100 | CATHETER, ARTERIAL, STRAIGHT INTIMA, 20 G NEEDLE (1MM) X 7 CM, RADIAL ,WITH COMPATIBLE GUIDE WIRE, DISPOSABLE, STERILE | قسطرة شريانية مستقيمة مقاس 20 حسب المواصفات | 75 | مستودعات الشئون الصحية بمنطقة الرياض
133060427 | 4227160011700 | CATHETER, ARTERIAL, POLYETHYLENE INDWELLING CATHETER 20G, 5CM LONG ,LATEX-FREE, PVC-FREE, DEHP-FREE WITH WINGED RED HUB FOR SECURE FI XATION AND EASY IDENTIFICATION WITH 7 CM INTEGRATED EXTENSION LINE AND REMOVABLE SLIDE CLAMP, 35CM X 0.53MM SPRING-WIRE GUIDE WITH E XIT MARKING AND SOFT TIP ENDS FOR PLACEMENT USING SELDINGER TECHNIQUE ,INTRODUCER 20 G NEEDLE, (1MM X 4 CM), RADIAL, DISPOSABLE, STER ILE | قسطره شريانية رفيعة مقاس 20 حسب المواصفات | 47 | مستودعات الشئون الصحية بمنطقة الرياض
133060428 | 4227160011200 | CATHETER, PULMONARY ARTERY (SWAN GANZ), BALLOON TIPPED FLOATING, TRIPLE LUMEN WITH THERMO DILUTION CARDIAC OUTPUT THERMISTER, 110 CM LONG, WITH INTRODUCER SHEATH SET, DISPOSABLE, STERILE. ALL DIFFERENT SIZE ON DEMAND (4 FR TO 8.5 FR) | قسطرة شريانية مقاس 7 حسب المواصفات | 34 | مستودعات الشئون الصحية بمنطقة الرياض
133060448 | 4227191529200 | DETECTOR CO2, SIZE ADULT 15+ KG STERILE, DISPOSABLE (CO2 DETECTOR DEVICE FOR ADULTS, DIGITAL/ANALOGUE,COMPATIBLE WITH ALL ENDOTRACHE AL TUBES, DISPOSABLE, STERILE.) | كاشف ثاني اكسيد الكربون للكبار | 450 | مستودعات الشئون الصحية بمنطقة الرياض
133060499 | 4227160003300 | FILTER BACTERIAL / VIRAL + HEAT MOISTURE EXCHANGE INFANT WITH MEASUREMENT FOR MACHINE, 22 ID /OD, DISPOSABLE | فلتر للحرارة والرطوبة لحديثي الولادة | 20 | مستودعات الشئون الصحية بمنطقة الرياض
133060545 | 4227160006000 | PNUEMOTHORAX SET, 20 SIDE PORTS, 18 G X 20 CM NEEDLE, 9FR X 30 CM, DISPOSABLE,STERILE | طقم تصريف سوائل الصدر حسب المواصفات | 32 | مستودعات الشئون الصحية بمنطقة الرياض
133060571 | 4227160013600 | CLOSE SUCTION SYSTEM,LONG TERM, STERILE, DISPOSABLE, SIZE 5 FR, 6 FR, 8 FR, 10 FR, 12 FR, 14 FR, 16 FR.LONG | طقم قسطرة شفط بنظام مغلق مقاس 12 | 1300 | مستودعات الشئون الصحية بمنطقة الرياض
133060592 | 4227190503800 | TUBE ENDO-BRONCHIAL BLOCKER, Y BIFURCATION, DOUBLE BALLOON, MULTIPORT ADAPTOR ALLOW VENTILATION,BRONCHOSCOPY AND THE BLOCKER SIMULTA NEOUSLY FOR USE IN THORACIC SURGERY, ADULT, DISPOSABLE, STERILE | أنبوب جراحي للقصبات الهوائية قابل للغلق حسب المواصفات | 2 | مستودعات الشئون الصحية بمنطقة الرياض
133060621 | 4227201807100 | STYLET FOR INTUBATION 2.0-3.5MM (ID)) NEONATAL | موجه أنبوب القصبه الهوائية | 25 | مستودعات الشئون الصحية بمنطقة الرياض
133060672 | 4227160014000 | BLANKET AIR WARMING PEDIATRIC LOWER BODY SMALL | بطانيه تدفئه المريض اثناء العمليه لكامل الجسم لصغاراستخدام مرع واحده | 100 | مستودعات الشئون الصحية بمنطقة الرياض
133060676 | 4227160000800 | BLANKET AIR WARMING ADULT UNDER BODY | بطانيه تدفئه المريض اثناء العمليه لكامل الجسم للكبار استخدام مرع واحده | 225 | مستودعات الشئون الصحية بمنطقة الرياض
133060715 | 4227160004500 | PRE-FILLED WATER 500 ML BUBBLE HUMIDIFIER WITH PRESSURE RELIEF VALVE, O2 OUTLET ADAPTOR | مرطب مع محلول سائل 650مم | 10000 | مستودعات الشئون الصحية بمنطقة الرياض
133060774 | 4227160007500 | END-TIDAL CARBON DIOXIDE CAPNOMETER ADAPTOR FOR CONTINUOUS CO2 WITH HIGH ACCURACY IN CRITICAL AND CHALLENGING DISPOSABLE, NON STERIL E FOR NEONATE | انبوب طبي لقياس ثاني اكسيد الكربون لمره واحده لحديثي الولاده | 205 | مستودعات الشئون الصحية بمنطقة الرياض
133060849 | 4227160002300 | BREATHING SYSTEM INFANT T-PIECE 1.6 M LENGTH | انابيب تنفس تستخدم في الحضانات معقمه وتستخدم لمره واحده | 24 | مستودعات الشئون الصحية بمنطقة الرياض
133060886 | 4227160001800 | RESUSCITATION KIT BAG, PATIENT VALVE,MASK, INFANT, OXYGEN TUBING AND LOCKABLE, WITH RECEIVER BAG 0.5 L DISPOSABLE, SHOULD BE COMPATI BLE WITH MASK AND PEEP VALVE) ITEMS | كمامه طبيه مع انبوب تنفس للمواليد | 12 | مستودعات الشئون الصحية بمنطقة الرياض
133200112 | 4227190328100 | TUBE ENDOTRACHEAL, POLYVINYL, REINFORCED BY CIRCUMFERENTIAL RIBS, ORAL/NASAL TYPE,UNCUFFED, RADIOPAQUE WITH 15MM TERMINATION CONNECT OR, SMOOTH FORMED MURPHY EYE AND TIP, WITH STYLET, NUMERICAL SCALING EVERY 1 CM STARTING FROM INSERTION SIDE, PROPER CORRELATION BET WEEN ID/OD, DISPOSABLE, STERILE,SIZE 3.0MM (ID) | انابيب قصبة هوائية مقاس 3 مقواة مع بالون | 25 | مستودعات الشئون الصحية بمنطقة الرياض
133200113 | 4227190328200 | TUBE ENDOTRACHEAL, POLYVINYL, REINFORCED BY CIRCUMFERENTIAL RIBS, ORAL/NASAL TYPE,UNCUFFED, RADIOPAQUE WITH 15MM TERMINATION CONNECT OR, SMOOTH FORMED MURPHY EYE AND TIP, WITH STYLET, NUMERICAL SCALING EVERY 1 CM STARTING FROM INSERTION SIDE, PROPER CORRELATION BET WEEN ID/OD, DISPOSABLE, STERILE,SIZE 3.5MM (ID) | انابيب قصبة هوائية مقاس 3.5 مقواة | 25 | مستودعات الشئون الصحية بمنطقة الرياض
133200207 | 4227160010300 | CATHETER CENTRAL VENOUS COMPLETE KIT, RADIOPAQUE, CONTAINS: - TRIPLE LUMEN PUR CATHETER. - GUIDE WIRE(UNKINKABLE) - NON LUER LOCK SY RINGE 5 ML - INTRODUCER NEEDLE SHORT BEVEL. - INTRODUCER CANNULA. - DILATOR. - SECONDARY FIXATION DEVICE. -SLIDING CLAMPS. - SCALP B LADE. - SIZE: 7 FR, LENGTH 20 CM,PEEL PACK, DISPOSABLE,STERILE | طقم قسطره وريديه مركزيه ثلاثه فروع مقاس 7 طول20سم حسب الموا | 500 | مستودعات الشئون الصحية بمنطقة الرياض
133200212 | 4227160010000 | CATHETER CENTRAL VENOUS COMPLETE KIT, RADIOPAQUE, CONTAINS: - TRIPLE LUMEN PUR CATHETER. - GUIDE WIRE(UNKINKABLE) - NON LUER LOCK SY RINGE 5 ML. - INTRODUCER NEEDLE SHORT BEVEL. - INTRODUCER CANNULA. - DILATOR. - SECONDARY FIXATION DEVICE. -SLIDING CLAMPS. - SCALP BLADE. SIZE: 5 FR, LENGTH 10-15 CM,PEEL PACK, DISPOSABLE,STERILE | طقم قسطره وريديه مركزيه ثلاثه فروع مقاس 5 طول 15سم حسب المواصفات | 52 | مستودعات الشئون الصحية بمنطقة الرياض
133200213 | 4227160010200 | CATHETER CENTRAL VENOUS COMPLETE KIT, RADIOPAQUE, CONTAINS: - DOUBLE LUMEN PUR CATHETER. - GUIDE WIRE(UNKINKABLE) - NON LUER LOCK SY RINGE 5 ML. - INTRODUCER NEEDLE SHORT BEVEL. - INTRODUCER CANNULA. - DILATOR. - SECONDARY FIXATION DEVICE. -SLIDING CLAMPS. - SCALP BLADE SIZE: 5 FR, LENGTH 8 CM,PEEL PACK, DISPOSABLE,STERILE | طقم قسطره وريديه مركزيه فرعين مقاس 5 طول 6 سم حسب المواصفات | 29 | مستودعات الشئون الصحية بمنطقة الرياض
133200214 | 4227160010100 | CATHETER CENTRAL VENOUS COMPLETE KIT, RADIOPAQUE, CONTAINS: - DOUBLE LUMEN PUR CATHETER. - GUIDE WIRE(UNKINKABLE) - NON LUER LOCK SY RINGE 5 ML - INTRODUCER NEEDLE SHORT BEVEL. - INTRODUCER CANNULA. - DILATOR. - SECONDARY FIXATION DEVICE. -SLIDING CLAMPS. - SCALP B LADE. SIZE: 5 FR, LENGTH 10-15 CM PEEL PACK, DISPOSABLE,STERILE | طقم قسطره وريديه مركزيه فرعين مقاس 5 طول 15سم حسب المواصفات | 127 | مستودعات الشئون الصحية بمنطقة الرياض
133200280 | 4227190336600 | NASOPHARYNGEAL AIRWAY,SILICONE COATED LATEX MATERIAL, WITH DISTAL - TIP + SLIDABLE DEPTH RING+ 15MM (ID) CONNECTOR STERILE, DISPOSA BLE SIZE 5.5MM (ID) | ممر هوائي أنفي استعمال مرة واحدة مقاس 5 | 144 | مستودعات الشئون الصحية بمنطقة الرياض
133200281 | 4227190337000 | NASOPHARYNGEAL AIRWAY,SILICONE COATED LATEX MATERIAL, WITH DISTAL - TIP + SLIDABLE DEPTH RING+ 15MM (ID) CONNECTOR STERILE, DISPOSA BLE SIZE 7.5MM (ID) | ممر هوائي أنفي استعمال مرة واحدة مقاس 6 | 60 | مستودعات الشئون الصحية بمنطقة الرياض
133200282 | 4227190336800 | NASOPHARYNGEAL AIRWAY,SILICONE COATED LATEX MATERIAL, WITH DISTAL - TIP + SLIDABLE DEPTH RING+ 15MM (ID) CONNECTOR STERILE, DISPOSA BLE SIZE 6.5MM (ID) | ممر هوائي أنفي استعمال مرة واحدة مقاس 7 | 175 | مستودعات الشئون الصحية بمنطقة الرياض
133200283 | 4227190336900 | NASOPHARYNGEAL AIRWAY,SILICONE COATED LATEX MATERIAL, WITH DISTAL - TIP + SLIDABLE DEPTH RING+ 15MM (ID) CONNECTOR STERILE, DISPOSA BLE SIZE 7.0MM (ID) | ممر هوائي أنفي استعمال مرة واحدة مقاس 7.5 | 68 | مستودعات الشئون الصحية بمنطقة الرياض
133990282 | 4227191531300 | ANAETHESIA FACE MASK,FULLY TRANSPARENT ALL MASK AND AIR CUSHION MADE OF SILICON, NON SLIP,DISPOSABLE, ALL DIFFERENT SIZE | قناع وجه للتخدير للكبارلاستعمال عدة مرات | 414 | مستودعات الشئون الصحية بمنطقة الرياض
133990283 | 4227191531300 | ANAETHESIA FACE MASK,FULLY TRANSPARENT ALL MASK AND AIR CUSHION MADE OF SILICON, NON SLIP,DISPOSABLE, ALL DIFFERENT SIZE | قناع وجه للتخدير للكبارلاستعمال عدة مرات | 266 | مستودعات الشئون الصحية بمنطقة الرياض
133990287 | 4227191531300 | ANAETHESIA FACE MASK,FULLY TRANSPARENT ALL MASK AND AIR CUSHION MADE OF SILICON, NON SLIP,DISPOSABLE, ALL DIFFERENT SIZE | قناع وجه للتخدير للكبارلاستعمال عدة مرات | 250 | مستودعات الشئون الصحية بمنطقة الرياض
137200408 | 4227150504200 | NASAL CANNULA OXYGEN PEDIATRIC 2.1 M SOFT PRONGS RESISTANT,NON STERILE ,CURVED,DISPOSABLE | انبوب لاعطاء الاكسجين عن طريق الانف للاطفال حسب المواصفات | 9000 | مستودعات الشئون الصحية بمنطقة الرياض
191012371 | 4227190504100 | CUFF BLOOD PRESSURE NEONATAL LATEX FREE SIZE 1 - DISPOSABLE (SHOULD BE COMPATIBLE WITH EACH HOSPITAL STANDARD MACHINE) | حزام جهاز ضغط الدم لحديثي الولادة مقاس صفر / صفر | 100 | مستودعات الشئون الصحية بمنطقة الرياض
191012372 | 4227190504200 | CUFF BLOOD PRESSURE NEONATAL LATEX FREE SIZE 2 - DISPOSABLE (SHOULD BE COMPATIBLE WITH EACH HOSPITAL STANDARD MACHINE) | حزام جهاز ضغط الدم لحديثي الولادة مقاس صفر | 100 | مستودعات الشئون الصحية بمنطقة الرياض
191012373 | 4227190504100 | CUFF BLOOD PRESSURE NEONATAL LATEX FREE SIZE 1 - DISPOSABLE (SHOULD BE COMPATIBLE WITH EACH HOSPITAL STANDARD MACHINE) | حزام جهاز ضغط الدم لحديثي الولادة مقاس 1 | 100 | مستودعات الشئون الصحية بمنطقة الرياض
133060409 | 4222230700200 | SET BLOOD/FLUID WARMING SET (SHOULD BE COMPATIBLE WITH EACH HOSPITAL STANDARD MACHINE) | طقم تدفئة الدم حسب المواصفات | 625 | مستودعات الشئون الصحية بمنطقة الجوف
133060423 | 4227160011500 | CATHETER ARTERIAL SIZE, 18GX10CM GUIDEWIRE, STERILE | قسطرة شريانية مستقيمة مقاس 18 حسب المواصفات | 330 | مستودعات الشئون الصحية بمنطقة الجوف
133060424 | 4227160012100 | CATHETER, ARTERIAL, STRAIGHT INTIMA, 20 G NEEDLE (1MM) X 7 CM, RADIAL ,WITH COMPATIBLE GUIDE WIRE, DISPOSABLE, STERILE | قسطرة شريانية مستقيمة مقاس 20 حسب المواصفات | 580 | مستودعات الشئون الصحية بمنطقة الجوف
133060427 | 4227160011700 | CATHETER, ARTERIAL, POLYETHYLENE INDWELLING CATHETER 20G, 5CM LONG ,LATEX-FREE, PVC-FREE, DEHP-FREE WITH WINGED RED HUB FOR SECURE FI XATION AND EASY IDENTIFICATION WITH 7 CM INTEGRATED EXTENSION LINE AND REMOVABLE SLIDE CLAMP, 35CM X 0.53MM SPRING-WIRE GUIDE WITH E XIT MARKING AND SOFT TIP ENDS FOR PLACEMENT USING SELDINGER TECHNIQUE ,INTRODUCER 20 G NEEDLE, (1MM X 4 CM), RADIAL, DISPOSABLE, STER ILE | قسطره شريانية رفيعة مقاس 20 حسب المواصفات | 575 | مستودعات الشئون الصحية بمنطقة الجوف
133060428 | 4227160011200 | CATHETER, PULMONARY ARTERY (SWAN GANZ), BALLOON TIPPED FLOATING, TRIPLE LUMEN WITH THERMO DILUTION CARDIAC OUTPUT THERMISTER, 110 CM LONG, WITH INTRODUCER SHEATH SET, DISPOSABLE, STERILE. ALL DIFFERENT SIZE ON DEMAND (4 FR TO 8.5 FR) | قسطرة شريانية مقاس 7 حسب المواصفات | 300 | مستودعات الشئون الصحية بمنطقة الجوف
133060499 | 4227160003300 | FILTER BACTERIAL / VIRAL + HEAT MOISTURE EXCHANGE INFANT WITH MEASUREMENT FOR MACHINE, 22 ID /OD, DISPOSABLE | فلتر للحرارة والرطوبة لحديثي الولادة | 137 | مستودعات الشئون الصحية بمنطقة الجوف
133060545 | 4227160006000 | PNUEMOTHORAX SET, 20 SIDE PORTS, 18 G X 20 CM NEEDLE, 9FR X 30 CM, DISPOSABLE,STERILE | طقم تصريف سوائل الصدر حسب المواصفات | 31 | مستودعات الشئون الصحية بمنطقة الجوف
133060547 | 4227160011300 | PERCUTANEOUS SHEATH INTRODUCER SET,ALL DIFFERENT SIZE ON DEMAND BY EACH HOSPOITAL, DISPOSABLE, STERILE WITH NEEDLE,GUIDEWIRE, GAUSE AND DRAPE WITH DISINFECTED (FOR SWAN GANZE) | مدخل غلاف عبر الجلد مقاس 7 حسب المواصفات | 42 | مستودعات الشئون الصحية بمنطقة الجوف
133060715 | 4227160004500 | PRE-FILLED WATER 500 ML BUBBLE HUMIDIFIER WITH PRESSURE RELIEF VALVE, O2 OUTLET ADAPTOR | مرطب مع محلول سائل 650مم | 600 | مستودعات الشئون الصحية بمنطقة الجوف
133060849 | 4227160002300 | BREATHING SYSTEM INFANT T-PIECE 1.6 M LENGTH | انابيب تنفس تستخدم في الحضانات معقمه وتستخدم لمره واحده | 914 | مستودعات الشئون الصحية بمنطقة الجوف
133060886 | 4227160001800 | RESUSCITATION KIT BAG, PATIENT VALVE,MASK, INFANT, OXYGEN TUBING AND LOCKABLE, WITH RECEIVER BAG 0.5 L DISPOSABLE, SHOULD BE COMPATI BLE WITH MASK AND PEEP VALVE) ITEMS | كمامه طبيه مع انبوب تنفس للمواليد | 88 | مستودعات الشئون الصحية بمنطقة الجوف
133200207 | 4227160010300 | CATHETER CENTRAL VENOUS COMPLETE KIT, RADIOPAQUE, CONTAINS: - TRIPLE LUMEN PUR CATHETER. - GUIDE WIRE(UNKINKABLE) - NON LUER LOCK SY RINGE 5 ML - INTRODUCER NEEDLE SHORT BEVEL. - INTRODUCER CANNULA. - DILATOR. - SECONDARY FIXATION DEVICE. -SLIDING CLAMPS. - SCALP B LADE. - SIZE: 7 FR, LENGTH 20 CM,PEEL PACK, DISPOSABLE,STERILE | طقم قسطره وريديه مركزيه ثلاثه فروع مقاس 7 طول20سم حسب الموا | 87 | مستودعات الشئون الصحية بمنطقة الجوف
137200408 | 4227150504200 | NASAL CANNULA OXYGEN PEDIATRIC 2.1 M SOFT PRONGS RESISTANT,NON STERILE ,CURVED,DISPOSABLE | انبوب لاعطاء الاكسجين عن طريق الانف للاطفال حسب المواصفات | 500 | مستودعات الشئون الصحية بمنطقة الجوف
133060423 | 4227160011500 | CATHETER ARTERIAL SIZE, 18GX10CM GUIDEWIRE, STERILE | قسطرة شريانية مستقيمة مقاس 18 حسب المواصفات | 10 | مستودعات الشئون الصحية بمنطقة تبوك
133060424 | 4227160012100 | CATHETER, ARTERIAL, STRAIGHT INTIMA, 20 G NEEDLE (1MM) X 7 CM, RADIAL ,WITH COMPATIBLE GUIDE WIRE, DISPOSABLE, STERILE | قسطرة شريانية مستقيمة مقاس 20 حسب المواصفات | 11 | مستودعات الشئون الصحية بمنطقة تبوك
133060428 | 4227160011200 | CATHETER, PULMONARY ARTERY (SWAN GANZ), BALLOON TIPPED FLOATING, TRIPLE LUMEN WITH THERMO DILUTION CARDIAC OUTPUT THERMISTER, 110 CM LONG, WITH INTRODUCER SHEATH SET, DISPOSABLE, STERILE. ALL DIFFERENT SIZE ON DEMAND (4 FR TO 8.5 FR) | قسطرة شريانية مقاس 7 حسب المواصفات | 7 | مستودعات الشئون الصحية بمنطقة تبوك
133060448 | 4227191529200 | DETECTOR CO2, SIZE ADULT 15+ KG STERILE, DISPOSABLE (CO2 DETECTOR DEVICE FOR ADULTS, DIGITAL/ANALOGUE,COMPATIBLE WITH ALL ENDOTRACHE AL TUBES, DISPOSABLE, STERILE.) | كاشف ثاني اكسيد الكربون للكبار | 219 | مستودعات الشئون الصحية بمنطقة تبوك
133060449 | 4227150501700 | DETECTOR CO2, SIZE PEDIATRIC 1-15KG STERILE,DISPOSABLE (CO2 DETECTOR PEDIATRIC COLORIMETRIC: RECOMMENDED PATIENT SIZE INTERNAL VOLUM E (DEAD SPACE)RESISTANCE TO FLOW PATIENT END CIRCUIT END USAGE TIME WEIGHT 1 KG TO 15 KG 3 CC 2.5 CM H20, 0.5 CM AT FLOW 10 L/MIN FL OW 18MM O.D./15MM I.D 15MM O.D./5MM I.D. HOURS 2 LATEX-FREE COMPATIBLE WITH ALL ENDOTRACHEAL TUBES, DISPOSABLE, STERILE) | كاشف ثاني اكسيد الكربون للصغار | 45 | مستودعات الشئون الصحية بمنطقة تبوك
133060672 | 4227160014000 | BLANKET AIR WARMING PEDIATRIC LOWER BODY SMALL | بطانيه تدفئه المريض اثناء العمليه لكامل الجسم لصغاراستخدام مرع واحده | 102 | مستودعات الشئون الصحية بمنطقة تبوك
133060676 | 4227160000800 | BLANKET AIR WARMING ADULT UNDER BODY | بطانيه تدفئه المريض اثناء العمليه لكامل الجسم للكبار استخدام مرع واحده | 10 | مستودعات الشئون الصحية بمنطقة تبوك
133060715 | 4227160004500 | PRE-FILLED WATER 500 ML BUBBLE HUMIDIFIER WITH PRESSURE RELIEF VALVE, O2 OUTLET ADAPTOR | مرطب مع محلول سائل 650مم | 644 | مستودعات الشئون الصحية بمنطقة تبوك
133060849 | 4227160002300 | BREATHING SYSTEM INFANT T-PIECE 1.6 M LENGTH | انابيب تنفس تستخدم في الحضانات معقمه وتستخدم لمره واحده | 100 | مستودعات الشئون الصحية بمنطقة تبوك
137200408 | 4227150504200 | NASAL CANNULA OXYGEN PEDIATRIC 2.1 M SOFT PRONGS RESISTANT,NON STERILE ,CURVED,DISPOSABLE | انبوب لاعطاء الاكسجين عن طريق الانف للاطفال حسب المواصفات | 2397 | مستودعات الشئون الصحية بمنطقة تبوك
133060409 | 4222230700200 | SET BLOOD/FLUID WARMING SET (SHOULD BE COMPATIBLE WITH EACH HOSPITAL STANDARD MACHINE) | طقم تدفئة الدم حسب المواصفات | 500 | مستودعات الشئون الصحية بمنطقة نجران
133060423 | 4227160011500 | CATHETER ARTERIAL SIZE, 18GX10CM GUIDEWIRE, STERILE | قسطرة شريانية مستقيمة مقاس 18 حسب المواصفات | 137 | مستودعات الشئون الصحية بمنطقة نجران
133060424 | 4227160012100 | CATHETER, ARTERIAL, STRAIGHT INTIMA, 20 G NEEDLE (1MM) X 7 CM, RADIAL ,WITH COMPATIBLE GUIDE WIRE, DISPOSABLE, STERILE | قسطرة شريانية مستقيمة مقاس 20 حسب المواصفات | 175 | مستودعات الشئون الصحية بمنطقة نجران
133060427 | 4227160011700 | CATHETER, ARTERIAL, POLYETHYLENE INDWELLING CATHETER 20G, 5CM LONG ,LATEX-FREE, PVC-FREE, DEHP-FREE WITH WINGED RED HUB FOR SECURE FI XATION AND EASY IDENTIFICATION WITH 7 CM INTEGRATED EXTENSION LINE AND REMOVABLE SLIDE CLAMP, 35CM X 0.53MM SPRING-WIRE GUIDE WITH E XIT MARKING AND SOFT TIP ENDS FOR PLACEMENT USING SELDINGER TECHNIQUE ,INTRODUCER 20 G NEEDLE, (1MM X 4 CM), RADIAL, DISPOSABLE, STER ILE | قسطره شريانية رفيعة مقاس 20 حسب المواصفات | 400 | مستودعات الشئون الصحية بمنطقة نجران
133060449 | 4227150501700 | DETECTOR CO2, SIZE PEDIATRIC 1-15KG STERILE,DISPOSABLE (CO2 DETECTOR PEDIATRIC COLORIMETRIC: RECOMMENDED PATIENT SIZE INTERNAL VOLUM E (DEAD SPACE)RESISTANCE TO FLOW PATIENT END CIRCUIT END USAGE TIME WEIGHT 1 KG TO 15 KG 3 CC 2.5 CM H20, 0.5 CM AT FLOW 10 L/MIN FL OW 18MM O.D./15MM I.D 15MM O.D./5MM I.D. HOURS 2 LATEX-FREE COMPATIBLE WITH ALL ENDOTRACHEAL TUBES, DISPOSABLE, STERILE) | كاشف ثاني اكسيد الكربون للصغار | 256 | مستودعات الشئون الصحية بمنطقة نجران
133060621 | 4227201807100 | STYLET FOR INTUBATION 2.0-3.5MM (ID)) NEONATAL | موجه أنبوب القصبه الهوائية | 50 | مستودعات الشئون الصحية بمنطقة نجران
133060649 | 4227150001200 | SENSOR SPO2 PROBE WITH ADHESIVE TAPE FOR USE WITH NEONATES < 3KG AND ADULT FINGERS >40 KG. WITH HIGH ACCURACY IN CRITICAL AND CHALLE NGING CASES IN MOTION AND LOW PERFUSION PATIENTS, FDA APPROVED. REPLACEMENT TAPES CAN BE USED. COMPATIBLE WITH MASIMO SET TECHNOLOGY (WITH FREE OF CHARGE MODULE AND CABLE) (MONITORS / ADAPTOR / MODULES AND NECESSARY SOFTWARE MUST BE PROVIDED FOC FOR EVERY CENTER) | حساس لقياس نسبة الأكسجين في الدم للكبار في الحالات الحرجة والصعبة متوافقة مع تقنية ماسيمو | 200 | مستودعات الشئون الصحية بمنطقة نجران
133060676 | 4227160000800 | BLANKET AIR WARMING ADULT UNDER BODY | بطانيه تدفئه المريض اثناء العمليه لكامل الجسم للكبار استخدام مرع واحده | 314 | مستودعات الشئون الصحية بمنطقة نجران
133060757 | 4227160008900 | SENSOR (BIS) ADULT DISPOSABLE (SENSOR BISPECTRAL INDEX WORKING WITH THE BIS TECHNOLOGY USED FOR MEASURING THE CONSCIOUSNESS LEVEL OF THE PATIENT IN OR & ICU AND THE DEPTH OF ANAESTHESIA DURING THE OPERATION FOR ADULT)(SHOULD BE COMPATIBLE WITH EACH HOSPITAL STANDA RD MACHINE) | حساس لقياس مستوى وعى المريض وعمق التخدير اثناء العمليه للكبار | 79 | مستودعات الشئون الصحية بمنطقة نجران
133060758 | 4227160009000 | SENSOR (BIS)PEDIATRIC DISPOSABLE (SENSOR BISPECTRAL INDEX WORKING WITH THE BIS TECHNOLOGY USED FOR MEASURING THE CONSCIOUSNESS LEVEL OF THE PATIENT IN OR & ICU AND THE DEPTH OF ANAESTHESIA DURING THE OPERATION FOR PEDIATRIC)(SHOULD BE COMPATIBLE WITH EACH HOSPITAL STANDARD MACHINE) | حساس لقياس مستوى وعى المريض وعمق التخدير اثناء العمليه للصغار | 122 | مستودعات الشئون الصحية بمنطقة نجران
133200207 | 4227160010300 | CATHETER CENTRAL VENOUS COMPLETE KIT, RADIOPAQUE, CONTAINS: - TRIPLE LUMEN PUR CATHETER. - GUIDE WIRE(UNKINKABLE) - NON LUER LOCK SY RINGE 5 ML - INTRODUCER NEEDLE SHORT BEVEL. - INTRODUCER CANNULA. - DILATOR. - SECONDARY FIXATION DEVICE. -SLIDING CLAMPS. - SCALP B LADE. - SIZE: 7 FR, LENGTH 20 CM,PEEL PACK, DISPOSABLE,STERILE | طقم قسطره وريديه مركزيه ثلاثه فروع مقاس 7 طول20سم حسب الموا | 357 | مستودعات الشئون الصحية بمنطقة نجران
137200408 | 4227150504200 | NASAL CANNULA OXYGEN PEDIATRIC 2.1 M SOFT PRONGS RESISTANT,NON STERILE ,CURVED,DISPOSABLE | انبوب لاعطاء الاكسجين عن طريق الانف للاطفال حسب المواصفات | 590 | مستودعات الشئون الصحية بمنطقة نجران
133060407 | 4227160003800 | HUMIDIFYING CHAMBER FOR VENTILATOR AUTO-FILL, DISPOSABLE, NON STERILE (SHOULD BE COMPATIBLE WITH EACH HOSPITAL STANDARD MACHINE) | حجرة ترطيب حسب المواصفات | 250 | مستودعات مدينة الملك سعود الطبية
133060409 | 4222230700200 | SET BLOOD/FLUID WARMING SET (SHOULD BE COMPATIBLE WITH EACH HOSPITAL STANDARD MACHINE) | طقم تدفئة الدم حسب المواصفات | 500 | مستودعات مدينة الملك سعود الطبية
133060424 | 4227160012100 | CATHETER, ARTERIAL, STRAIGHT INTIMA, 20 G NEEDLE (1MM) X 7 CM, RADIAL ,WITH COMPATIBLE GUIDE WIRE, DISPOSABLE, STERILE | قسطرة شريانية مستقيمة مقاس 20 حسب المواصفات | 125 | مستودعات مدينة الملك سعود الطبية
133060427 | 4227160011700 | CATHETER, ARTERIAL, POLYETHYLENE INDWELLING CATHETER 20G, 5CM LONG ,LATEX-FREE, PVC-FREE, DEHP-FREE WITH WINGED RED HUB FOR SECURE FI XATION AND EASY IDENTIFICATION WITH 7 CM INTEGRATED EXTENSION LINE AND REMOVABLE SLIDE CLAMP, 35CM X 0.53MM SPRING-WIRE GUIDE WITH E XIT MARKING AND SOFT TIP ENDS FOR PLACEMENT USING SELDINGER TECHNIQUE ,INTRODUCER 20 G NEEDLE, (1MM X 4 CM), RADIAL, DISPOSABLE, STER ILE | قسطره شريانية رفيعة مقاس 20 حسب المواصفات | 250 | مستودعات مدينة الملك سعود الطبية
133060428 | 4227160011200 | CATHETER, PULMONARY ARTERY (SWAN GANZ), BALLOON TIPPED FLOATING, TRIPLE LUMEN WITH THERMO DILUTION CARDIAC OUTPUT THERMISTER, 110 CM LONG, WITH INTRODUCER SHEATH SET, DISPOSABLE, STERILE. ALL DIFFERENT SIZE ON DEMAND (4 FR TO 8.5 FR) | قسطرة شريانية مقاس 7 حسب المواصفات | 2 | مستودعات مدينة الملك سعود الطبية
133060448 | 4227191529200 | DETECTOR CO2, SIZE ADULT 15+ KG STERILE, DISPOSABLE (CO2 DETECTOR DEVICE FOR ADULTS, DIGITAL/ANALOGUE,COMPATIBLE WITH ALL ENDOTRACHE AL TUBES, DISPOSABLE, STERILE.) | كاشف ثاني اكسيد الكربون للكبار | 750 | مستودعات مدينة الملك سعود الطبية
133060449 | 4227150501700 | DETECTOR CO2, SIZE PEDIATRIC 1-15KG STERILE,DISPOSABLE (CO2 DETECTOR PEDIATRIC COLORIMETRIC: RECOMMENDED PATIENT SIZE INTERNAL VOLUM E (DEAD SPACE)RESISTANCE TO FLOW PATIENT END CIRCUIT END USAGE TIME WEIGHT 1 KG TO 15 KG 3 CC 2.5 CM H20, 0.5 CM AT FLOW 10 L/MIN FL OW 18MM O.D./15MM I.D 15MM O.D./5MM I.D. HOURS 2 LATEX-FREE COMPATIBLE WITH ALL ENDOTRACHEAL TUBES, DISPOSABLE, STERILE) | كاشف ثاني اكسيد الكربون للصغار | 1000 | مستودعات مدينة الملك سعود الطبية
133060499 | 4227160003300 | FILTER BACTERIAL / VIRAL + HEAT MOISTURE EXCHANGE INFANT WITH MEASUREMENT FOR MACHINE, 22 ID /OD, DISPOSABLE | فلتر للحرارة والرطوبة لحديثي الولادة | 100 | مستودعات مدينة الملك سعود الطبية
133060541 | 4227191522300 | TRACHEOSTOMY PERCUTANEOUS KIT WITH DILATOR, STERILE SIZE, 7.0MM (ID) | طقم توسيع الشق الحنجري عبر الجلد مقاس 7 | 250 | مستودعات مدينة الملك سعود الطبية
133060542 | 4227191522400 | TRACHEOSTOMY PERCUTANEOUS KIT WITH DILATOR, STERILE SIZE, 8.0MM (ID) | طقم توسيع الشق الحنجري عبر الجلد حسب المواصفات | 25 | مستودعات مدينة الملك سعود الطبية
133060543 | 4227191522500 | TRACHEOSTOMY PERCUTANEOUS KIT WITH DILATOR, STERILE SIZE, 9.0MM (ID) | طقم توسيع الشق الحنجري عبر الجلد حسب المواصفات | 250 | مستودعات مدينة الملك سعود الطبية
133060571 | 4227160013600 | CLOSE SUCTION SYSTEM,LONG TERM, STERILE, DISPOSABLE, SIZE 5 FR, 6 FR, 8 FR, 10 FR, 12 FR, 14 FR, 16 FR.LONG | طقم قسطرة شفط بنظام مغلق مقاس 12 | 2500 | مستودعات مدينة الملك سعود الطبية
133060621 | 4227201807100 | STYLET FOR INTUBATION 2.0-3.5MM (ID)) NEONATAL | موجه أنبوب القصبه الهوائية | 750 | مستودعات مدينة الملك سعود الطبية
133060715 | 4227160004500 | PRE-FILLED WATER 500 ML BUBBLE HUMIDIFIER WITH PRESSURE RELIEF VALVE, O2 OUTLET ADAPTOR | مرطب مع محلول سائل 650مم | 1500 | مستودعات مدينة الملك سعود الطبية
133060888 | 4227160009500 | PRESSURE MONITORING KIT, SINGLE, FOR TRANSDUCER WITH MICRO DRIP CHAMBER, FLUSH DEVICE, EXTENSION FOR PRESSURE TUBING (110 CM) AND 3 WAY STOPCOCK, NON COMPLIANT, (SHOULD BE COMPATIBLE WITH EACH HOSPITAL STANDARD MACHINE) | حساس لقياس الضفط غير تداخلي للمواليد معقم | 375 | مستودعات مدينة الملك سعود الطبية
133200213 | 4227160010200 | CATHETER CENTRAL VENOUS COMPLETE KIT, RADIOPAQUE, CONTAINS: - DOUBLE LUMEN PUR CATHETER. - GUIDE WIRE(UNKINKABLE) - NON LUER LOCK SY RINGE 5 ML. - INTRODUCER NEEDLE SHORT BEVEL. - INTRODUCER CANNULA. - DILATOR. - SECONDARY FIXATION DEVICE. -SLIDING CLAMPS. - SCALP BLADE SIZE: 5 FR, LENGTH 8 CM,PEEL PACK, DISPOSABLE,STERILE | طقم قسطره وريديه مركزيه فرعين مقاس 5 طول 6 سم حسب المواصفات | 125 | مستودعات مدينة الملك سعود الطبية
133200280 | 4227190336600 | NASOPHARYNGEAL AIRWAY,SILICONE COATED LATEX MATERIAL, WITH DISTAL - TIP + SLIDABLE DEPTH RING+ 15MM (ID) CONNECTOR STERILE, DISPOSA BLE SIZE 5.5MM (ID) | ممر هوائي أنفي استعمال مرة واحدة مقاس 5 | 25 | مستودعات مدينة الملك سعود الطبية
133200281 | 4227190337000 | NASOPHARYNGEAL AIRWAY,SILICONE COATED LATEX MATERIAL, WITH DISTAL - TIP + SLIDABLE DEPTH RING+ 15MM (ID) CONNECTOR STERILE, DISPOSA BLE SIZE 7.5MM (ID) | ممر هوائي أنفي استعمال مرة واحدة مقاس 6 | 25 | مستودعات مدينة الملك سعود الطبية
133200282 | 4227190336800 | NASOPHARYNGEAL AIRWAY,SILICONE COATED LATEX MATERIAL, WITH DISTAL - TIP + SLIDABLE DEPTH RING+ 15MM (ID) CONNECTOR STERILE, DISPOSA BLE SIZE 6.5MM (ID) | ممر هوائي أنفي استعمال مرة واحدة مقاس 7 | 125 | مستودعات مدينة الملك سعود الطبية
133200283 | 4227190336900 | NASOPHARYNGEAL AIRWAY,SILICONE COATED LATEX MATERIAL, WITH DISTAL - TIP + SLIDABLE DEPTH RING+ 15MM (ID) CONNECTOR STERILE, DISPOSA BLE SIZE 7.0MM (ID) | ممر هوائي أنفي استعمال مرة واحدة مقاس 7.5 | 75 | مستودعات مدينة الملك سعود الطبية
133200292 | 4227160003200 | FILTER BACTERIAL / VIRAL + HEAT MOISTURE EXCHANGE PEDIATRIC WITH MEASUREMENT FOR MACHINE, 22 ID /OD, DISPOSABLE | فلتر جهاز التنفس للأطفال | 10000 | مستودعات مدينة الملك سعود الطبية
133990282 | 4227191531300 | ANAETHESIA FACE MASK,FULLY TRANSPARENT ALL MASK AND AIR CUSHION MADE OF SILICON, NON SLIP,DISPOSABLE, ALL DIFFERENT SIZE | قناع وجه للتخدير للكبارلاستعمال عدة مرات | 50 | مستودعات مدينة الملك سعود الطبية
137200408 | 4227150504200 | NASAL CANNULA OXYGEN PEDIATRIC 2.1 M SOFT PRONGS RESISTANT,NON STERILE ,CURVED,DISPOSABLE | انبوب لاعطاء الاكسجين عن طريق الانف للاطفال حسب المواصفات | 5000 | مستودعات مدينة الملك سعود الطبية
191012160 | 4218220900200 | PROBE TEMPERATURE RECTAL 09 FR, 10F, 12 FR, 18 FR,24 FR, (SHOULD BE COMPATIBLE WITH EACH HOSPITAL STANDARD MACHINE) | مسبار حراري عن طريق الشرج للكبار | 25 | مستودعات مدينة الملك سعود الطبية
191012175 | 4218220900200 | PROBE TEMPERATURE RECTAL 09 FR, 10F, 12 FR, 18 FR,24 FR, (SHOULD BE COMPATIBLE WITH EACH HOSPITAL STANDARD MACHINE) | مسبار حراري عن طريق الشرج للاطفال | 13 | مستودعات مدينة الملك سعود الطبية
133060423 | 4227160011500 | CATHETER ARTERIAL SIZE, 18GX10CM GUIDEWIRE, STERILE | قسطرة شريانية مستقيمة مقاس 18 حسب المواصفات | 87 | مستودعات الشئون الصحية بمنطقة القصيم
133060424 | 4227160012100 | CATHETER, ARTERIAL, STRAIGHT INTIMA, 20 G NEEDLE (1MM) X 7 CM, RADIAL ,WITH COMPATIBLE GUIDE WIRE, DISPOSABLE, STERILE | قسطرة شريانية مستقيمة مقاس 20 حسب المواصفات | 375 | مستودعات الشئون الصحية بمنطقة القصيم
133060428 | 4227160011200 | CATHETER, PULMONARY ARTERY (SWAN GANZ), BALLOON TIPPED FLOATING, TRIPLE LUMEN WITH THERMO DILUTION CARDIAC OUTPUT THERMISTER, 110 CM LONG, WITH INTRODUCER SHEATH SET, DISPOSABLE, STERILE. ALL DIFFERENT SIZE ON DEMAND (4 FR TO 8.5 FR) | قسطرة شريانية مقاس 7 حسب المواصفات | 11 | مستودعات الشئون الصحية بمنطقة القصيم
133060715 | 4227160004500 | PRE-FILLED WATER 500 ML BUBBLE HUMIDIFIER WITH PRESSURE RELIEF VALVE, O2 OUTLET ADAPTOR | مرطب مع محلول سائل 650مم | 7680 | مستودعات الشئون الصحية بمنطقة القصيم
137200408 | 4227150504200 | NASAL CANNULA OXYGEN PEDIATRIC 2.1 M SOFT PRONGS RESISTANT,NON STERILE ,CURVED,DISPOSABLE | انبوب لاعطاء الاكسجين عن طريق الانف للاطفال حسب المواصفات | 2000 | مستودعات الشئون الصحية بمنطقة القصيم
133060424 | 4227160012100 | CATHETER, ARTERIAL, STRAIGHT INTIMA, 20 G NEEDLE (1MM) X 7 CM, RADIAL ,WITH COMPATIBLE GUIDE WIRE, DISPOSABLE, STERILE | قسطرة شريانية مستقيمة مقاس 20 حسب المواصفات | 25 | مستودعات مستشفى الأمير محمد بن عبدالعزيز شرق الرياض
133060448 | 4227191529200 | DETECTOR CO2, SIZE ADULT 15+ KG STERILE, DISPOSABLE (CO2 DETECTOR DEVICE FOR ADULTS, DIGITAL/ANALOGUE,COMPATIBLE WITH ALL ENDOTRACHE AL TUBES, DISPOSABLE, STERILE.) | كاشف ثاني اكسيد الكربون للكبار | 226 | مستودعات مستشفى الأمير محمد بن عبدالعزيز شرق الرياض
133060775 | 4227150000600 | SENSOR RESPIRATORY RATE SENSOR RAS-125C, ACUASTIC RESPIRATION CLOTH SENSOR CLIP FOR (ADULT- PEDIATRIC) TO MEASURE RESPIRATORY RATE R RA SINGLE PATIENT USE FOR ADULT, FDA APPROVED | حساس لقياس معدل التنفس للكبار و للاستخدام لمريض واحد مع ملقط للتثبيت | 120 | مستودعات مستشفى الأمير محمد بن عبدالعزيز شرق الرياض
133200207 | 4227160010300 | CATHETER CENTRAL VENOUS COMPLETE KIT, RADIOPAQUE, CONTAINS: - TRIPLE LUMEN PUR CATHETER. - GUIDE WIRE(UNKINKABLE) - NON LUER LOCK SY RINGE 5 ML - INTRODUCER NEEDLE SHORT BEVEL. - INTRODUCER CANNULA. - DILATOR. - SECONDARY FIXATION DEVICE. -SLIDING CLAMPS. - SCALP B LADE. - SIZE: 7 FR, LENGTH 20 CM,PEEL PACK, DISPOSABLE,STERILE | طقم قسطره وريديه مركزيه ثلاثه فروع مقاس 7 طول20سم حسب الموا | 150 | مستودعات مستشفى الأمير محمد بن عبدالعزيز شرق الرياض
133990282 | 4227191531300 | ANAETHESIA FACE MASK,FULLY TRANSPARENT ALL MASK AND AIR CUSHION MADE OF SILICON, NON SLIP,DISPOSABLE, ALL DIFFERENT SIZE | قناع وجه للتخدير للكبارلاستعمال عدة مرات | 2 | مستودعات مستشفى الأمير محمد بن عبدالعزيز شرق الرياض
126200008 | 4215271808900 | ARCHWIRE SLEEVE, 0.027INCH, GREY, SPOOL OF 3M | انبوب واقي من الأسلاك مقاس 0.027? ، رمادي ، لفة 3متر | 2 | مستودعات الشئون الصحية بمنطقة عسير
126200010 | 4215272200000 | BAND PUSHER MERSHON, 5-SIDED, ANGLED SERRATED TIP, REDUCED RISK OF SLIPPAGE, LIGHT WEIGHT WITH HOLLOW HANDLE, HEAT STERILIZABLE UP T O 370 DEGR EES FAHRENHEIT | ازرار مستوية لاصقة ، تثبت على اسطح الاسنان اللسانية | 30 | مستودعات الشئون الصحية بمنطقة عسير
126200020 | 4215270906400 | ELASTIC CHAIN, OPENED LONG (DOUBLE) SPACE, 15FEET, MEDIUM FORCE | مطاط شد الاسنان (سلاسل) دو فراغ طويل ( مضاعف ) ، قوة متوسطة ، لفة 15 قدم | 20 | مستودعات الشئون الصحية بمنطقة عسير
126200022 | 4215270906700 | ELASTOMERIC MODULES, SINGLE PATIENT USE, FADE RESISTANT, GREY | وحدات مطاطية رمادية اللون مقاومة للإهتراء والذوبان لمدة لا تقل عن شهر - قضيب | 1250 | مستودعات الشئون الصحية بمنطقة عسير
126200028 | 4215270906300 | EXTRAORAL ELASTIC: 1/2INCH HEAVY FORCE, 14OZ, PACKING (100 RINGS/PATIENT PACK) | مطاط للإستخدام من خارج الفم : 1/2 انش قوي جدا (14 اونصه ) ، عبوة 100 حلقة/كيس | 12 | مستودعات الشئون الصحية بمنطقة عسير
126200029 | 4215270601600 | LINGUAL BUTTON BONDABLE FOR ORTHODONTIC TREATMENT 10PCS/PACK | مسكات لاصقة | 30 | مستودعات الشئون الصحية بمنطقة عسير
126200030 | 4215270902500 | EXTRAORAL ELASTIC: 1/2INCH MEDIUM FORCE, 8OZ, PACKING (100 RINGS/PATIENT PACK) | مطاط للإستخدام من خارج الفم : 1/2 انش متوسط القوة (8 اونصه ) ، عبوة 100 حلقة/كيس | 12 | مستودعات الشئون الصحية بمنطقة عسير
126200031 | 4215270004100 | ORTHODONTIC BONDABLE CLEAT | ممسك لاصق | 25 | مستودعات الشئون الصحية بمنطقة عسير
126200032 | 4215270906200 | EXTRAORAL ELASTIC: 3/8INCH HEAVY FORCE, 14OZ, PACKING (100 RINGS/PATIENT PACK) | مطاط للإستخدام من خارج الفم :3/8 انش قوي جدا (8 اونصه ) ، عبوة 100 حلقة/كيس | 5 | مستودعات الشئون الصحية بمنطقة عسير
126200034 | 4215270902700 | EXTRAORAL ELASTIC: 3/8INCH MEDIUM FORCE, 8OZ, PACKING (100 RINGS/PATIENT PACK) | مطاط للإستخدام من خارج الفم : 3/8 انش متوسط القوة (8 اونصه ) ، عبوة 100 حلقة/كيس | 8 | مستودعات الشئون الصحية بمنطقة عسير
126200040 | 4215271811900 | LOWER TMA ARCHWIRE 0.016X0.022INCH, OVOID SHAPE, EACH WIRE IS PACKED SEPARATELY, MUST BE SUPPLIED BY THE SAME MANUFACTURER (ARCH COO RDINATION) | سلاك قوسية سفلية نوع ت.م .أ : 0.016 0.022X .بيضاوية الشكل .كل سلك في غلاف خاص | 50 | مستودعات الشئون الصحية بمنطقة عسير
126200042 | 4215270802000 | NICKEL TITANIUM DISTALIZING COIL SPRINGS, 0.045INCH, 100G | نوابض لولبية من النيكل تيتانيوم بقطر 0.045انش بقوة 100 غرام لدفع وتحريك الاسنان -علبة | 5 | مستودعات الشئون الصحية بمنطقة عسير
126200046 | 4215271101400 | SELF-CUTTING ORTHODONTIC MINISCREW, STERILE, MADE OF TITANIUM ALLOY-SIZE 10MM WITH DIAMETER RANGE FROM 1.5-1.8MM | غرسة للتقويم (مسامير) معقمة داتية القطع , مصنوعة من التيتانيوم , مقاس 10ملم | 4 | مستودعات الشئون الصحية بمنطقة عسير
126200048 | 4215271101300 | SELF-CUTTING ORTHODONTIC MINISCREW, STERILE, MADE OF TITANIUM ALLOY-SIZE 6MM WITH DIAMETER RANGE FROM 1.5-1.8MM | غرسة للتقويم (مسامير) معقمة داتية القطع , مصنوعة من التيتانيوم , مقاس 6ملم | 20 | مستودعات الشئون الصحية بمنطقة عسير
126200050 | 4215271101200 | SELF-CUTTING ORTHODONTIC MINISCREW, STERILE, TITANIUM ALLOY, SIZE 8MM WITH DIAMETER RANGE FROM 1.5-1.8MM | غرسة للتقويم (مسامير) معقمة داتية القطع , مصنوعة من التيتانيوم , مقاس 8ملم | 20 | مستودعات الشئون الصحية بمنطقة عسير
126200052 | 4215271803500 | ARCHWIRE, ORTHODONTIC, 0.016X0.016IN, UPPER NITI, OVOID SHAPE | سلك قوسية علوية نوع النيكل تيتانيوم : 0.016 0.016X .بيضاوية الشكل .كل سلك في غلاف خاص | 50 | مستودعات الشئون الصحية بمنطقة عسير
126200055 | 4215270906600 | ELASTIC CHAIN, CLOSED SPACE, 15FEET, MEDIUM FORCE | سلسلة مرنة مغلقة | 12 | مستودعات الشئون الصحية بمنطقة عسير
126200057 | 4215270906500 | ELASTIC CHAIN, OPENED SPACE, 15FEET, MEDIUM FORCE | سلسلة مرنة مفتوحة | 5 | مستودعات الشئون الصحية بمنطقة عسير
126200061 | 4215165100800 | ELASTIC SEPARATORS, RADIOPAQUE, MEDIUM | مبعد مرن | 8 | مستودعات الشئون الصحية بمنطقة عسير
126200062 | 4215270004000 | FLIP-LOCK HERBST APPLIANCE | اداة قفل هاربست | 5 | مستودعات الشئون الصحية بمنطقة عسير
126200063 | 4215163212700 | ORTHODONTIC INTRAORAL ELASTIC SIZE 1/2 MEDIUM | وحدات مرنة ّّذات لون ازرق | 750 | مستودعات الشئون الصحية بمنطقة عسير
126200065 | 4215271000100 | ELASTOMERIC MODULES, SINGLE PATIENT USE, FADE RESISTANT, CLEAR COLOR | وحدات مرنة لون واضح | 1000 | مستودعات الشئون الصحية بمنطقة عسير
126200067 | 4215271000200 | ELASTOMERIC MODULES, SINGLE PATIENT USE, FADE RESISTANT, PINK | وحدات مرنة لونة وردي | 500 | مستودعات الشئون الصحية بمنطقة عسير
126200069 | 4215270906800 | ELASTOMERIC MODULES, SINGLE PATIENT USE, FADE RESISTANT, SILVER | وحدات مرنة لون فضي | 500 | مستودعات الشئون الصحية بمنطقة عسير
126200117 | 4215271811400 | LOWER NITI SUPER ELASTIC ARCHWIRE 0.014INCH, OVOID SHAPE, EACH WIRE IS PACKED SEPARATELY, MUST BE SUPPLIED BY THE SAME MANUFACTURER (ARCH COORD INATION) | أسلاك قوس عالية المرونة 014. | 250 | مستودعات الشئون الصحية بمنطقة عسير
126200119 | 4215271810000 | LOWER NITI SUPER ELASTIC ARCHWIRE 0.017X0.025INCH OVOID SHAPE EACH WIRE IS PREFERRED TO PACKED SEPARATELY MUST BE SUPPLIED BY THE SA ME MANUFAC TURER (ARCH COORDINATION) | أسلاك قوس عالية المرونة 017. | 85 | مستودعات الشئون الصحية بمنطقة عسير
126200121 | 4215271811200 | LOWER NITI SUPER ELASTIC ARCHWIRE 0.016INCH, OVOID SHAPE, EACH WIRE IS PACKED SEPARATELY, MUST BE SUPPLIED BY THE SAME MANUFACTURER (ARCH COORD INATION) | أسلاك قوس عالية المرونة 016. | 85 | مستودعات الشئون الصحية بمنطقة عسير
126200123 | 4215271811100 | LOWER NITI SUPER ELASTIC ARCHWIRE 0.016X0.022INCH OVOID SHAPE EACH WIRE IS PREFERRED TO PACKED SEPARATELY MUST BE SUPPLIED BY THE SA ME MANUFAC TURER (ARCH COORDINATION) | أسلاك قوس عالية المرونة 016.*022. | 750 | مستودعات الشئون الصحية بمنطقة عسير
126200125 | 4215271811000 | LOWER NITI SUPER ELASTIC ARCHWIRE 0.018INCH, OVOID SHAPE, EACH WIRE IS PACKED SEPARATELY, MUST BE SUPPLIED BY THE SAME MANUFACTURER (ARCH COORD INATION) | أسلاك قوس عالية المرونة 018. | 250 | مستودعات الشئون الصحية بمنطقة عسير
126200127 | 4215271810900 | LOWER NITI SUPER ELASTIC ARCHWIRE 0.019X0.025INCH, OVOID SHAPE, EACH WIRE IS PACKED SEPARATELY, MUST BE SUPPLIED BY THE SAME MANUFAC TURER (ARC H COORDINATION) | أسلاك قوس عالية المرونة 019. | 50 | مستودعات الشئون الصحية بمنطقة عسير
126200131 | 4215271810800 | LOWER NITI SUPER ELASTIC ARCHWIRE 0.012 INCH, OVOID SHAPE, EACH WIRE IS PACKED SEPARATELY, MUST BE SUPPLIED BY THE SAME MANUFACTURER (ARCH COOR DINATION) | أسلاك قوس عالية المرونة 012. | 250 | مستودعات الشئون الصحية بمنطقة عسير
126200133 | 4215271802100 | ARCHWIRE, ORTHODONTIC, 0.014INCH, STAINLESS STEEL, OVOID SHAPE, SUPER ELASTIC, LOWER | أسلاك قوس 014. | 250 | مستودعات الشئون الصحية بمنطقة عسير
126200135 | 4215271802200 | ARCHWIRE, ORTHODONTIC, 0.016INCH, STAINLESS STEEL, OVOID SHAPE, SUPER ELASTIC, LOWER | أسلاك قوس 016. | 250 | مستودعات الشئون الصحية بمنطقة عسير
126200137 | 4215271802300 | ARCHWIRE, ORTHODONTIC, 0.016X0.022INCH, STAINLESS STEEL, OVOID SHAPE, SUPER ELASTIC, LOWER | أسلاك قوس 016.*022. | 167 | مستودعات الشئون الصحية بمنطقة عسير
126200139 | 4215271802400 | ARCHWIRE, ORTHODONTIC, 0.017X0.025INCH, STAINLESS STEEL, OVOID SHAPE, SUPER ELASTIC, LOWER | أسلاك قوس 017.*025. | 100 | مستودعات الشئون الصحية بمنطقة عسير
126200141 | 4215271802500 | ARCHWIRE, ORTHODONTIC, 0.018INCH, STAINLESS STEEL, OVOID SHAPE, SUPER ELASTIC, LOWER | أسلاك قوس 018. | 250 | مستودعات الشئون الصحية بمنطقة عسير
126200143 | 4215271802600 | ARCHWIRE, ORTHODONTIC, 0.019X0.025INCH, STAINLESS STEEL, OVOID SHAPE, SUPER ELASTIC, LOWER | أسلاك قوس 019.*025. | 110 | مستودعات الشئون الصحية بمنطقة عسير
126200145 | 4215271806700 | LOWER STAINLESS STEEL ARCHWIRE 0.021INCHX0.025INCH, OVOID SHAPE, EACH WIRE IS PACKED SEPARATELY, MUST BE SUPPLIED BY THE SAME MANUFA CTURER (AR CH COORDINATION) | أسلاك قوس 021.*025. | 50 | مستودعات الشئون الصحية بمنطقة عسير
126200147 | 4215271800000 | ARCH PALATAL PREFORMED SZ 2 | أسلاك قوس 017.*025. | 122 | مستودعات الشئون الصحية بمنطقة عسير
126200157 | 4215270802300 | CLOSED COIL NITINOL SPRINGS, LENGTH 12MM MEDIUM FORCE 200 G, INNER DIAMETER 0.030INCH | أسلاك تقويم ملفوفة مقاسات متعددة | 9 | مستودعات الشئون الصحية بمنطقة عسير
126200161 | 4215270802100 | OPEN COIL NITINOL SPRINGS IN SPOOL 200G, MEDIUM FORCE, INNER DIAMETER 0.020INCH-0.030INCH | أسلاك تقويم ملفوفة مقاسات متعددة | 10 | مستودعات الشئون الصحية بمنطقة عسير
126200163 | 4215270002700 | "ORTHODONTIC MINISCREW BASIC SET MUST INCLUDE THE FOLLOWING: 1-AUTOCLAVABLE TRAY, STERILE &amp;amp; PREPACKED GINGIVAL REMOVER, AUTOCLAV ABLEX-RAY GUIDE , MANUAL HANDPIECE, 2-PRESTERILIZED &amp;amp; PREPACKED SELF CUTTING ORTHODONTIC MINISCREW MADE OF TITANIUM ALLOY GRADE 5 (TI6AL4V) SIZE 10 MM WITH DIA METER RANGE FROM 1.5 TO 1.8MM, AUTOCLAVABLE SCREWDRIVER FOR MANUAL INSERTION, AUTOCLAVABLE ADAPTOR FOR MECHANICAL INSERTION, 3-PRE STERILIZED &amp;amp; PREPACKED SELF CUTTING ORTHODONTIC MINISCREW MADE OF TITANIUM ALLOY GRADE 5 (TI6AL 4V) SIZE 8 MM WITHDIAMETER RANGE FROM 1.5 TO 1.8 MM, 4-PRES TERILIZED &amp;amp; PREPACKED SELF CUTTING ORTHODONTIC MINISCREW MADE OF TI TANIUM ALLOY GRADE 5 (TI6AL4V) SIZE 6MM WITH DIAMETE R RANGE FROM 1.5 TO 1.8 MM, 5-PRESTERILIZED &amp;amp; PREPACKED CAP FOR ORTHODONTIC MINISCREW" | مجموعة براغي صغيرة للتقويم | 2 | مستودعات الشئون الصحية بمنطقة عسير
126200167 | 4215246300900 | PATIENT PROTECTIVE WAX FOR BRACES, TASTELESS, PER STICK | اقواس شمعية لحماية المريض | 250 | مستودعات الشئون الصحية بمنطقة عسير
126200169 | 4215245301500 | KIT, RESTORATIVE, PORCELAIN BONDING, SALINE COUPLING AGENT, HYDROFLUORIC ACID, BONDING CROWNS | بورسلين لاصق | 1 | مستودعات الشئون الصحية بمنطقة عسير
126200171 | 4215271702100 | PREFORMED KOBAYASHI LIGATURE WIRE, LONG SIZE 0.010INCH | رابط اسلاك تقويم مقاسات متعددة | 120 | مستودعات الشئون الصحية بمنطقة عسير
126200173 | 4215271702000 | PREFORMED KOBAYASHI LIGATURE WIRE, SHORT SIZE 0.010INCH | رابط اسلاك تقويم مقاسات متعددة | 575 | مستودعات الشئون الصحية بمنطقة عسير
126200175 | 4215271701900 | PREFORMED KOBAYASHI LIGATURE WIRE, LONG SIZE 0.014INCH | رابط اسلاك تقويم مقاسات متعددة | 37 | مستودعات الشئون الصحية بمنطقة عسير
126200177 | 4215271702200 | PREFORMED KOBAYASHI LIGATURE WIRE, SHORT SIZE 0.014INCH | رابط اسلاك تقويم مقاسات متعددة | 50 | مستودعات الشئون الصحية بمنطقة عسير
126200179 | 4215271810600 | REVERSE CURVE LOWER NITI ARCHWIRE 0.016INCH | سلك مقوس عكسي مقاسات متعددة | 125 | مستودعات الشئون الصحية بمنطقة عسير
126200181 | 4215271810500 | REVERSE CURVE LOWER NITI ARCH WIRE 0.016INCHX0.022INCH | سلك مقوس عكسي مقاسات متعددة | 30 | مستودعات الشئون الصحية بمنطقة عسير
126200183 | 4215271810400 | REVERSE CURVE LOWER NITI ARCHWIRE 0.017INCHX0.025 | سلك مقوس عكسي مقاسات متعددة | 20 | مستودعات الشئون الصحية بمنطقة عسير
126200185 | 4215271810300 | "REVERSE CURVE UPPER NITI ARCH WIRE 0.016INCH" | سلك مقوس عكسي مقاسات متعددة | 25 | مستودعات الشئون الصحية بمنطقة عسير
126200187 | 4215271810200 | "REVERSE CURVE UPPER NITI ARCH WIRE 0.016INCHX0.022INCH" | سلك مقوس عكسي مقاسات متعددة | 50 | مستودعات الشئون الصحية بمنطقة عسير
126200189 | 4215271810100 | REVERSE CURVE UPPER NITI ARCH WIRE 0.017INCH X 0.025INCH | سلك مقوس عكسي مقاسات متعددة | 10 | مستودعات الشئون الصحية بمنطقة عسير
126200191 | 4215270001900 | REVERSE PULL HEADGEAR, STAINLESS STEEL WIRE AND NON TOXIC ACRYLIC, FOREHEAD AND CHIN PAD ARE LINED FOR PATIENT COMFORT | رباط للراس عكسي | 25 | مستودعات الشئون الصحية بمنطقة عسير
126200385 | 4215271811800 | UPPER NITI SUPER ELASTIC ARCHWIRE 0.014INCH, OVOID SHAPE, EACH WIRE IS PACKED SEPARATELY, MUST BE SUPPLIED BY THE SAME MANUFACTURER (ARCH COORD INATION) | اسلاك تقويم لقوس الفك 014. | 250 | مستودعات الشئون الصحية بمنطقة عسير
126200387 | 4215271811300 | UPPER NITI SUPER ELASTIC ARCHWIRE 0.017INCHX0.025INCH, OVOID SHAPE, EACH WIRE IS PACKED SEPARATELY, MUST BE SUPPLIED BY THE SAME MAN UFACTURER (ARCH COORDINATION) | أسلاك تقويم لقوس الفك 017. | 140 | مستودعات الشئون الصحية بمنطقة عسير
126200389 | 4215271803700 | ARCHWIRE, ORTHODONTIC, 0.016IN, UPPER NITI, OVOID SHAPE, SUPER ELASTIC | أسلاك تقويم لقوس الفك 016. | 1000 | مستودعات الشئون الصحية بمنطقة عسير
126200391 | 4215271800300 | ARCHWIRE, ORTHODONTIC, 0.016 X 0.022IN, UPPER NITI, OVOID SHAPE, SUPER ELASTIC | أسلاك تقويم لقوس الفك 016.*022. | 500 | مستودعات الشئون الصحية بمنطقة عسير
126200393 | 4215271800400 | ARCHWIRE, ORTHODONTIC, 0.018IN, UPPER NITI, OVOID SHAPE, SUPER ELASTIC | أسلاك تقويم لقوس الفك 018. | 750 | مستودعات الشئون الصحية بمنطقة عسير
126200395 | 4215271809900 | UPPER NITI SUPER ELASTIC ARCHWIRE 0.019INCHX0.025INCH, OVOID SHAPE, EACH WIRE IS PACKED SEPARATELY, MUST BE SUPPLIED BY THE SAME MAN UFACTURER (ARCH COORDINATION) | أسلاك تقويم لقوس الفك 019. | 250 | مستودعات الشئون الصحية بمنطقة عسير
126200399 | 4215271809800 | UPPER NITI SUPER ELASTIC ARCHWIRE 0.012INCH, OVOID SHAPE, EACH WIRE IS PACKED SEPARATELY, MUST BE SUPPLIED BY THE SAME MANUFACTURER (ARCH COORD INATION) | أسلاك تقويم لقوس الفك 012. | 120 | مستودعات الشئون الصحية بمنطقة عسير
126200401 | 4215271809700 | UPPER STAINLESS STEEL ARCHWIRE 0.014INCH, OVOID SHAPE, EACH WIRE IS PACKED SEPARATELY, MUST BE SUPPLIED BY THE SAME MANUFACTURER (AR CH COORDIN ATION) | أسلاك تقويم لقوس الفك 014. | 129 | مستودعات الشئون الصحية بمنطقة عسير
126200403 | 4215271809600 | UPPER STAINLESS STEEL ARCHWIRE 0.016INCH, OVOID SHAPE, EACH WIRE IS PACKED SEPARATELY, MUST BE SUPPLIED BY THE SAME MANUFACTURER (AR CH COORDIN ATION) | أسلاك تقويم لقوس الفك 016. | 250 | مستودعات الشئون الصحية بمنطقة عسير
126200405 | 4215271809500 | UPPER STAINLESS STEEL ARCHWIRE 0.016INCH X 0.022INCH, OVOID SHAPE, EACH WIRE IS PACKED SEPARATELY, MUST BE SUPPLIED BY THE SAME MANU FACTURER ( ARCH COORDINATION) | أسلاك تقويم لقوس الفك016.*022 | 135 | مستودعات الشئون الصحية بمنطقة عسير
126200407 | 4215271811700 | UPPER STAINLESS STEEL ARCHWIRE 0.017INCH X 0.025INCH, OVOID SHAPE, EACH WIRE IS PACKED SEPARATELY, MUST BE SUPPLIED BY THE SAME MANU FACTURER ( ARCH COORDINATION) | أسلاك تقويم لقوس الفك 017. | 125 | مستودعات الشئون الصحية بمنطقة عسير
126200409 | 4215271809400 | UPPER STAINLESS STEEL ARCHWIRE 0.018INCH, OVOID SHAPE, EACH WIRE IS PACKED SEPARATELY, MUST BE SUPPLIED BY THE SAME MANUFACTURER (AR CH COORDIN ATION) | أسلاك تقويم لقوس الفك 018. | 175 | مستودعات الشئون الصحية بمنطقة عسير
126200411 | 4215271809300 | UPPER STAINLESS STEEL ARCHWIRE 0.019INCHX0.025INCH, OVOID SHAPE, EACH WIRE IS PACKED SEPARATELY, MUST BE SUPPLIED BY THE SAME MANUFA CTURER (AR CH COORDINATION) | أسلاك تقويم لقوس الفك 019. | 200 | مستودعات الشئون الصحية بمنطقة عسير
126200413 | 4215271809200 | UPPER STAINLESS STEEL ARCHWIRE 0.021INCHX0.025INCH, OVOID SHAPE, EACH WIRE IS PACKED SEPARATELY, MUST BE SUPPLIED BY THE SAME MANUFA CTURER (AR CH COORDINATION) | أسلاك تقويم لقوس الفك 021. | 140 | مستودعات الشئون الصحية بمنطقة عسير
126200415 | 4215271811600 | UPPER TMA ARCHWIRE 0.017INCHX0.025INCH, OVOID SHAPE, EACH WIRE IS PACKED SEPARATELY, MUST BE SUPPLIED BY THE SAME MANUFACTURER (ARCH COORDINATI ON) | أسلاك تقويم لقوس الفك 017. | 81 | مستودعات الشئون الصحية بمنطقة عسير
126500002 | 4215244400100 | ASTRINGENT RETRACTION PASTE CAPSULE CONTAINS AT LEAST 15 % ALUMINUM CHLORIDE, TO PLACED DIRECTLY INTO THE SULCUS VIA A HIGHLY INNOVA TIVE, EASY TO USE, HYGIENIC UNIT-DOSE CAPSULE. THE CAPSULES ARE COMPATIBLE WITH MOST COMPOSITE DISPENSERS | معجون لارجاع اللثة يحتوي على الاقل على 15% المنيوم كلورايد | 1 | مستودعات الشئون الصحية بمنطقة عسير
126500004 | 4215242402100 | DUAL CURE SELF ADHESIVE RESIN LUTING CEMENT CAPSULE MADE FROM CERAMIC OR COMPOSITE FOR CEMENTING ALL TYPE OF CROWNS, BRIDGES, INLAYS , ONLAYS A ND POSTS RESTORATIONS, KIT CONSISTS OF: AT LEAST 4 CEMENT SHADES (A1, A3, TRANSLUCENT, OPAQUE) | سمنت ثنائي التصلب ذو لصق ذاتي مصنوع من السراميك او الكمبوزيت | 20 | مستودعات الشئون الصحية بمنطقة عسير
126500019 | 4215162056300 | ROTARY FILE: R-PHASE NICKEL TITANIUM HEAT TREATMENT TECHNOLOGY, FLUTES ARE CREATED BY TWISTING THE FILE, WITH SURFACE TREATMENT, TAP ER 0.06, T IP 35, LENGTH 27MM | مبارد روتاري مقاس 6 -35 | 15 | مستودعات الشئون الصحية بمنطقة عسير
126500021 | 4215162018300 | ROTARY FILE: R-PHASE NICKEL TITANIUM HEAT TREATMENT TECHNOLOGY, FLUTES ARE CREATED BY TWISTING THE FILE, WITH SURFACE TREATMENT, TAP ER 0.06, T IP 25, LENGTH 23MM | مبارد روتاري مقاس 8طول 23ملم | 15 | مستودعات الشئون الصحية بمنطقة عسير
126500025 | 4215161454500 | BUR: CARBIDE, FG, COARSE, 18 FLUTED, FOR REMOVAL OF ADHESIVE RESIDUE | سنبلة حفر كربيد، FG ، خشنه 18 نتؤ ، لازالة بقايا الماده اللاصقه | 30 | مستودعات الشئون الصحية بمنطقة عسير
126500041 | 4215247707600 | CALAMUS SINGLE CARTRIDGE: GUTTA PERCHA, GAUGE 20G, 10/BOX | خرطوش جوتابيركا لجهاز الكالامس مقاس 20 | 10 | مستودعات الشئون الصحية بمنطقة عسير
126500043 | 4215247707800 | CALAMUS SINGLE CARTRIDGE: GUTTA PERCHA, GAUGE 23G, 10/BOX | خرطوش جوتابيركا لجهاز الكالامس مقاس 23 | 10 | مستودعات الشئون الصحية بمنطقة عسير
126500047 | 4215162400000 | Handpieces, Dental (Micro Motor) | قبضه بطيئه براس صغير لماتور المبارد برأس صغير قابل للضبط على 6 أوضاع ، عزم 16:1 | 7 | مستودعات الشئون الصحية بمنطقة عسير
126500049 | 4215247707400 | OBTURATION CARTRIDGES, GUTTA PERCHA, EACH 5 PACK CONTAINS: 1. GAUGE 20 (MEDIUM BODY), 2. GAUGE 20 (HEAVY BODY), 3. GAUGE 23 (MEDIUM BODY), 4. G AUGE 23 (HEAVY BODY), 5. GAUGE 25 (LIGHT BODY) | خرطوش جوتابيركا لجهاز الألمنت مقاس 20 | 7 | مستودعات الشئون الصحية بمنطقة عسير
126500051 | 4215162900300 | "ENDODONTIC FILE STAND FOR CHAIRSIDE STORAGE OF ROOT CANAL INSTRUMENTS DURING ENDODONTIC TREATMENT, RESISTANT TO CHEMICAL SOLUTIONS, AUTOCLAVA BL E, APPROXIMATE DIAMETER 2-2.5 INCHES" | علبه منظمه او حامله لمبارد علاج العصب | 4 | مستودعات الشئون الصحية بمنطقة عسير
126500053 | 4215250801900 | "ENDODONTIC IRRIGATION NEEDLE, LUER LOCK AND LUER HUB, THIN WALL, ONE OR TWO LATERAL VENTS, CLOSED FRONT-END, ROUNDED TIP, FREE OF B URRS, STE RI LE, PACKAGED IN CONTAINER, 25G (30-100/CONTAINER)" | ابره مخصصه لتروية قناة العصب مقاس 25 (30-100 /علبه) | 50 | مستودعات الشئون الصحية بمنطقة عسير
126500057 | 4215162059100 | H-FILE, STAINLESS STEEL, PRE-INSERTED SILICONE STOPS, LENGTH 25MM, SIZE 15, 6/BOX | مبرد هيدستروم مقاس 15-40 طول 25مم | 11 | مستودعات الشئون الصحية بمنطقة عسير
126500059 | 4215161702300 | GATES GLIDDEN DRILLS, STAINLESS STEEL, RA, LENGTH 28MM, SIZE ASSORTED 1 -6, 6/BOX | مثقاب لقناة العصب RA طول 28 مقاس 1-6 | 30 | مستودعات الشئون الصحية بمنطقة عسير
126500065 | 4215247708800 | GUTTA PERCHA POINTS, RADIO-OPAQUE, STANDARDIZED, SIZE 30/0.06, 80-120/BOX | ااقماع جوتابيركا مقاس 30/0,06 (80-120 /علبه ) | 29 | مستودعات الشئون الصحية بمنطقة عسير
126500069 | 4215247707700 | GUTTA PERCHA POINTS, RADIO-OPAQUE, STANDARDIZED, SIZE 30/0.04, 80-120/BOX | ااقماع جوتابيركا مقاس 30/0,04 (80-120 /علبه ) | 30 | مستودعات الشئون الصحية بمنطقة عسير
126500071 | 4215247708700 | GUTTA PERCHA POINTS, RADIO-OPAQUE, STANDARDIZED, SIZE 35/0.04, 80-120/BOX | ااقماع جوتابيركا مقاس 35/0,04 (80-120 /علبه ) | 30 | مستودعات الشئون الصحية بمنطقة عسير
126500073 | 4215247708600 | GUTTA PERCHA POINTS, RADIO-OPAQUE, STANDARDIZED, SIZE 35/0.06, 80-120/BOX | ااقماع جوتابيركا مقاس 35/0,06 (80-120 /علبه ) | 30 | مستودعات الشئون الصحية بمنطقة عسير
126500075 | 4215247707500 | GUTTA PERCHA POINTS, RADIO-OPAQUE, STANDARDIZED, SIZE 40/0.04, 80-120/BOX | ااقماع جوتابيركا مقاس40/0,04 (80-120 /علبه ) | 18 | مستودعات الشئون الصحية بمنطقة عسير
126500077 | 4215247708300 | GUTTA PERCHA POINTS, RADIO-OPAQUE, STANDARDIZED, SIZE 45/0.06, 80-120/BOX | ااقماع جوتابيركا مقاس 45/0,06 (80-120 /علبه ) | 30 | مستودعات الشئون الصحية بمنطقة عسير
126500079 | 4215247708100 | GUTTA PERCHA POINTS, RADIO-OPAQUE, STANDARDIZED, SIZE F2, 80-120/BOX | ااقماع جوتابيركا مقاس F2 (80-120 /علبه ) | 41 | مستودعات الشئون الصحية بمنطقة عسير
126500081 | 4215247708000 | GUTTA PERCHA POINTS, RADIO-OPAQUE, STANDARDIZED, SIZE F3, 80-120/BOX | ااقماع جوتابيركا مقاس F3 (80-120 /علبه ) | 23 | مستودعات الشئون الصحية بمنطقة عسير
126500083 | 4215247707900 | GUTTA PERCHA POINTS, RADIO-OPAQUE, STANDARDIZED, SIZE F4, 80-120/BOX | ااقماع جوتابيركا مقاس F4 (80-120 /علبه ) | 20 | مستودعات الشئون الصحية بمنطقة عسير
126500087 | 4215247600000 | KIT, ENDODONTIC, MICRO SURGICAL, INSTRUMENT | طقم جراحي مجهري لجراحة الجذور | 1 | مستودعات الشئون الصحية بمنطقة عسير
126500093 | 4215163218500 | H-FILE, STAINLESS STEEL, PRE-INSERTED SILICONE STOPS, LENGTH 21MM, SIZE 45-80, 6/BOX | مثقاب بيسو لقناة العصب RA مقاس 4 طول 32مم | 6 | مستودعات الشئون الصحية بمنطقة عسير
126500095 | 4215162052200 | ROTARY FILE: M-WIRE NICKEL TITANIUM, RECTANGULAR CROSS-SECTION DESIGN OFF-CENTERED, UNIQUE ASYMMETRIC ROTARY (SWAGGERING ACTION), LE NGTH 21MM, SIZE ASSORTED X1, X2, X3, 3/BOX | مبرد معالج من النيكل تيتانيم شكل المقطع مستطيل طول 21مم مقاس طقم من X1 ,X2 , X3 | 30 | مستودعات الشئون الصحية بمنطقة عسير
126500097 | 4215162056000 | ROTARY FILE: M-WIRE NICKEL TITANIUM, RECTANGULAR CROSS-SECTION DESIGN OFF-CENTERED, UNIQUE ASYMMETRIC ROTARY (SWAGGERING ACTION), LE NGTH 21MM, SIZE X4, (3/BOX) | مبرد معالج من النيكل تيتانيم شكل المقطع مستطيل طول 21مم مقاس X4 | 17 | مستودعات الشئون الصحية بمنطقة عسير
126500099 | 4215162050800 | ROTARY FILE: M-WIRE NICKEL TITANIUM, RECTANGULAR CROSS-SECTION DESIGN OFF-CENTERED, UNIQUE ASYMMETRIC ROTARY (SWAGGERING ACTION), LE NGTH 25MM, SIZE ASSORTED X1, X2, X3 (3/BOX) | مبرد معالج من النيكل تيتانيم شكل المقطع مستطيل طول 25مم مقاس طقم من X1 ,X2 , X3 | 60 | مستودعات الشئون الصحية بمنطقة عسير
126500101 | 4215162055900 | ROTARY FILE: M-WIRE NICKEL TITANIUM, RECTANGULAR CROSS-SECTION DESIGN OFF-CENTERED, UNIQUE ASYMMETRIC ROTARY (SWAGGERING ACTION), LE NGTH 25MM, SIZE ASSORTED X4, (3/BOX) | مبرد معالج من النيكل تيتانيم شكل المقطع مستطيل طول 25مم مقاس X4 | 20 | مستودعات الشئون الصحية بمنطقة عسير
126500103 | 4215162003900 | FILE, DENTAL, ENDODONTIC, ROTARY, SHORT, NICKEL TITANIUM, CONVEX TRIANGLE CROSS SECTION AND SYMMETRIC ROTATION VARIABLE TIP DIAMETER S, MODIFIE D GUIDING TIP, NO RADIAL LANDS, CUTTING ANGLE | مبرد معالج من النيكل تيتانيم شكل المقطع مثلث محدب طول 25مم مقاس SX, S1, S2, F1, F2, F3 | 34 | مستودعات الشئون الصحية بمنطقة عسير
126500105 | 4215162016300 | FILE, DENTAL, NICKEL TITANIUM, ROTARY, CONVEX TRIANGLE CROSS SECTION, SYMMETRIC ROTATION, VARIBALE TIP DIAMETERS, MODIFIED GUIDING T IP, NON RA DIAL LANDS | مبرد معالج من النيكل تيتانيم شكل المقطع مثلث محدب طول 21مم مقاس SX, S1, S2, F1, F2, F3 | 55 | مستودعات الشئون الصحية بمنطقة عسير
126500115 | 4215162054500 | "ROTARY FILE: NICKLE TITANIUM, U-SHAPE AND RADIAL LAND, NON-CUTTING TIP, CONSTANT TAPER, TAPERING 0.06, LENGTH 21MM, SIZE 15-40 ASSO RTED, 6/B OX" | مبرد معالج من النيكل تيتانيم شكل U رأس غير قاطع طول 21 مم مقاس15-40 Tapering 0.06, | 15 | مستودعات الشئون الصحية بمنطقة عسير
126500119 | 4215291800300 | "MICROSURGICAL ULTRASONIC TIPS, SET OF 1-6, IRRIGATION PORTS, DIAMOND OR ZIRCONIUM NITRIDE COATING, SHAFT AND TIP ANGLES, MULTI-ANGL ETIPS, 3M M CUTTING SURFACE, FITTING IN PIEZO ULTRASONIC MACHINE" | رؤؤس جراحيه للجهاز الفوق صوتي طقم 1-6 | 1 | مستودعات الشئون الصحية بمنطقة عسير
126500121 | 4215291800200 | "NON-SURGICAL ROOT CANAL ULTRASONIC TIPS, SET OF 1-5, COATED WITH DIAMOND OR ZIRCONIUM NITRIDE, FITTING IN PIEZO ULTRASONIC AND 6-8 TITANIUM" | رؤؤس جراحيه للجهاز الفوق صوتي طقم 1-5 | 1 | مستودعات الشئون الصحية بمنطقة عسير
126500139 | 4215150308400 | STAINLESS STEEL CROWN ANATOMICAL PRE-CRIMPED PRE-CONTOURED DECIDUOUS CROWNS FOR FIRST LOWER LEFT MOLAR SIZE: 2 (5/BOX) | تاج معدني غير قابل للصدأ،شكل تشريحي،للطاحن اللبني السفلي الاول الايسر مقاس 2 (5/العلبه) | 10 | مستودعات الشئون الصحية بمنطقة عسير
126500141 | 4215150300500 | PREFABRICATED CROWNS MADE OF POLYCARBONATE RESIN REFILL UPPER RIGHT CENTRAL 101 | تاج معدني غير قابل للصدأ،شكل تشريحي،للطاحن اللبني السفلي الاول الايمن مقاس 2 (5/العلبه) | 3 | مستودعات الشئون الصحية بمنطقة عسير
126500143 | 4215150301000 | STAINLESS STEEL CROWN FOR REPLACEMENT OF DECIDUOUS LEFT UPPER CENTRAL INCISOR SIZE 6 | تاج معدني غير قابل للصدأ،شكل تشريحي،للطاحن اللبني العلوي الاول الايسر مقاس 2 (5/العلبه) | 5 | مستودعات الشئون الصحية بمنطقة عسير
126500145 | 4215150301400 | STAINLESS STEEL CROWN FOR REPLACEMENT OF DECIDUOUS LEFT UPPER LATERAL INCISOR SIZE 5 | تاج معدني غير قابل للصدأ،شكل تشريحي،للطاحن اللبني العلوي الاول الايمن مقاس 2 (5/العلبه) | 5 | مستودعات الشئون الصحية بمنطقة عسير
126500147 | 4215150301700 | STAINLESS STEEL CROWN FOR REPLACEMENT OF DECIDUOUS RIGHT UPPER CENTRAL INCISOR SIZE 6 | تاج معدني غير قابل للصدأ،شكل تشريحي،للطاحن اللبني السفلي الثاني الايسر مقاس 2 (5/العلبه) | 3 | مستودعات الشئون الصحية بمنطقة عسير
126500149 | 4215150307900 | STAINLESS STEEL CROWN ANATOMICAL PRE-CRIMPED PRE-CONTOURED DECIDUOUS CROWNS FOR SECOND LOWER RIGHT MOLAR SIZE: 2 (5/BOX) | تاج معدني غير قابل للصدأ،شكل تشريحي،للطاحن اللبني السفلي الثاني الايمن مقاس 2 (5/العلبه) | 5 | مستودعات الشئون الصحية بمنطقة عسير
126500151 | 4215150306900 | STAINLESS STEEL CROWN ANATOMICAL PRE-CRIMPED PRE-CONTOURED DECIDUOUS CROWNS FOR SECOND UPPER LEFT MOLAR SIZE: 2 (5/BOX) | تاج معدني غير قابل للصدأ،شكل تشريحي،للطاحن اللبني العلوي الثاني الايسر مقاس 2 (5/العلبه) | 3 | مستودعات الشئون الصحية بمنطقة عسير
126500153 | 4215150305900 | STAINLESS STEEL CROWN ANATOMICAL PRE-CRIMPED PRE-CONTOURED DECIDUOUS CROWNS FOR SECOND UPPER RIGHT MOLAR SIZE: 2 (5/BOX) | تاج معدني غير قابل للصدأ،شكل تشريحي،للطاحن اللبني العلوي الثاني الايمن مقاس 2 (5/العلبه) | 4 | مستودعات الشئون الصحية بمنطقة عسير
126500157 | 4215210503800 | IMPRESSION SECTIONAL TRAYS: DISPOSABLE, SECTIONAL PLASTIC IMPRESSION TRAYS PERFORATED, RIGID FRAME, FOR ANTERIOR AND POSTERIOR (RIGH T AND LEFT ), LARGE SIZE, ( 20/BOX ) | ملاعق بلاستيكيه استخدام مره واحده للطبعات ، مثقبه ، صلبه ، علويه وسفليه مقاس كبير 20 /علبه | 1 | مستودعات الشئون الصحية بمنطقة عسير
126650010 | 4215245312500 | COMPOSITE, LIGHT CURE REFILL SHADE A2 | عبوات اعادة تعبئة للكمبوزيت لونA2 | 153 | مستودعات الشئون الصحية بمنطقة عسير
126650011 | 4215245300500 | COMPOSITE, ESTHETIC RESTORATIVE MATERIAL, LIGHT CURE | كومبوزت 16 لون كامل | 100 | مستودعات الشئون الصحية بمنطقة عسير
126650012 | 4215300500700 | COMPOSITE, LIGHT CURE REFILL SHADE A3 | عبوات اعادة تعبئة للكمبوزيت لونA3 | 78 | مستودعات الشئون الصحية بمنطقة عسير
126650016 | 4215245312000 | COMPOSITE, LIGHT CURE REFILL SHADE B2 | عبوات اعادة تعبئة للكمبوزيت لونB2 | 50 | مستودعات الشئون الصحية بمنطقة عسير
126650019 | 4215245311400 | GLASS IONOMER CHEMICAL CURE FILLING MATERIAL KIT, SHADES: LIGHT, LIGHT YELLOW, LIGHT GRAY &amp; GRAY, COMPLETE KIT CONSISTS OF: POWDER &amp; LIQUID OR POWDER TO BE MIXED WITH WATER + MEASURING SPOON + MIXING PAD + SPECIAL VARNISH | أيونمرزجاجي(فاتح-أصفرفاتح-أصفر-رمادي فاتح-رمادي) | 75 | مستودعات الشئون الصحية بمنطقة عسير
126650026 | 4215245311600 | DENTAL COMPOSITE DUAL CURE KIT FOR CORE BUILD-UP, MULTIPLE SHADES | طقم كمبوزيت لبناء السن بالوان متعددة | 70 | مستودعات الشئون الصحية بمنطقة عسير
126650028 | 4215245311900 | ZINC OXIDE KIT, POWDER 30-50G AND LIQUID 15-30ML | بودرة أكسيــد الزنــــك مع السائل | 50 | مستودعات الشئون الصحية بمنطقة عسير
126650030 | 4215163213500 | REINFORCED ZINC-OXIDE EUGENOL CAPSULES | بودرة اسمنت زنك فوسفات مع السائل | 50 | مستودعات الشئون الصحية بمنطقة عسير
126650033 | 4215245312400 | TEMPORARY RESIN FILLING MATERIAL, LIGHT CURED FOR INLAYS AND ONLAYS RESTORATION | حشو مؤقت تتبلمر بالضوء | 40 | مستودعات الشئون الصحية بمنطقة عسير
126650040 | 4215245700200 | POLYCARBOXYLATE CEMENT (POWDER TO BE USED WITH WATER), 28GR/BOTTLE | بودرة أسمنت بولي كاربوكسيـــــلات | 50 | مستودعات الشئون الصحية بمنطقة عسير
126650042 | 4215190500700 | DENTAL CAVITY LINER/VARNISH, 30ML | ورنيش لتجاويف الحشــــوات | 27 | مستودعات الشئون الصحية بمنطقة عسير
126650044 | 4215244600100 | DENTAL CAVITY LINER/VARNISH WITH FLUORIDE, 20Z PLASTIC BOTTLE WITH BUILT-IN CALIBRATED DROPPER, NO THINNER NEEDED | سائل مخـــــفف للورنيــــش | 10 | مستودعات الشئون الصحية بمنطقة عسير
126650054 | 4215190200900 | DENTAL PROPHYLAXIS PASTE, FINE, FRUIT FLAVORED, 200 SINGLE PATIENT DOSE CUPS/BOX MEDIUM GRITS, WITHOUT FLUORIDE | معجون تلميع أسنان (أنابيب ) بروفـــي عــادي | 50 | مستودعات الشئون الصحية بمنطقة عسير
126650056 | 4215190200800 | DENTAL PROPHYLAXIS PASTE, MEDIUM, FRUIT FLAVORED, 200 SINGLE PATIENT DOSE CUPS/BOX, WITHOUT FLUORIDE | معجون تلميع للاسنان بالفلورايد | 110 | مستودعات الشئون الصحية بمنطقة عسير
126650062 | 4215181100100 | DENTAL PROPHYLAXIS POLISHING RUBBER CUPS, RA ISO. NO.658-204-034-523-060, 100-150/BOX | كاسات مطاطيه للتلميع | 75 | مستودعات الشئون الصحية بمنطقة عسير
126650068 | 4215180605700 | CELLULOID STRIPS, .002X.375X4INCH, 100/PKG | شرائط سيليولـــــــوز | 100 | مستودعات الشئون الصحية بمنطقة عسير
126650070 | 4215245300900 | COMPOSITES, PACKABLE, POSTERIOR TEETH, ESTHETIC RESTORATIVE MATERIAL, LIGHT CURE | طقم كمبوزيت | 100 | مستودعات الشئون الصحية بمنطقة عسير
126650076 | 4215300600500 | WOODEN WEDGES, ASSORTED COLORS, 4-6 SIZES 100PCS/BOX | أقماع خشبيــــــــــــــة | 68 | مستودعات الشئون الصحية بمنطقة عسير
126650080 | 4215246500100 | LUBRICANT, DENTAL, HANDPIECE, SPRAY | بخاخ تشحيم القبضات | 200 | مستودعات الشئون الصحية بمنطقة عسير
126650082 | 4215150333800 | POLYCARBONATE CROWN KIT, ANTERIOR AND PREMOLAR, 300 PER KIT | تيجان للأسنان الأمامية والطواحين(بولي كاربونات ) | 6 | مستودعات الشئون الصحية بمنطقة عسير
126650089 | 4215250800600 | SYRINGE, DENTAL, SELF ASPIRATING, CARTRIDGE, ANESTHETIC CARPOO | محقنة كربول البنج براس (متيرك وامبريكل ) | 100 | مستودعات الشئون الصحية بمنطقة عسير
126650104 | 4215290201900 | MATRIX BAND, TOFFLEMIRE PRE-CONTOURED MOLAR, STAINLESS STEEL | حافظة معدنية توفلماير مشكلة تشريحياً | 38 | مستودعات الشئون الصحية بمنطقة عسير
126650106 | 4215290201800 | MATRIX BAND, TOFFLEMIRE PRE CONTOURED, PREMOLAR STAINLESS STEEL | حافظة معدنية توفلمــايرمشكلة تشريحيا للضواحك | 21 | مستودعات الشئون الصحية بمنطقة عسير
126650108 | 4215290202800 | MATRIX BAND ROLL 7MM, WIDE, STAINLESS STEEL (APPROXIMATELY 2M LENGTH IN DISPENSER) | حافظة معدنية شريط عرفة 7 ملم | 6 | مستودعات الشئون الصحية بمنطقة عسير
126650109 | 4215290203000 | MATRIX BAND ROLL 6MM, WIDE, STAINLESS STEEL (APPROXIMATELY 2M LENGTH IN DISPENSER) | حافظة ماتركس شريط عرض 6ملم | 5 | مستودعات الشئون الصحية بمنطقة عسير
126650154 | 4215161436400 | BUR: CARBIDE, FG, PEAR, LONG, SIZE 0.8MM, ISO# 500-314-233-006-008 | سنابل حفر رقم ((010-001-232-314-500) | 200 | مستودعات الشئون الصحية بمنطقة عسير
126650164 | 4215161431700 | BUR: CARBIDE, FG, ROUND, SIZE 0.8MM, ISO# 500-314-001-001-008 | سنابل حفر رقم (008-001-001-314-500) | 278 | مستودعات الشئون الصحية بمنطقة عسير
126650168 | 4215161432100 | BUR: TUNGSTEN CARBIDE, FG, ROUND SHAPE, ISO# 500-314-001-001-016 | سنابل حفر رقم (016-001-001-314-500) | 298 | مستودعات الشئون الصحية بمنطقة عسير
126650172 | 4215161432200 | BUR: CARBIDE, FG, ROUND, SIZE 2.3MM, ISO# 500-314-001-001-023 | سنابل حفر رقم (023-001-001-314-500) | 106 | مستودعات الشئون الصحية بمنطقة عسير
126650180 | 4215161434300 | BUR: CARBIDE, FG, CYLINDER, ROUND END, SIZE 1MM, ISO# 500-314-137-006-010 | سنابل حفر رقم (010-006-137-314-500) | 150 | مستودعات الشئون الصحية بمنطقة عسير
126650182 | 4215161459200 | BUR: DIAMOND, FG, INVERTED CONE, ISO# 806-104-014-524-023 | سنابل حفر رقم (010-006-107-314-500) | 50 | مستودعات الشئون الصحية بمنطقة عسير
126650186 | 4215161457100 | BUR: CARBIDE, RA, SIZE 1.2MM, ISO# 500-204-107-006-012 | سنابل حفر رقم (012-006-107-204-500) | 25 | مستودعات الشئون الصحية بمنطقة عسير
126650190 | 4215161457500 | BUR: CARBIDE, RA, ROUND, SIZE 1MM, ISO# 500-204-001-001-010 | سنابل حفر رقم (010-001-001-204-500) | 118 | مستودعات الشئون الصحية بمنطقة عسير
126650192 | 4215161457400 | BUR: CARBIDE, RA, ROUND, SIZE 1.4MM, ISO# 500-204-001-001-014 | سنابل حفر رقم (014-001-001-204-500) | 50 | مستودعات الشئون الصحية بمنطقة عسير
126650196 | 4215161457300 | BUR: CARBIDE, RA, ROUND, SIZE 2.3MM, ISO# 500-204-001-001-023 | سنابل حفر رقم (023-001-001-204-500) | 30 | مستودعات الشئون الصحية بمنطقة عسير
126650220 | 4215162701000 | MOUTH MIRROR, PLANE SURFACE, METRIC SIMPLE STEM AUTOCLAVABLE, SIZE 5, 12/BOX | مرآة فم مستويـــة مقـــاس 5 | 85 | مستودعات الشئون الصحية بمنطقة عسير
126650226 | 4215162700700 | MOUTH MIRROR, FRONT SURFACE, METRIC SIMPLE STEM, AUTOCLAVABLE, RADUIM COATED, SIZE 5, 12/BOX | مرآة أسنان مكبرة مقاس 5 | 60 | مستودعات الشئون الصحية بمنطقة عسير
126650227 | 4215162700000 | MIRROR, DENTAL, MOUTH, SIZE 5, METRIC SIMPLE STEM, AUTOCLAVABLE | مرأة اسنان مقاس 5 | 48 | مستودعات الشئون الصحية بمنطقة عسير
126650800 | 4215245312100 | COMPOSITE, LIGHT CURE REFILL SHADE A 3.5 | اعادة تعبئة الكمبوزيت | 100 | مستودعات الشئون الصحية بمنطقة عسير
126650801 | 4215245312600 | COMPOSITE, LIGHT CURE REFILL SHADE A1 | اعادة تعبئة الكمبوزيت | 150 | مستودعات الشئون الصحية بمنطقة عسير
126651242 | 4215250801200 | DENTAL LONG NEEDLE, METRIC GAUGE 30 (0.30X35MM), STERILE, 100/BOX | ابر لمحاقن الكاربول | 120 | مستودعات الشئون الصحية بمنطقة عسير
126651245 | 4215250801600 | DENTAL SHORT NEEDLE, METRIC GAUGE 27 (0.40X25MM), STERILE, 100/BOX | ابر لمحاقن الكربول | 4 | مستودعات الشئون الصحية بمنطقة عسير
126680013 | 4215242400600 | MATERIAL, ROOT CANAL REPAIR, MINERAL TRIOXIDE AGGREGATE | مادة لإصلاح قناة العصب | 8 | مستودعات الشئون الصحية بمنطقة عسير
126680018 | 4215242402800 | ROOT CANAL SEALER, RESIN BASED, SILVER FREE, HIGH RADIO-OPACITY, LITTLE POLYMERIZATION SHRINKAGE, LOW SOLUBILITY , VERY HIGH DIMENSI ONAL STABI LITY, VERY LOW SOLUBILITY, NO DISCOLORATIONS, NO RELEASE OF FORMALDEHYDE, TISSUE COMPATIBILITY, 1 TUBE BASE + 1 TUBE CATAL YST | حشو مبطن لقناة العصب (بودرة+محلول)خالي من الفضة | 55 | مستودعات الشئون الصحية بمنطقة عسير
126680038 | 4215247708400 | GUTTA PERCHA POINTS, RADIO-OPAQUE, STANDARDIZED, SIZE 45/0.04, 80-120/BOX | أقلام جوتا بيركا0,04 | 30 | مستودعات الشئون الصحية بمنطقة عسير
126680040 | 4215247703000 | GUTTA PERCHA POINTS, RADIO-OPAQUE, STANDARDIZED, SIZE 40/0.06, 80-120/BOX | أقلام جوتا بيركا 0.06 | 27 | مستودعات الشئون الصحية بمنطقة عسير
126680048 | 4215247707000 | GUTTA PERCHA POINTS, RADIO-OPAQUE, NON-STANDARDIZED, SIZE X FINE, 80-120/BOX | أقلام جوتا بيركا مقاس دقيق جداً | 28 | مستودعات الشئون الصحية بمنطقة عسير
126680050 | 4215247709500 | GUTTA PERCHA POINTS, RADIO-OPAQUE, STANDARDIZED, SIZE 60/0.04, 80-120/BOX | أقلام جوتا بيركا مقاس دقيق | 10 | مستودعات الشئون الصحية بمنطقة عسير
126680052 | 4215247709200 | GUTTA PERCHA POINTS, RADIO-OPAQUE, NON-STANDARDIZED, SIZE MEDIUM-FINE, 80-120/BOX | أقلام جوتا بيركا مقاس متوسط دقيق | 10 | مستودعات الشئون الصحية بمنطقة عسير
126680064 | 4215162058200 | K-FILE, STAINLESS STEEL, PRE-INSERTED SILICONE STOPS, LENGTH 21MM, SIZE 8, 6/BOX | مبارد لقناة العصب بمقبض بلاستيك طول 21 مقاس 8 | 59 | مستودعات الشئون الصحية بمنطقة عسير
126680066 | 4215162007900 | FILES, DENTAL, SIZE 8, LENGTH 25, PLASTIC HANDLE, CHANNEL NERVE | مبارد لقناة العصب بمقبض بلاستيك طول 25 مقاس 8 | 50 | مستودعات الشئون الصحية بمنطقة عسير
126680070 | 4215162000300 | FILE, DENTAL, LENGTH 21MM, SIZE 10, K FILE, STAINLESS STEEL, PRE INSERTED, SILICONE STOPS, COLOR CODED HANDLES, WHITE | مبارد لقناة العصب بمقبض بلاستيك طول 21 مقاس 10 | 50 | مستودعات الشئون الصحية بمنطقة عسير
126680072 | 4215162058000 | K-FILE, STAINLESS STEEL, PRE-INSERTED SILICONE STOPS, LENGTH 25MM, SIZE 10, 6/BOX | مبارد لقناة العصب بمقبض بلاستيك طول 25 مقاس 10 | 81 | مستودعات الشئون الصحية بمنطقة عسير
126680074 | 4215162057200 | K-FILE, STAINLESS STEEL, PRE-INSERTED SILICONE STOPS, LENGTH 31MM, SIZE 10, 6/BOX | مبارد لقناة العصب بمقبض بلاستيك طول 31 مقاس 10 | 34 | مستودعات الشئون الصحية بمنطقة عسير
126680076 | 4215162058800 | K-FILE, STAINLESS STEEL, PRE-INSERTED SILICONE STOPS, LENGTH 21MM, SIZE 15, 6/BOX | مبارد لقناة العصب طول 21 مقاس 15 | 65 | مستودعات الشئون الصحية بمنطقة عسير
126680078 | 4215162057900 | K-FILE, STAINLESS STEEL, PRE-INSERTED SILICONE STOPS, LENGTH 25MM, SIZE 15, 6/BOX | مبارد لقناة العصب بمقبض بلاستيك طول 25 مقاس 15 | 73 | مستودعات الشئون الصحية بمنطقة عسير
126680080 | 4215162057100 | K-FILE, STAINLESS STEEL, PRE-INSERTED SILICONE STOPS, LENGTH 31MM, SIZE 15, 6/BOX | مبارد لقناة العصب بمقبض بلاستيك طول 31 مقاس 15 | 44 | مستودعات الشئون الصحية بمنطقة عسير
126680082 | 4215162058700 | K-FILE, STAINLESS STEEL, PRE-INSERTED SILICONE STOPS, LENGTH 21MM, SIZE 20, 6/BOX | مبارد لقناة العصب طول 21 مقاس 20 | 59 | مستودعات الشئون الصحية بمنطقة عسير
126680084 | 4215162057800 | K-FILE, STAINLESS STEEL, PRE-INSERTED SILICONE STOPS, LENGTH 25MM, SIZE 20, 6/BOX | مبارد لقناة العصب بمقبض بلاستيك طول 25 مقاس 20 | 69 | مستودعات الشئون الصحية بمنطقة عسير
126680086 | 4215162057000 | K-FILE, STAINLESS STEEL, PRE-INSERTED SILICONE STOPS, LENGTH 31MM, SIZE 20, 6/BOX | مبارد لقناة العصب بمقبض بلاستيك طول 31 مقاس 20 | 36 | مستودعات الشئون الصحية بمنطقة عسير
126680088 | 4215162058600 | K-FILE, STAINLESS STEEL, PRE-INSERTED SILICONE STOPS, LENGTH 21MM, SIZE 25, 6/BOX | مبارد لقناة العصب بمقبض بلاستيك طول 21 مقاس 25 | 148 | مستودعات الشئون الصحية بمنطقة عسير
126680090 | 4215162057700 | K-FILE, STAINLESS STEEL, PRE-INSERTED SILICONE STOPS, LENGTH 25MM, SIZE 25, 6/BOX | مبرد لقناة العصب طول 25 مقاس 25 | 57 | مستودعات الشئون الصحية بمنطقة عسير
126680092 | 4215162052900 | K-FILE, STAINLESS STEEL, PRE-INSERTED SILICONE STOPS, LENGTH 31MM, SIZE 25, 6/BOX | مبارد لقناة العصب بمقبض بلاستيك طول 31 مقاس 25 | 40 | مستودعات الشئون الصحية بمنطقة عسير
126680094 | 4215162058500 | K-FILE, STAINLESS STEEL, PRE-INSERTED SILICONE STOPS, LENGTH 21MM, SIZE 30, 6/BOX | مبارد لقناة العصب بمقبض بلاستيك طول 21 مقاس 30 | 39 | مستودعات الشئون الصحية بمنطقة عسير
126680096 | 4215162057600 | K-FILE, STAINLESS STEEL, PRE-INSERTED SILICONE STOPS, LENGTH 25MM, SIZE 30, 6/BOX | مبارد لقناة العصب بمقبض بلاستيك طول 25 مقاس 30 | 44 | مستودعات الشئون الصحية بمنطقة عسير
126680098 | 4215162042000 | K-FILE, STAINLESS STEEL, PRE-INSERTED SILICONE STOPS, LENGTH 31MM, SIZE 30, 6/BOX | مبارد لقناة العصب بمقبض بلاستيك طول 31 مقاس 30 | 27 | مستودعات الشئون الصحية بمنطقة عسير
126680100 | 4215162058400 | K-FILE, STAINLESS STEEL, PRE-INSERTED SILICONE STOPS, LENGTH 21MM, SIZE 35, 6/BOX | مبارد لقناة العصب بمقبض بلاستيك طول 21 مقاس 35 | 37 | مستودعات الشئون الصحية بمنطقة عسير
126680102 | 4215162057500 | K-FILE, STAINLESS STEEL, PRE-INSERTED SILICONE STOPS, LENGTH 25MM, SIZE 35, 6/BOX | مبارد لقناة العصب بمقبض بلاستيك طول 25 مقاس 35 | 43 | مستودعات الشئون الصحية بمنطقة عسير
126680104 | 4215162042100 | K-FILE, STAINLESS STEEL, PRE-INSERTED SILICONE STOPS, LENGTH 31MM, SIZE 35, 6/BOX | مبارد لقتاة العصب بمقبض بلاستيك طول 31 مقاس 35 | 38 | مستودعات الشئون الصحية بمنطقة عسير
126680106 | 4215162008300 | FILES, DENTAL, SIZE 40, LENGTH 21, PLASTIC HANDLE, NERVE | مبارد لقناة العصب بمقبض بلاستيك طول 21 مقاس 40 | 35 | مستودعات الشئون الصحية بمنطقة عسير
126680108 | 4215162008400 | FILES, DENTAL, SIZE 40, LENGTH 25, PLASTIC HANDLE, CHANNEL NERVE | مبارد لقناة العصب بمقبض بلاستيك طول 25 مقاس 40 | 27 | مستودعات الشئون الصحية بمنطقة عسير
126680110 | 4215162042200 | K-FILE, STAINLESS STEEL, PRE-INSERTED SILICONE STOPS, LENGTH 31MM, SIZE 40, 6/BOX | مبارد لقناة العصب بمقبض بلاستيك طول 31 مقاس 40 | 34 | مستودعات الشئون الصحية بمنطقة عسير
126680112 | 4215162041500 | K-FILE, STAINLESS STEEL, PRE-INSERTED SILICONE STOPS, LENGTH 21MM, SIZE 45-80, 6/BOX | مبارد لقناة العصب بمقبض بلاستيك طول 21 مقاس 45-80 | 31 | مستودعات الشئون الصحية بمنطقة عسير
126680114 | 4215162057400 | K-FILE, STAINLESS STEEL, PRE-INSERTED SILICONE STOPS, LENGTH 25MM, SIZE 45-80, 6/BOX | مبارد لقناة العصب بمقبض بلاستيك طول 25 مقاس 45-80 | 24 | مستودعات الشئون الصحية بمنطقة عسير
126680116 | 4215162056900 | K-FILE, STAINLESS STEEL, PRE-INSERTED SILICONE STOPS, LENGTH 31MM, SIZE 45-80, 6/BOX | مبارد لقناة العصب بمقبض بلاستيك طول 31 مقاس 45-80 | 28 | مستودعات الشئون الصحية بمنطقة عسير
126680118 | 4215162058100 | K-FILE, STAINLESS STEEL, PRE-INSERTED SILICONE STOPS, LENGTH 21MM, SIZE 90-140, 6/BOX | مبارد لقناة العصب بمقبض بلاستيك طول 21 مقاس 90-140 | 18 | مستودعات الشئون الصحية بمنطقة عسير
126680120 | 4215162041900 | K-FILE, STAINLESS STEEL, PRE-INSERTED SILICONE STOPS, LENGTH 25MM, SIZE 90-140, 6/BOX | مبارد لقناة العصب بمقبض بلاستيك طول 25 مقاس 90-140 | 19 | مستودعات الشئون الصحية بمنطقة عسير
126680122 | 4215162042300 | K-FILE, STAINLESS STEEL, PRE-INSERTED SILICONE STOPS, LENGTH 31MM, SIZE 90-140, 6/BOX | مبارد لقناة العصب بمقبض بلاستيك طول 31 مقاس 90-140 | 23 | مستودعات الشئون الصحية بمنطقة عسير
126680152 | 4215162009400 | FILES, DENTAL, SIZE 15, LENGTH 21, SURGICAL, PLASTIC HANDLE | مباردهيدستروم لقناةالعصب مقبض بلاستيك طول21مقاس 15 | 23 | مستودعات الشئون الصحية بمنطقة عسير
126680154 | 4215162019000 | FILE, DENTAL, SIZE 15, L25MM, 12X6, HEADSTORM, STAINLESS STEEL, PRE-INSERTED, SILICONE STOPS | مباردهيدستروم لقناةالعصب مقبض بلاستيك طول25مقاس 15 | 33 | مستودعات الشئون الصحية بمنطقة عسير
126680156 | 4215162040800 | H-FILE, STAINLESS STEEL, PRE-INSERTED SILICONE STOPS, LENGTH 31MM, SIZE 15, 6/BOX | مباردهيدستروم لقناةالعصب مقبض بلاستيك طول31مقاس 15 | 25 | مستودعات الشئون الصحية بمنطقة عسير
126680158 | 4215162038700 | H-FILE, STAINLESS STEEL, PRE-INSERTED SILICONE STOPS, LENGTH 21MM, SIZE 20, 6/BOX | مبارد هيدستروم لقناة العصب مقبض بالاستيك طول 21 مقاس 20 | 19 | مستودعات الشئون الصحية بمنطقة عسير
126680160 | 4215162039500 | H-FILE, STAINLESS STEEL, PRE-INSERTED SILICONE STOPS, LENGTH 25MM, SIZE 20, 6/BOX | مباردهيدستروم لقناةالعصب مقبض بلاستيك طول25مقاس 20 | 30 | مستودعات الشئون الصحية بمنطقة عسير
126680162 | 4215162040900 | H-FILE, STAINLESS STEEL, PRE-INSERTED SILICONE STOPS, LENGTH 31MM, SIZE 20, 6/BOX | مباردهيدستروم لقناةالعصب مقبض بلاستيك طول31مقاس 20 | 33 | مستودعات الشئون الصحية بمنطقة عسير
126680164 | 4215162038800 | H-FILE, STAINLESS STEEL, PRE-INSERTED SILICONE STOPS, LENGTH 21MM, SIZE 25, 6/BOX | مباردهيدستروم لقناةالعصب مقبض بلاستيك طول21مقاس 25 | 31 | مستودعات الشئون الصحية بمنطقة عسير
126680166 | 4215162039600 | H-FILE, STAINLESS STEEL, PRE-INSERTED SILICONE STOPS, LENGTH 25MM, SIZE 25, 6/BOX | مباردهيدستروم لقناةالعصب مقبض بلاستيك طول25مقاس 25 | 50 | مستودعات الشئون الصحية بمنطقة عسير
126680168 | 4215162041000 | H-FILE, STAINLESS STEEL, PRE-INSERTED SILICONE STOPS, LENGTH 31MM, SIZE 25, 6/BOX | مباردهيدستروم لقناةالعصب مقبض بلاستيك طول31مقاس 25 | 17 | مستودعات الشئون الصحية بمنطقة عسير
126680170 | 4215162038900 | H-FILE, STAINLESS STEEL, PRE-INSERTED SILICONE STOPS, LENGTH 21MM, SIZE 30, 6/BOX | مباردهيدستروم لقناةالعصب مقبض بلاستيك طول21مقاس 30 | 32 | مستودعات الشئون الصحية بمنطقة عسير
126680172 | 4215162039700 | H-FILE, STAINLESS STEEL, PRE-INSERTED SILICONE STOPS, LENGTH 25MM, SIZE 30, 6/BOX | مباردهيدستروم لقناةالعصب مقبض بلاستيك طول25مقاس 30 | 50 | مستودعات الشئون الصحية بمنطقة عسير
126680174 | 4215162041100 | H-FILE, STAINLESS STEEL, PRE-INSERTED SILICONE STOPS, LENGTH 31MM, SIZE 30, 6/BOX | مباردهيدستروم لقناةالعصب مقبض بلاستيك طول31مقاس 30 | 33 | مستودعات الشئون الصحية بمنطقة عسير
126680176 | 4215162039000 | H-FILE, STAINLESS STEEL, PRE-INSERTED SILICONE STOPS, LENGTH 21MM, SIZE 35, 6/BOX | مبارد لقناة العصب نوع هيدستروم طول 21 مقاس 35 | 22 | مستودعات الشئون الصحية بمنطقة عسير
126680178 | 4215162039800 | H-FILE, STAINLESS STEEL, PRE-INSERTED SILICONE STOPS, LENGTH 25MM, SIZE 35, 6/BOX | مباردهيدستروم لقناةالعصب مقبض بلاستيك طول25مقاس 35 | 24 | مستودعات الشئون الصحية بمنطقة عسير
126680180 | 4215162041200 | H-FILE, STAINLESS STEEL, PRE-INSERTED SILICONE STOPS, LENGTH 31MM, SIZE 35, 6/BOX | مباردهيدستروم لقناةالعصب مقبض بلاستيك طول31مقاس 35 | 13 | مستودعات الشئون الصحية بمنطقة عسير
126680182 | 4215162039100 | H-FILE, STAINLESS STEEL, PRE-INSERTED SILICONE STOPS, LENGTH 21MM, SIZE 40, 6/BOX | مباردهيدستروم لقناةالعصب مقبض بلاستيك طول21مقاس 40 | 20 | مستودعات الشئون الصحية بمنطقة عسير
126680184 | 4215162039900 | H-FILE, STAINLESS STEEL, PRE-INSERTED SILICONE STOPS, LENGTH 25MM, SIZE 40, 6/BOX | مباردهيدستروم لقناةالعصب مقبض بلاستيك طول25مقاس 40 | 15 | مستودعات الشئون الصحية بمنطقة عسير
126680186 | 4215162041300 | H-FILE, STAINLESS STEEL, PRE-INSERTED SILICONE STOPS, LENGTH 31MM, SIZE 40, 6/BOX | مباردهيدستروم لقناةالعصب مقبض بلاستيك طول31مقاس 40 | 20 | مستودعات الشئون الصحية بمنطقة عسير
126680188 | 4215162011100 | FILES, DENTAL, SIZE 45, LENGTH 21, SURGICAL, PLASTIC HANDLE | مباردهيدستروم لقناةالعصب مقبض بلاستيك طول21مقاس 45 | 13 | مستودعات الشئون الصحية بمنطقة عسير
126680190 | 4215162059000 | H-FILE, STAINLESS STEEL, PRE-INSERTED SILICONE STOPS, LENGTH 25MM, SIZE 45-80, 6/BOX | مباردهيدستروم لقناةالعصب مقبض بلاستيك طول25مقاس 45 | 21 | مستودعات الشئون الصحية بمنطقة عسير
126680192 | 4215162058900 | H-FILE, STAINLESS STEEL, PRE-INSERTED SILICONE STOPS, LENGTH 31MM, SIZE 45-80, 6/BOX | مباردهيدستروم لقناةالعصب مقبض بلاستيك طول31مقاس 45 | 13 | مستودعات الشئون الصحية بمنطقة عسير
126680194 | 4215162039200 | H-FILE, STAINLESS STEEL, PRE-INSERTED SILICONE STOPS, LENGTH 21MM, SIZE 90-140, 6/BOX | مباردهيدستروم لقناةالعصب مقبض بلاستيك طول21مقاس 50 | 12 | مستودعات الشئون الصحية بمنطقة عسير
126680196 | 4215162040700 | H-FILE, STAINLESS STEEL, PRE-INSERTED SILICONE STOPS, LENGTH 25MM, SIZE 90-140, 6/BOX | مباردهيدستروم لقناةالعصب مقبض بلاستيك طول25مقاس 50 | 12 | مستودعات الشئون الصحية بمنطقة عسير
126680198 | 4215162041400 | H-FILE, STAINLESS STEEL, PRE-INSERTED SILICONE STOPS, LENGTH 31MM, SIZE 90-140, 6/BOX | مباردهيدستروم لقناةالعصب مقبض بلاستيك طول31مقاس 50 | 18 | مستودعات الشئون الصحية بمنطقة عسير
126680304 | 4215162053300 | BARBED BROACH, ENDODONTIC, PLASTIC HANDLE, COLOR CODED, ASSORTED | إبر شائكة بمقبض بلاستيك لسحب العصب ,عدةأشكـال | 117 | مستودعات الشئون الصحية بمنطقة عسير
126680306 | 4215162038200 | LENTULO SPIRAL PASTE FILLER, PASTE FILLER, RA, COLOR CODED, LENGTH 21MM, SIZE ASSORTED 1-4, 4/BOX | حامل حشوات تبطين العصب يركب على القبضةالبطيئةطول21 | 21 | مستودعات الشئون الصحية بمنطقة عسير
126680309 | 4215161702400 | GATES GLIDDEN DRILLS, STAINLESS STEEL, RA, LENGTH 32MM, SIZE 3, 6/BOX | مثقاب لقناة العصب مقاس 3 طول 15ملم | 15 | مستودعات الشئون الصحية بمنطقة عسير
126680312 | 4215161700400 | DRILL, DENTAL, SIZE 3, LENGTH 15MM, NERVE CHANNEL | مثاقيب لفتح قناةالعصب Gates-glidden 1-6 طول 15ملم | 36 | مستودعات الشئون الصحية بمنطقة عسير
126680314 | 4215163211100 | H-FILE L-21MM.SIZE 15-40 | مثاقيب لفتح قناةالعصب مقاس Pesso reamers 1 | 11 | مستودعات الشئون الصحية بمنطقة عسير
126680315 | 4215163215800 | PEESO REAMERS, STAINLESS STEEL, RA, LENGTH 32MM, SIZE 2, 4/BOX | مثقاب لقناةالعصب مقاس Pesso reamers 2 | 12 | مستودعات الشئون الصحية بمنطقة عسير
126680316 | 4215165600700 | ENDODONTIC FINGER SPREADER, STAINLESS STEEL, WITH PLASTIC HANDLE, SIZE 15-40 ASSORTED, (6/BOX) | موزع إصبعـي للجوتـا بيركــا,مشكل | 37 | مستودعات الشئون الصحية بمنطقة عسير
126680321 | 4215161703400 | GATES GLIDDEN DRILLS, STAINLESS STEEL, RA, LENGTH 32MM, SIZE ASSORTED 1 -6, 6/BOX | مثقاب لقناة العصب Gates glidden مقاس 4 طول 15ملم | 14 | مستودعات الشئون الصحية بمنطقة عسير
126680322 | 4215161703600 | GATES GLIDDEN DRILLS, STAINLESS STEEL, RA, LENGTH 32MM, SIZE 1, 6/BOX | مثقاب لقناة العصب Gates glidden مقاس 1 طول 15ملم | 12 | مستودعات الشئون الصحية بمنطقة عسير
126680500 | 4215162058300 | K-FILE, STAINLESS STEEL, PRE-INSERTED SILICONE STOPS, LENGTH 21MM, SIZE 6, 6/BOX | مبارد لقناة العصب طول 21 مقاس 6 | 22 | مستودعات الشئون الصحية بمنطقة عسير
126680501 | 4215162057300 | K-FILE, STAINLESS STEEL, PRE-INSERTED SILICONE STOPS, LENGTH 25MM, SIZE 6, 6/BOX | مبارد لقناة العصب طول 25 مقاس 6 | 15 | مستودعات الشئون الصحية بمنطقة عسير
126680557 | 4215162052700 | ROTARY FILE: NICKLE TITANIUM, U-SHAPE AND RADIAL LAND, NON-CUTTING TIP, CONSTANT TAPER, TAPERING 0.04, LENGTH 25MM, SIZE 25, 6/BOX | مبارد نيكل تيتانيوم | 25 | مستودعات الشئون الصحية بمنطقة عسير
126680577 | 4215247706900 | GUTTA PERCHA POINTS, RADIO-OPAQUE, NON-STANDARDIZED, SIZE FINE-FINE, 80-120/BOX | اقماع جوتا بيركا ثانوية مقاس دقيق جدا | 25 | مستودعات الشئون الصحية بمنطقة عسير
126680578 | 4215247709400 | GUTTA PERCHA POINTS, RADIO-OPAQUE, NON-STANDARDIZED, SIZE FINE-MEDIUM, 80-120/BOX | اقماع جوتا بيركا ثانوية مقاس دقيق متوسط | 52 | مستودعات الشئون الصحية بمنطقة عسير
126680579 | 4215247707200 | GUTTA PERCHA POINTS, RADIO-OPAQUE, NON-STANDARDIZED, SIZE MEDIUM-LARGE, 80-120/BOX | اقماع جوتا بيركا ثانوية مقاس متوسط كبير | 16 | مستودعات الشئون الصحية بمنطقة عسير
126680580 | 4215247707100 | GUTTA PERCHA POINTS, RADIO-OPAQUE, NON-STANDARDIZED, SIZE MEDIUM, 80-120/BOX | اقماع جوتا بيركا ثانوية مقاس متوسط | 48 | مستودعات الشئون الصحية بمنطقة عسير
126680581 | 4215247709300 | GUTTA PERCHA POINTS, RADIO-OPAQUE, NON-STANDARDIZED, SIZE LARGE, 80-120/BOX | اقماع جوتا بيركا ثانوية مقاس كبير | 36 | مستودعات الشئون الصحية بمنطقة عسير
126680583 | 4215248302700 | PAPER POINTS, PRE-STERILIZED CELLS, SIZE 15-40, 200POINTS/BOX | اقماع ورقية منوعة مقاس15-40 | 100 | مستودعات الشئون الصحية بمنطقة عسير
126680602 | 4215162053500 | ROTARY FILE: NICKLE TITANIUM, U-SHAPE AND RADIAL LAND, NON-CUTTING TIP, CONSTANT TAPER, TAPERING 0.04, LENGTH 21MM, SIZE 45, 6/BOX | مبارد نيكل تيتانيوم مقاس -4015 طول 21 زاوية .04 | 5 | مستودعات الشئون الصحية بمنطقة عسير
126680603 | 4215162053400 | ROTARY FILE: NICKLE TITANIUM, U-SHAPE AND RADIAL LAND, NON-CUTTING TIP, CONSTANT TAPER, TAPERING 0.04, LENGTH 25MM, SIZE 45, 6/BOX | مبارد نيكل تيتانيوم مقاس 45-60 طول 25 زاوية .04 | 3 | مستودعات الشئون الصحية بمنطقة عسير
126680604 | 4215162055700 | ROTARY FILE: NICKLE TITANIUM, U-SHAPE AND RADIAL LAND, NON-CUTTING TIP, CONSTANT TAPER, TAPERING 0.06, LENGTH 21MM, SIZE 15, 6/BOX | مبارد نيكل تيتانيوم مقاس 15 طول 21 زاوية .06 | 3 | مستودعات الشئون الصحية بمنطقة عسير
126680605 | 4215162055600 | ROTARY FILE: NICKLE TITANIUM, U-SHAPE AND RADIAL LAND, NON-CUTTING TIP, CONSTANT TAPER, TAPERING 0.06, LENGTH 25MM, SIZE 15, 6/BOX | مبارد نيكل تيتانيوم مقاس 15 طول 25 زاوية .06 | 6 | مستودعات الشئون الصحية بمنطقة عسير
126680613 | 4215162055000 | ROTARY FILE: NICKLE TITANIUM, U-SHAPE AND RADIAL LAND, NON-CUTTING TIP, CONSTANT TAPER, TAPERING 0.04, LENGTH 21MM, SIZE 35, 6/BOX | مبارد نيكل تيتانيوم مقاس 35 طول 21 زاوية .04 | 2 | مستودعات الشئون الصحية بمنطقة عسير
126680615 | 4215162054800 | ROTARY FILE: NICKLE TITANIUM, U-SHAPE AND RADIAL LAND, NON-CUTTING TIP, CONSTANT TAPER, TAPERING 0.04, LENGTH 25MM, SIZE 20, 6/BOX | مبارد نيكل تيتانيوم مقاس 20 طول 25 زاوية .04 | 2 | مستودعات الشئون الصحية بمنطقة عسير
126680617 | 4215162054700 | ROTARY FILE: NICKLE TITANIUM, U-SHAPE AND RADIAL LAND, NON-CUTTING TIP, CONSTANT TAPER, TAPERING 0.04, LENGTH 25MM, SIZE 30, 6/BOX | مبارد نيكل تيتانيوم مقاس 30 طول 25 زاوية .04 | 2 | مستودعات الشئون الصحية بمنطقة عسير
126680620 | 4215162054400 | ROTARY FILE: NICKLE TITANIUM, U-SHAPE AND RADIAL LAND, NON-CUTTING TIP, CONSTANT TAPER, TAPERING 0.06, LENGTH 21MM, SIZE 20, 6/BOX | مبارد نيكل تيتانيوم مقاس 20 طول 21 زاوية .06 | 5 | مستودعات الشئون الصحية بمنطقة عسير
126680623 | 4215162054200 | ROTARY FILE: NICKLE TITANIUM, U-SHAPE AND RADIAL LAND, NON-CUTTING TIP, CONSTANT TAPER, TAPERING 0.06, LENGTH 21MM, SIZE 35, 6/BOX | مبارد نيكل تيتانيوم مقاس 35 طول 21 زاوية .06 | 8 | مستودعات الشئون الصحية بمنطقة عسير
126680624 | 4215162054100 | ROTARY FILE: NICKLE TITANIUM, U-SHAPE AND RADIAL LAND, NON-CUTTING TIP, CONSTANT TAPER, TAPERING 0.06, LENGTH 21MM, SIZE 40, 6/BOX | مبارد نيكل تيتانيوم مقاس 40 طول 21 زاوية .06 | 2 | مستودعات الشئون الصحية بمنطقة عسير
126680625 | 4215162054000 | ROTARY FILE: NICKLE TITANIUM, U-SHAPE AND RADIAL LAND, NON-CUTTING TIP, CONSTANT TAPER, TAPERING 0.06, LENGTH 25MM, SIZE 20, 6/BOX | مبارد نيكل تيتانيوم مقاس 20 طول 25 زاوية .06 | 2 | مستودعات الشئون الصحية بمنطقة عسير
126680626 | 4215162053900 | ROTARY FILE: NICKLE TITANIUM, U-SHAPE AND RADIAL LAND, NON-CUTTING TIP, CONSTANT TAPER, TAPERING 0.06, LENGTH 25MM, SIZE 25, 6/BOX | مبارد نيكل تيتانيوم مقاس 25 طول 25 زاوية .06 | 2 | مستودعات الشئون الصحية بمنطقة عسير
126680628 | 4215162050700 | ROTARY FILE: NICKLE TITANIUM, U-SHAPE AND RADIAL LAND, NON-CUTTING TIP, CONSTANT TAPER, TAPERING 0.06, LENGTH 25MM, SIZE 35, 6/BOX | مبارد نيكل تيتانيوم مقاس 35 طول 25 زاوية .06 | 2 | مستودعات الشئون الصحية بمنطقة عسير
126680629 | 4215162053700 | ROTARY FILE: NICKLE TITANIUM, U-SHAPE AND RADIAL LAND, NON-CUTTING TIP, CONSTANT TAPER, TAPERING 0.06, LENGTH 25MM, SIZE 40, 6/BOX | مبارد نيكل تيتانيوم مقاس 40 طول 25 زاوية .06 | 2 | مستودعات الشئون الصحية بمنطقة عسير
126680636 | 4215162055200 | ROTARY FILE: NICKLE TITANIUM, U-SHAPE AND RADIAL LAND, NON-CUTTING TIP, CONSTANT TAPER, TAPERING 0.04, LENGTH 21MM, SIZE 25, 6/BOX | مبارد نيكل تيتانيوم مقاس 25 طول 21 زاوية .04 | 2 | مستودعات الشئون الصحية بمنطقة عسير
126680637 | 4215162055100 | ROTARY FILE: NICKLE TITANIUM, U SHAPE AND RADIAL LAND, NON-CUTTING TIP, CONSTANT TAPER, TAPERING 0.04, LENGTH 21MM, SIZE 30, 6/BOX | مبارد نيكل تيتانيوم مقاس 30 طول 21 زاوية .04 | 3 | مستودعات الشئون الصحية بمنطقة عسير
126690026 | 4215271400400 | RETAINER CASES, DURABLE, LATCHABLE DIFFERENT COLOR PLASTIC, SIZE SMALL | علبة لمثبت التقويم المتحرك بسلسلة مقاس صغير | 40 | مستودعات الشئون الصحية بمنطقة عسير
126690116 | 4215270000700 | "ORTHODONTIC BRACKET ADHESIVE KIT LIGHT CURE, GLASS IONOMER BASE FLUORIDE-RELEASING FOR BONDING CERAMIC, METAL AND PLASTIC BRACKETS, ONE STEP (N O MIX) KIT CONTAINS: ETCHING GEL, DISPOSABLE BRUSHES (50 OR MORE), SPECIAL HANDLES OR DISPOSABLE TIPS" | مادة لاصقة للتقويم | 4 | مستودعات الشئون الصحية بمنطقة عسير
126690119 | 4215270000600 | ORTHODONTIC BRACKET ADHESIVE KIT DUAL CURE, GLASS IONOMER BASE FLUORIDE-RELEASING FOR BONDING CERAMIC, METAL AND PLASTIC BRACKETS, O NE STEP (N O MIX) KIT CONTAINS: ETCHING GEL, DISPOSABLE BRUSHES (50 OR MORE), SPECIAL HANDLES OR DISPOSABLE TIPS | سائل لاصق للتقويم | 3 | مستودعات الشئون الصحية بمنطقة عسير
126700118 | 4215150305300 | STAINLESS STEEL CROWN ANATOMICAL DECIDUOUS CROWNS, COMPLETE KIT CONTAINS ASSORTMENT OF 48 DIFFERENT SIZE PRE-CRIMPED, PRE-CONTOURED, THE KIT CO NTAINS TOTAL OF NOT LESS THAN 144 CROWNS IN A PLASTIC CONTAINER MARKED FOR EACH SIZE | طقم تيجــان ستانلس ستيل كامل للأطفال | 6 | مستودعات الشئون الصحية بمنطقة عسير
126700120 | 4215150301500 | STAINLESS STEEL CROWN FOR REPLACEMENT OF DECIDUOUS LEFT UPPER LATERAL INCISOR SIZE 6 | تيجان ستينلس ستيل للضرس اللبني الاول العلوي يمين مقاس 3 | 5 | مستودعات الشئون الصحية بمنطقة عسير
126700122 | 4215150301600 | STAINLESS STEEL CROWN FOR REPLACEMENT OF DECIDUOUS RIGHT UPPER CENTRAL INCISOR SIZE 5 | تيجان ستينلس ستيل للضرس اللبني الاول العلوي يمين مقاس 4 | 3 | مستودعات الشئون الصحية بمنطقة عسير
126700124 | 4215150305700 | STAINLESS STEEL CROWN ANATOMICAL PRE-CRIMPED PRE-CONTOURED DECIDUOUS CROWNS FOR FIRST UPPER RIGHT MOLAR SIZE: 5 (5/BOX) | تيجان ستينلس ستيل للضرس اللبني الاول العلوي يمين مقاس 5 | 3 | مستودعات الشئون الصحية بمنطقة عسير
126700125 | 4215150305800 | STAINLESS STEEL CROWN ANATOMICAL PRE-CRIMPED PRE-CONTOURED DECIDUOUS CROWNS FOR FIRST UPPER RIGHT MOLAR SIZE: 6 (5/BOX) | تيجان ستينلس ستيل للضرس اللبني الاول العلوي يمين مقاس 6 | 3 | مستودعات الشئون الصحية بمنطقة عسير
126700127 | 4215150301100 | STAINLESS STEEL CROWN FOR REPLACEMENT OF DECIDUOUS LEFT UPPER LATERAL INCISOR SIZE 1 | تيجان ستينلس ستيل للضرس اللبني الاول العلوي يسار مقاس 3 | 3 | مستودعات الشئون الصحية بمنطقة عسير
126700128 | 4215150301200 | STAINLESS STEEL CROWN FOR REPLACEMENT OF DECIDUOUS LEFT UPPER LATERAL INCISOR SIZE 2 | تيجان ستينلس ستيل للضرس اللبني الاول العلوي يسار مقاس 4 | 3 | مستودعات الشئون الصحية بمنطقة عسير
126700130 | 4215150306700 | STAINLESS STEEL CROWN ANATOMICAL PRE-CRIMPED PRE-CONTOURED DECIDUOUS CROWNS FOR FIRST UPPER LEFT MOLAR SIZE: 5 (5/BOX) | تيجان ستينلس ستيل للضرس اللبني الاول العلوي يسار مقاس 5 | 3 | مستودعات الشئون الصحية بمنطقة عسير
126700131 | 4215150301300 | STAINLESS STEEL CROWN FOR REPLACEMENT OF DECIDUOUS LEFT UPPER LATERAL INCISOR SIZE 3 | تيجان ستينلس ستيل للضرس اللبني الاول العلوي يسار مقاس 6 | 3 | مستودعات الشئون الصحية بمنطقة عسير
126700132 | 4215150308500 | STAINLESS STEEL CROWN ANATOMICAL PRE-CRIMPED PRE-CONTOURED DECIDUOUS CROWNS FOR FIRST LOWER LEFT MOLAR SIZE: 3 (5/BOX) | تيجان ستينلس ستيل للضرس اللبني الاول السفلي يسار مقاس 3 | 3 | مستودعات الشئون الصحية بمنطقة عسير
126700134 | 4215150308600 | STAINLESS STEEL CROWN ANATOMICAL PRE-CRIMPED PRE-CONTOURED DECIDUOUS CROWNS FOR FIRST LOWER LEFT MOLAR SIZE: 4 (5/BOX) | تيجان ستينلس ستيل للضرس اللبني الاول السفلي يسار مقاس 4 | 5 | مستودعات الشئون الصحية بمنطقة عسير
126700135 | 4215150308700 | STAINLESS STEEL CROWN ANATOMICAL PRE-CRIMPED PRE-CONTOURED DECIDUOUS CROWNS FOR FIRST LOWER LEFT MOLAR SIZE: 5 (5/BOX) | تيجان ستينلس ستيل للضرس اللبني الاول السفلي يسار مقاس 5 | 3 | مستودعات الشئون الصحية بمنطقة عسير
126700136 | 4215150334000 | PEDO CROWN, POLYCARBONATE ANTERIOR TEETH KIT | تيجان ستينلس ستيل للضرس اللبني الاول السفلي يسار مقاس 6 | 3 | مستودعات الشئون الصحية بمنطقة عسير
126700137 | 4215150307500 | STAINLESS STEEL CROWN ANATOMICAL PRE-CRIMPED PRE-CONTOURED DECIDUOUS CROWNS FOR FIRST LOWER RIGHT MOLAR SIZE: 3 (5/BOX) | تيجان ستينلس ستيل للضرس اللبني الاول السفلي يمين مقاس 3 | 3 | مستودعات الشئون الصحية بمنطقة عسير
126700138 | 4215150300700 | PREFABRICATED CROWNS MADE OF POLYCARBONATE RESIN REFILL UPPER RIGHT CENTRAL 10 | تيجان ستينلس ستيل للضرس اللبني الاول السفلي يمين مقاس 4 | 3 | مستودعات الشئون الصحية بمنطقة عسير
126700139 | 4215150300800 | STAINLESS STEEL CROWN FOR REPLACEMENT OF DECIDUOUS LEFT UPPER CENTRAL INCISOR SIZE 4 | تيجان ستينلس ستيل للضرس اللبني الاول السفلي يمين مقاس 5 | 3 | مستودعات الشئون الصحية بمنطقة عسير
126700140 | 4215150300900 | STAINLESS STEEL CROWN FOR REPLACEMENT OF DECIDUOUS LEFT UPPER CENTRAL INCISOR SIZE 5 | تيجان ستينلس ستيل للضرس اللبني الاول السفلي يمين مقاس 6 | 3 | مستودعات الشئون الصحية بمنطقة عسير
126700141 | 4215150306000 | STAINLESS STEEL CROWN ANATOMICAL PRE-CRIMPED PRE-CONTOURED DECIDUOUS CROWNS FOR SECOND UPPER RIGHT MOLAR SIZE: 3 (5/BOX) | تيجان ستينلس ستيل للضرس اللبني الثاني العلوي يمين مقاس 3 | 3 | مستودعات الشئون الصحية بمنطقة عسير
126700142 | 4215150306100 | STAINLESS STEEL CROWN ANATOMICAL PRE-CRIMPED PRE-CONTOURED DECIDUOUS CROWNS FOR SECOND UPPER RIGHT MOLAR SIZE: 4 (5/BOX) | تيجان ستينلس ستيل للضرس اللبني الثاني العلوي يمين مقاس 4 | 4 | مستودعات الشئون الصحية بمنطقة عسير
126700143 | 4215150306200 | STAINLESS STEEL CROWN ANATOMICAL PRE-CRIMPED PRE-CONTOURED DECIDUOUS CROWNS FOR SECOND UPPER RIGHT MOLAR SIZE: 5 (5/BOX) | تيجان ستينلس ستيل للضرس اللبني الثاني العلوي يمين مقاس 5 | 3 | مستودعات الشئون الصحية بمنطقة عسير
126700144 | 4215150306300 | STAINLESS STEEL CROWN ANATOMICAL PRE-CRIMPED PRE-CONTOURED DECIDUOUS CROWNS FOR SECOND UPPER RIGHT MOLAR SIZE: 6 (5/BOX) | تيجان ستينلس ستيل للضرس اللبني الثاني العلوي يمين مقاس 6 | 4 | مستودعات الشئون الصحية بمنطقة عسير
126700147 | 4215150307000 | STAINLESS STEEL CROWN ANATOMICAL PRE-CRIMPED PRE-CONTOURED DECIDUOUS CROWNS FOR SECOND UPPER LEFT MOLAR SIZE: 3 (5/BOX) | تيجان ستينلس ستيل للضرس اللبني الثاني العلوي يسار مقاس 3 | 4 | مستودعات الشئون الصحية بمنطقة عسير
126700154 | 4215150307100 | STAINLESS STEEL CROWN ANATOMICAL PRE-CRIMPED PRE-CONTOURED DECIDUOUS CROWNS FOR SECOND UPPER LEFT MOLAR SIZE: 4 (5/BOX) | تيجان ستينلس ستيل للضرس اللبني الثاني العلوي يسار مقاس 4 | 6 | مستودعات الشئون الصحية بمنطقة عسير
126700156 | 4215150307200 | CROWN, STAINLESS STEEL ANATOMICAL PRE-CRIMPED PRE-CONTOURED DECIDUOUS CROWNS FOR SECOND UPPER LEFT MOLAR SIZE: 5 (5/BOX) | تيجان ستينلس ستيل للضرس اللبني الثاني العلوي يسار مقاس 5 | 3 | مستودعات الشئون الصحية بمنطقة عسير
126700157 | 4215150307300 | STAINLESS STEEL CROWN ANATOMICAL PRE-CRIMPED PRE-CONTOURED DECIDUOUS CROWNS FOR SECOND UPPER LEFT MOLAR SIZE: 6 (5/BOX) | تيجان ستينلس ستيل للضرس اللبني الثاني العلوي يسار مقاس 6 | 3 | مستودعات الشئون الصحية بمنطقة عسير
126700158 | 4215150301800 | STAINLESS STEEL CROWN FOR REPLACEMENT OF DECIDUOUS RIGHT UPPER LATERAL INCISOR SIZE 4 | تيجان ستينلس ستيل للضرس اللبني الثاني السفلي يسار مقاس 3 | 7 | مستودعات الشئون الصحية بمنطقة عسير
126700160 | 4215150301900 | STAINLESS STEEL CROWN FOR REPLACEMENT OF DECIDUOUS RIGHT UPPER LATERAL INCISOR SIZE 6 | تيجان ستينلس ستيل للضرس اللبني الثاني السفلي يسار مقاس 4 | 3 | مستودعات الشئون الصحية بمنطقة عسير
126700162 | 4215150309200 | STAINLESS STEEL CROWN ANATOMICAL PRE-CRIMPED PRE-CONTOURED DECIDUOUS CROWNS FOR SECOND LOWER LEFT MOLAR SIZE: 5 (5/BOX) | تيجان ستينلس ستيل للضرس اللبني الثاني السفلي يسار مقاس 5 | 4 | مستودعات الشئون الصحية بمنطقة عسير
126700163 | 4215150309300 | STAINLESS STEEL CROWN ANATOMICAL PRE-CRIMPED PRE-CONTOURED DECIDUOUS CROWNS FOR SECOND LOWER LEFT MOLAR SIZE: 6 (5/BOX) | تيجان ستينلس ستيل للضرس اللبني الثاني السفلي يسار مقاس 6 | 3 | مستودعات الشئون الصحية بمنطقة عسير
126700164 | 4215150308000 | STAINLESS STEEL CROWN ANATOMICAL PRE-CRIMPED PRE-CONTOURED DECIDUOUS CROWNS FOR SECOND LOWER RIGHT MOLAR SIZE: 3 (5/BOX) | تيجان ستينلس ستيل للضرس اللبني الثاني السفلي يمين مقاس 3 | 3 | مستودعات الشئون الصحية بمنطقة عسير
126700166 | 4215150308100 | STAINLESS STEEL CROWN ANATOMICAL PRE-CRIMPED PRE-CONTOURED DECIDUOUS CROWNS FOR SECOND LOWER RIGHT MOLAR SIZE: 4 (5/BOX) | تيجان ستينلس ستيل للضرس اللبني الثاني السفلي يمين مقاس 4 | 4 | مستودعات الشئون الصحية بمنطقة عسير
126700168 | 4215150308200 | STAINLESS STEEL CROWN ANATOMICAL PRE-CRIMPED PRE-CONTOURED DECIDUOUS CROWNS FOR SECOND LOWER RIGHT MOLAR SIZE: 5 (5/BOX) | تيجان ستينلس ستيل للضرس اللبني الثاني السفلي يمين مقاس 5 | 3 | مستودعات الشئون الصحية بمنطقة عسير
126700170 | 4215150308300 | STAINLESS STEEL CROWN ANATOMICAL PER-CRIMPED PRE-CONTOURED DECIDUOUS CROWNS FOR SECOND LOWER RIGHT MOLAR SIZE: 6 (5/BOX) | تيجان ستينلس ستيل للضرس اللبني الثاني السفلي يمين مقاس 6 | 4 | مستودعات الشئون الصحية بمنطقة عسير
126700185 | 4411150300000 | TRAY DESKTOP SMALL FLUORESCENT | صواني للجيلي الفلوري إستعمال مرةواحدةمقاس صغيرعلوي | 15 | مستودعات الشئون الصحية بمنطقة عسير
126700187 | 4215191300200 | FLUORIDE DISPOSABLE FOAM TRAYS (HINGED) FOR FLUORIDE GEL, MEDIUM 100/BOX | صواني للجيلي الفلوري إستعمال مرةواحدةمقاس وسط علوي | 19 | مستودعات الشئون الصحية بمنطقة عسير
126700189 | 4215191300300 | FLUORIDE DISPOSABLE FOAM TRAYS (HINGED) FOR FLUORIDE GEL, LARGE 100/BOX | صواني للجيلي الفلوري إستعمال مرةواحدةمقاس كبيرعلوي | 12 | مستودعات الشئون الصحية بمنطقة عسير
126700302 | 4215271214800 | STAINLESS STEEL BAND FOR FIRST DECIDUOUS MOLAR (UPPER AND LOWER RT/LT) SIZE 3, 5/BOX*4=20/BOX | حلقات ستينلس ستيل للضرس اللبني الأول علوي وسفلي يمين و يسار مقاس 3 | 10 | مستودعات الشئون الصحية بمنطقة عسير
126700303 | 4215271214500 | STAINLESS STEEL BAND FOR FIRST DECIDUOUS MOLAR (UPPER AND LOWER RT/LT) SIZE 4 (5/BOX * 4=20 BOX) | حلقات ستينلس ستيل للضرس اللبني الأول علوي وسفلي يمين و يسار مقاس 4 | 10 | مستودعات الشئون الصحية بمنطقة عسير
126700304 | 4215271214600 | STAINLESS STEEL BAND FOR FIRST DECIDUOUS MOLAR (UPPER AND LOWER RT/LT) SIZE 5, 5/BOX*4=20/BOX | حلقات ستينلس ستيل للضرس اللبني الأول علوي وسفلي يمين و يسار مقاس 5 | 5 | مستودعات الشئون الصحية بمنطقة عسير
126700305 | 4215271214700 | STAINLESS STEEL BAND FOR FIRST DECIDUOUS MOLAR (UPPER AND LOWER RT/LT) SIZE 6, 5/BOX*4=20/BOX | حلقات ستينلس ستيل للضرس اللبني الأول علوي وسفلي يمين و يسار مقاس 6 | 2 | مستودعات الشئون الصحية بمنطقة عسير
126700306 | 4215271214900 | STAINLESS STEEL BAND FOR SECOND DECIDUOUS MOLAR (UPPER AND LOWER RT/LT) SIZE 3, 5/BOX*4=20/BOX | حلقات ستينلس ستيل للضرس اللبني الثاني علوي وسفلي يمين و يسار مقاس 3 | 2 | مستودعات الشئون الصحية بمنطقة عسير
126700307 | 4215271215000 | STAINLESS STEEL BAND FOR SECOND DECIDUOUS MOLAR (UPPER AND LOWER RT/LT) SIZE 4, 5/BOX*4=20/BOX | حلقات ستينلس ستيل للضرس اللبني الثاني علوي وسفلي يمين و يسار مقاس 4 | 3 | مستودعات الشئون الصحية بمنطقة عسير
126700308 | 4215271215100 | STAINLESS STEEL BAND FOR SECOND DECIDUOUS MOLAR (UPPER AND LOWER RT/LT) SIZE 5, 5/BOX*4=20/BOX | حلقات ستينلس ستيل للضرس اللبني الثاني علوي وسفلي يمين و يسار مقاس 5 | 3 | مستودعات الشئون الصحية بمنطقة عسير
126700309 | 4215271215200 | STAINLESS STEEL BAND FOR SECOND DECIDUOUS MOLAR (UPPER AND LOWER RT/LT) SIZE 6, 5/BOX*4=20/BOX | حلقات ستينلس ستيل للضرس اللبني الثاني علوي وسفلي يمين و يسار مقاس 6 | 3 | مستودعات الشئون الصحية بمنطقة عسير
126710500 | 4215190200600 | DENTAL PROPHYLACTIC POWDER (SODIUM HYDROGEN CARBONATE), FLAVORED AND SUPPLIED IN AN INDIVIDUAL SACHET FOR SINGLE USE | معجون لتلميع الأسنان بطعم الليمون | 25 | مستودعات الشئون الصحية بمنطقة عسير
126720010 | 4215210504900 | PERFORATED EDENTULOUS IMPRESSION TRAYS COMPLETE SET OF 4, STAINLESS STEEL, UPPER AND LOWER, SIZES: SMALL, MEDIUM, LARGE AND X-LARGE | طقم صواني مقاسات مثقبةللفم الأدرد(أربعةمقاسات ) | 5 | مستودعات الشئون الصحية بمنطقة عسير
126720028 | 4215150500000 | "ETCHING GEL: 35-37.5% PHOSPHORIC ACID CONCENTRATION, IDEAL VISCOSITY, SYRINGE TIP DELIVERY, THE KIT SHOULD CONTAIN NOT LESS THAN 4 SYRINGES, M INIMUM 1.2ML OF PHOSPHORIC ACID/SYRINGE WITH MICRO TIPS" | حامض تخريش الاسنان | 200 | مستودعات الشئون الصحية بمنطقة عسير
126720092 | 4215242402200 | TEMPORARY CEMENT FOR CROWN AND BRIDGE KIT, EUGENOL FREE, BASE +CATALYST PASTES WITH MIXING PAD, 28G/KIT | طقم أسمنت مؤقت لتثبيت التيجان والجسور(قاعدة+مصلب ) | 28 | مستودعات الشئون الصحية بمنطقة عسير
126720096 | 4215248001100 | BITE REGISTRATION MATERIAL, VINYL POLYSILOXANE ULTRA FAST SETTING BITE REGISTRATION MATERIAL (AUTO MIX) | سليكون لأخذ عضة الأسنان | 27 | مستودعات الشئون الصحية بمنطقة عسير
126720102 | 4215242402600 | UNIVERSAL BONDING MATERIAL COMPLETE KIT, LIGHT CURED, WITH APPLICATORS | طقم إلصاق | 25 | مستودعات الشئون الصحية بمنطقة عسير
126720118 | 4215242400200 | CEMENT, DUAL CURE RESIN LUTING CAPSULE, COMPLETE KIT, ADHESIVE LUTING, ALL-CERAMIC, ZIRCONIA, ALUMINA, METAL OR COMPOSITE, INDIRECT RESTORATION S, SELF ADHESIVE | طقم سمنت ثنائي التصلب (تجميلي) resin | 10 | مستودعات الشئون الصحية بمنطقة عسير
126720148 | 4215161410600 | "A Long, tapered, FUNNEL SHAPE TUNGSTEN CARBIDE bur for easier access in the pulp chamberSafe-ended, noncutting tip prevents penet ration of t he pulp chamber floor or the root canal walls" | سنابل حفرأسنان ماسيةدائريةرقم(018_524_001_314_806) | 350 | مستودعات الشئون الصحية بمنطقة عسير
126720150 | 4215161456700 | BUR: DIAMOND, FG, ROUND, MEDIUM COARSE, SIZE 2.3MM, ISO# 806-314-001-524-023 | سنابل حفرأسنان ماسيةدائريةرقم(023_524_001_314_806) | 251 | مستودعات الشئون الصحية بمنطقة عسير
126720152 | 4215161456800 | BUR: DIAMOND, FG, ROUND, MEDIUM COARSE, SIZE 1.4MM | سنابل حفرأسنان ماسيةدائريةرقم(014_524_001_314_806) | 289 | مستودعات الشئون الصحية بمنطقة عسير
126720156 | 4215161456600 | BUR: DIAMOND, FG, BARREL (DOUBLE CONE), MEDIUM COARSE, SIZE 3.1MM, ISO# 806-314-038-524-031 | سنابل حفرأسنان ماسيةرقم(031_524_038_314_806) | 1 | مستودعات الشئون الصحية بمنطقة عسير
126720162 | 4215163208500 | BUR CARBIDE CROSS CUT TAPERED FISSURE LONG ISO 500 316 171 007 010 | سنابل حفرأسنان ماسيه رقم(012-524-141-314-806) | 250 | مستودعات الشئون الصحية بمنطقة عسير
126720164 | 4215161456000 | BUR: DIAMOND, FG, CYLINDER, ROUND END, MEDIUM COARSE, SIZE 1.4MM, ISO# 806-314-141-524-014 | سنابل حفرأسنان ماسية رقم(014-524-141-314-806) | 250 | مستودعات الشئون الصحية بمنطقة عسير
126720172 | 4215161455100 | BUR: DIAMOND, FG, FLAME, SUPER FINE, SIZE 1.6MM, ISO# 806-314-249-504-016 | سنابل حفرأسنان ماسيةرقم(016-504-249-314-806) | 285 | مستودعات الشئون الصحية بمنطقة عسير
126720182 | 4215161455300 | BUR: DIAMOND, FG, TAPERED, ROUND END, MEDIUM COARSE, SIZE 1.6MM, ISO# 806-314-199-524-016 | سنابل حفر أسنان ماسيةرقم(016-524-199-313-806) | 135 | مستودعات الشئون الصحية بمنطقة عسير
126720186 | 4215161455200 | BUR: DIAMOND, FG, TAPERED, ROUND END, MEDIUM COARSE, SIZE 2.3MM, ISO# 806-314-199-524-023 | سنابل حفرأسنان ماسيةرقم(023-524-199-314-806) | 100 | مستودعات الشئون الصحية بمنطقة عسير
126720200 | 4215161455000 | BUR: DIAMOND, FG, FLAME, MEDIUM COARSE, SIZE 1.4MM, ISO# 806-314-249-524-014 | سنابل ماسية رقم(014-524-249-314-806) | 130 | مستودعات الشئون الصحية بمنطقة عسير
126730006 | 4215242501200 | HEAT CURE ACRYLIC RESIN POWDER, CROSS LINKED, VEINED ROSE COLOR, 25LB POWDER + 8LITER LIQUID + MIXING CUPS, POWDER PACKED IN HARD NY LON BAG IN SIDE A BARELL | بودرةإكريل حراري وردي اللون مجزع ذوروابط متقاطعـة | 6 | مستودعات الشئون الصحية بمنطقة عسير
126730010 | 4215242501100 | SELF CURE ACRYLIC RESIN POWDER, VEINED ROSE COLOR, 5LB POWDER + 2 LITER LIQUID + MIXING CUPS | بودرةإكريل ذاتي التبلمروردي (5 ليبرةبودرة+محلول) | 6 | مستودعات الشئون الصحية بمنطقة عسير
126730106 | 4215222000800 | DENTAL PLASTER OF PARIS, REGULAR SET APPROX. 50LB/DRUM | جبس أبيض للنماذج عبوة 50 كجم | 20 | مستودعات الشئون الصحية بمنطقة عسير
126730108 | 4215222001400 | DENTAL MODEL STONE APPROX. 50LB/DRUM | جبس حجري للنماذج ,عبوة 50 كجم | 10 | مستودعات الشئون الصحية بمنطقة عسير
126730110 | 4215222001500 | DENTAL DIESTONE APPROX. 50LB/DRUM | جبس حجري للجسور والتيجان ,عبوة 50 كجم | 10 | مستودعات الشئون الصحية بمنطقة عسير
126730114 | 4215222001300 | DENTAL SYNTHETIC STONE APPROX. 4.5KG/ PKG, PLASTIC CONTAINER | جبس حجري صناعي (شديد الصلابة) عبوة 4.5 كجم(للتركيبات الثابت | 10 | مستودعات الشئون الصحية بمنطقة عسير
126730160 | 4215242501400 | SELF CURE ACRYLIC RESIN KIT FOR TEMPORARY CROWN AND BRIDGE, 6-8 SHADES + LIQUID, PKG 1LB/COLOR | طقم أكريل لعمل التيجان والجسورالمؤقتة(عبوة معمل) | 2 | مستودعات الشئون الصحية بمنطقة عسير
126730255 | 4215247900500 | BLASTING MATERIAL ALUMINUM OXIDE ABRASIVE ALLOYS, PARTICLE SIZE 50 MICRONS, APPROXIMATELY 8KG | رمل تلميع اكسيد الالمنيوم مقاس 50 ميكرون | 5 | مستودعات الشئون الصحية بمنطقة عسير
126730256 | 4215180507800 | BLASTING MATERIAL SPECIAL ALUMINUM OXIDE, PARTICLE SIZE 100-120 MICRONS, APPROXIMATELY 8 KG | رمل تلميع اكسيد الالمنيوم مقاس 100-120 ميكرون | 16 | مستودعات الشئون الصحية بمنطقة عسير
126730257 | 4215180501400 | BLASTING MATERIAL SPECIAL ALUMINUM OXIDE FOR CHROME COBALT ALLOYS, PARTICLE SIZE 250MICRONS, APPROXIMATELY 8KG | رمل تلميع اكسيد الالمنيوم مقاس 250 ميكرون | 5 | مستودعات الشئون الصحية بمنطقة عسير
126730302 | 4215161454700 | BUR: DIAMOND, HP, TAPERED, FLAT END, MEDIUM COARSE, SIZE 1.8MM, ISO# 806-104-171-524-018 | سنابل ماسيه للمعمل رقم (018-524-171-104-806) | 20 | مستودعات الشئون الصحية بمنطقة عسير
126730380 | 4215180507100 | DISC: RUBBER, PINK FOR PORCELAIN POLISH, EXTRA FINE, ISO# 658-900-372-515-220 | اقراص مطاطيةلتلميع البورسلين ورديةغايةالنعومة | 3 | مستودعات الشئون الصحية بمنطقة عسير
126730381 | 4215180507300 | DISC: RUBBER, DARK BROWN FOR CHROME COBALT POLISHING, ISO# 618-900-372-534-220 | اقراص مطاطيةلونهابني غامق لتلميع الكروم كوبالت | 7 | مستودعات الشئون الصحية بمنطقة عسير
126730382 | 4215180506400 | BUR: RUBBER POINTS, DARK BROWN FOR CHROME COBALT POLISHING, ISO# 658-900-114-534-070 | نقاط مطاطيةلونها بني غامق لتلميع الكروم كوبالت | 5 | مستودعات الشئون الصحية بمنطقة عسير
126730385 | 4215180509100 | BUR: RUBBER WHEEL, BROWN, PRE-POLISHER FOR METAL, ISO# 658-900-303-522-220 | عجلات مطاطية بنية اللون لتحضير التلميع للمعادن | 3 | مستودعات الشئون الصحية بمنطقة عسير
126730389 | 4215180506300 | BUR: RUBBER POINTS GREEN FOR HI-SHINE POLISH, HP, ISO# 658-104-292-503-045 | نقاط خضـراء مدببة للتلميـع السـاطع | 2 | مستودعات الشئون الصحية بمنطقة عسير
126730390 | 4215224101000 | DOWEL PINS SMALL SIZE WITH EFFECTIVE ANTI ROTATION, 1000/BOX | مسامير نحاسية لعمل موديلات التركيب حجم صغير | 8 | مستودعات الشئون الصحية بمنطقة عسير
126730450 | 4215248400600 | ACRYLIC ARTIFICIAL TEETH SET, SIZE LARGE, SHADE A2, 28 TEETH/SET (6 UPPER AND 6 LOWER ANTERIOR, 8 UPPER AND 8 LOWER POSTERIOR TEETH) | اسنان اكريلية size large shade A2 | 40 | مستودعات الشئون الصحية بمنطقة عسير
126730451 | 4215248400000 | ACRYLIC ARTIFICIAL TEETH SET, SIZE LARGE, SHADE A3, 28 TEETH/SET (6 UPPER AND 6 LOWER ANTERIOR, 8 UPPER AND 8 LOWER POSTERIOR TEETH) | اسنان اكريلية size large shade A3 | 50 | مستودعات الشئون الصحية بمنطقة عسير
126730452 | 4215248400100 | ACRYLIC ARTIFICIAL TEETH SET, SIZE LARGE, SHADE B2, 28 TEETH/SET (6 UPPER AND 6 LOWER ANTERIOR, 8 UPPER AND 8 LOWER POSTERIOR TEETH) | اسنان اكريلية size large shade B2 | 50 | مستودعات الشئون الصحية بمنطقة عسير
126730453 | 4215248400700 | ACRYLIC ARTIFICIAL TEETH SET, SIZE LARGE, SHADE B4, 28 TEETH/SET (6 UPPER AND 6 LOWER ANTERIOR, 8 UPPER AND 8 LOWER POSTERIOR TEETH) | اسنان اكريلية size large shade B4 | 40 | مستودعات الشئون الصحية بمنطقة عسير
126730454 | 4215248400800 | ACRYLIC ARTIFICIAL TEETH SET, SIZE MEDIUM, SHADE A2, 28 TEETH/SET (6 UPPER AND 6 LOWER ANTERIOR, 8 UPPER AND 8 LOWER POSTERIOR TEETH ) | اسنان اكريلية size medium shade A2 | 80 | مستودعات الشئون الصحية بمنطقة عسير
126730455 | 4215248400900 | ACRYLIC ARTIFICIAL TEETH SET, SIZE MEDIUM, SHADE A3, 28 TEETH/SET (6 UPPER AND 6 LOWER ANTERIOR, 8 UPPER AND 8 LOWER POSTERIOR TEETH ) | اسنان اكريلية size medium shade A3 | 80 | مستودعات الشئون الصحية بمنطقة عسير
126730456 | 4215248401000 | ACRYLIC ARTIFICIAL TEETH SET, SIZE MEDIUM, SHADE B2, 28 TEETH/SET (6 UPPER AND 6 LOWER ANTERIOR, 8 UPPER AND 8 LOWER POSTERIOR TEETH ) | اسنان اكريلية size medium shade B2 | 50 | مستودعات الشئون الصحية بمنطقة عسير
126730457 | 4215248400200 | TEETH, PREFORMED, SMALL, SHADE A2, ACRYLIC ARTIFICIAL TEETH, CONTAIN 28 TEETH | اسنان اكريلية size small shade A2 | 60 | مستودعات الشئون الصحية بمنطقة عسير
126730458 | 4215248400300 | ACRYLIC ARTIFICIAL TEETH SET, SIZE SMALL, SHADE A3, 28 TEETH/SET (6 UPPER AND 6 LOWER ANTERIOR, 8 UPPER AND 8 LOWER POSTERIOR TEETH) | اسنان اكريلية size small shade A3 | 70 | مستودعات الشئون الصحية بمنطقة عسير
126730459 | 4215248400400 | ACRYLIC ARTIFICIAL TEETH SET), SIZE SMALL, SHADE A2, 28 TEETH/SET (6 UPPER AND 6 LOWER ANTERIOR, 8 UPPER AND 8 LOWER POSTERIOR TEETH ) | اسنان اكريلية size small shade B2 | 60 | مستودعات الشئون الصحية بمنطقة عسير
126730460 | 4215242402300 | TEMPORARY CEMENT FOR CROWN AND BRIDGE, WITH EUGENOL, BASE + CATALYST PASTES, 65G/KIT | سمنت مؤقت للتيجان والجسور | 15 | مستودعات الشئون الصحية بمنطقة عسير
126750012 | 4215242402500 | BONDING KIT, 5TH GENERATION- ENAMEL AND DENTIN ETCHANT GEL IN SYRINGE WITH NOZZLES, ENAMEL AND DENTIN LIGHT CURE BONDING MATERIAL, B RUSH HANDL E + DISPOSABLE BRUSH TIPS OR FUZZY TIPS | طقم إعادة تعبئة للمادة اللاصقة للكمبوزيت | 48 | مستودعات الشئون الصحية بمنطقة عسير
126750013 | 4215245300000 | RESTORATIVE MATERIAL COMPOSITE CHEMICAL CURE W/LIGHT CURE OPTION FOR CORE BUILD UP | حشوات ايونمر زجاجي تبلمر ثلاثي (بالضوء + ثنائي كيميائياً) | 60 | مستودعات الشئون الصحية بمنطقة عسير
126750016 | 4215245311300 | GLASS IONOMER DUAL CURE LINER AND BASE MATERIAL : COMPLETE KIT OF POWDER + LIQUID + MIXING PADS + DISPENSER SCOOP MEASURE | أيونمر زجاجي ماده لتبطين الحشوات تصلب ثنائي (بالضوء وكيميائي | 38 | مستودعات الشئون الصحية بمنطقة عسير
126750017 | 4215242402400 | DENTAL MATERIAL MULTI PURPOSE DUAL CURE ADHESIVE (UNIVERSAL BONDING KIT) BOND TO PORCELAIN, METALS, AMALGAM, GLASS IONOMER, PRE-CURE D COMPOSIT E, ENAMEL AND DENTIN, COMPLETE KIT | مادة لاصقه متعددة الأغراض (لاصقه لكافة مواد الحشو)تصلب ثنائي | 50 | مستودعات الشئون الصحية بمنطقة عسير
126750018 | 4215245700300 | GLASS IONOMER LUTING CEMENT KIT, FILM THICKNESS LESS THAN OR EQUAL TO 25MICRON (ISO SPEC 9917/1991); WORKING TIME 2 MINUTES, SETTING TIME 3-7 M INUTES | سمنت أيونمر زجاجي (طقم كامل) | 57 | مستودعات الشئون الصحية بمنطقة عسير
126750045 | 4215190500600 | FLUORIDE VARNISH SINGLE DOSE, 50-100/PKG + DISPOSABLE BRUSH OR FUZZY TIPS | فلورايد فارنش | 20 | مستودعات الشئون الصحية بمنطقة عسير
126750068 | 4215180509000 | BUR: POLISHER, FLAME SHAPE FOR COMPOSITE, RA, ISO# 658-204-243- 502-030 | سنابل تلميع كمبوزيت رقم (030-502-243-204-658) مطاطية | 60 | مستودعات الشئون الصحية بمنطقة عسير
126750070 | 4215180508700 | BUR: POLISHER, SPINDLE SHAPE FOR COMPOSITE, RA, ISO# 658-204-243 -502-045 | سنابل تلميع كمبوزيت رقم (045-502-243-204-658) مطاطية | 150 | مستودعات الشئون الصحية بمنطقة عسير
126750072 | 4215180508800 | BUR: POLISHER, LENS SHAPE FOR COMPOSITE, RA, ISO# 658-204-303-502-100 | سنابل تلميع الكمبوزيت رقم (100-502-303-204-658) مطاطية | 65 | مستودعات الشئون الصحية بمنطقة عسير
126750074 | 4215180508600 | BUR: POLISHER, BULLET SHAPE FOR COMPOSITE, RA, ISO# 685-204-243-512-045 | سنابل تلميع كمبوزيت رقم (045-512-243-204-658) | 50 | مستودعات الشئون الصحية بمنطقة عسير
126750076 | 4215180508900 | BUR: POLISHER LENS SHAPE FOR COMPOSITE, RA, ISO# 568-204-304-512-100 | سنابل تلميع كمبوزيت رقم (100-512-304-204-568) | 47 | مستودعات الشئون الصحية بمنطقة عسير
126750086 | 4215180508500 | BUR: POLISHER, PORCELAIN, 10/BOX, ISO# 658-900-372-515-170 | مطاطات لتلميع البورسلين | 23 | مستودعات الشئون الصحية بمنطقة عسير
126750601 | 4215245312700 | DENTAL COMPOSITE FILLING MATERIAL, HIGHLY ESTHETIC LIGHT CURED MATERIAL, NANOFILLERS TYPE, MINIMUM OF 5 SHADES KIT + BONDING AGENT + ACCESSORIE S | كمبوزيت نانوفيلر | 44 | مستودعات الشئون الصحية بمنطقة عسير
126750602 | 4215245312300 | COMPOMER RESTORATIVE MATERIAL KIT, LIGHT CURE OF DIFFERENT SHADES WITH BONDING AGENT AND ACCESSORIES | حشوات كمبوميرز | 51 | مستودعات الشئون الصحية بمنطقة عسير
126750604 | 4215162053200 | BARBED BROACH, ENDODONTIC, PLASTIC HANDLE, COLOR CODED, SIZE FINE | دبابيس شائكة مقاس 30 | 40 | مستودعات الشئون الصحية بمنطقة عسير
126750605 | 4215162053100 | BARBED BROACH, ENDODONTIC, PLASTIC HANDLE, COLOR CODED, SIZE X FINE | دبابيس شائكة مقاس 25 | 38 | مستودعات الشئون الصحية بمنطقة عسير
126750606 | 4215162053000 | BARBED BROACH, ENDODONTIC, PLASTIC HANDLE, COLOR CODED, SIZE XX FINE | دبابيس شائكة مقاس 20 | 24 | مستودعات الشئون الصحية بمنطقة عسير
126750607 | 4215168201600 | BARBED BROACH, ENDODONTIC, PLASTIC HANDLE, COLOR CODED, SIZE MEDIUM | دبابيس شائكة مقاس 35 | 28 | مستودعات الشئون الصحية بمنطقة عسير
126750609 | 4215190000300 | LENTULO SPIRAL PASTE FILLER, PASTE FILLER, RA, COLOR CODED, LENGTH 25MM, SIZE ASSORTED 1-4, 4/BOX | حامل حشوات تبطين العصب طول 25 ملم | 6 | مستودعات الشئون الصحية بمنطقة عسير
126750611 | 4215161456200 | BUR: DIAMOND, FG, CYLINDER SHORT, FLAT END, MEDIUM COARSE, SIZE 1.6MM, ISO# 806-314-107-524-016 | سنابل ماسية | 19 | مستودعات الشئون الصحية بمنطقة عسير
126750612 | 4215161456300 | BUR: DIAMOND, FG, CYLINDER SHORT, FLAT END, MEDIUM COARSE, SIZE 1.2MM, ISO# 806-314-107-524-012 | سنابل ماسية | 14 | مستودعات الشئون الصحية بمنطقة عسير
126750616 | 4215161457000 | BUR: DIAMOND, FG, CYLINDER, FLAT END, SHORT 2MM, MEDIUM COARSE, SIZE 0.9MM, ISO# 805-314-232-524-009 | سنابل ماسية | 5 | مستودعات الشئون الصحية بمنطقة عسير
126750625 | 4215161401000 | BUR: DIAMOND, FG, ISO# 806-314-175-514-014 | سنابل كربايد | 8 | مستودعات الشئون الصحية بمنطقة عسير
126750630 | 4215161457200 | BUR: CARBIDE, RA, INVERTED CONE, SIZE 1.8MM, ISO# 500-204-010-001-018 | سنابل كربايد | 19 | مستودعات الشئون الصحية بمنطقة عسير
126750632 | 4215161455800 | BUR: DIAMOND, FG, TAPERED FLAT END, MEDIUM COARSE, SIZE 2.3MM, ISO# 806-314-173-524-023 | سنابل ماسية | 18 | مستودعات الشئون الصحية بمنطقة عسير
126750636 | 4215161455400 | BUR: DIAMOND, FG, TAPERED, ROUND END, MEDIUM COARSE, SIZE 1.6MM, ISO# 806-314-198-524-016 | سنابل ماسية | 40 | مستودعات الشئون الصحية بمنطقة عسير
126750637 | 4215161455500 | BUR: DIAMOND, FG, TAPERED, ROUND END, MEDIUM COARSE, SIZE 1.4MM, ISO# 806-314-198-524-014 | سنابل ماسية | 11 | مستودعات الشئون الصحية بمنطقة عسير
126750638 | 4215161455600 | BUR: DIAMOND, FG, TAPERED, ROUND END, MEDIUM COARSE, SIZE 1.0MM, ISO# 806-314-198-524-010 | سنابل ماسية | 9 | مستودعات الشئون الصحية بمنطقة عسير
126750640 | 4215161456500 | BUR: DIAMOND, FG, ROUND EDGE WHEEL, MEDIUM COARSE, SIZE 4.0MM, ISO# 806-314-068-524-040 | سنابل ماسية | 7 | مستودعات الشئون الصحية بمنطقة عسير
126750644 | 4215250801500 | DENTAL LONG NEEDLE, METRIC GAUGE 25 (0.50X35MM), STERILE, 100/BOX | ابرة تخدير للاسنان | 122 | مستودعات الشئون الصحية بمنطقة عسير
226650220 | 4215164000600 | TWEEZERS MERRIAM, SERRATED PATTERN 16 CM LONG, STAINLESS STEEL | ملقط مريام | 100 | مستودعات الشئون الصحية بمنطقة عسير
226650231 | 4215163101300 | DENTAL EXPLORER PROBE, NO.8 DA 406 SHAPE, STAINLESS STEEL | مسبر مزدوج منحني يميـــن ويســار | 25 | مستودعات الشئون الصحية بمنطقة عسير
226650238 | 4215164000500 | COLLEGE TWEEZERS SERRATED PATTERN 15CM LONG, STAINLESS STEEL | ملقط مشرشر طول 15 سم | 26 | مستودعات الشئون الصحية بمنطقة عسير
226650296 | 4215292400200 | ENDODONTIC MEASURING BLOCK, AUTOCLAVABLE, CONTAINS 30-40 DEPTH GUIDES INCLUDING HALF SIZES | اداة لقياس عمق قناة الجذر | 16 | مستودعات الشئون الصحية بمنطقة عسير
226650299 | 5117233100100 | "17-19% ETHYLENEDIAMINETETRAACETIC ACID (EDTA) SOLUTION KIT, NEUTRAL PH, BOTTLE 40-60ML, CONTAINS: 1. 20-30 EMPTY 1.2ML SYRINGES, 2. 20-30 TIP S OF 30G" | محلول لإذابة و تنظيف قناة العصب EDTA | 21 | مستودعات الشئون الصحية بمنطقة عسير
226650300 | 4215160300200 | "CALCIUM HYDROXIDE PREMIXED: READY TO USE TEMPORARY ROOT CANAL MATERIAL, INJECTABLE, KIT CONTAIN 1. FOUR SYRINGES, 2. TWENTY DELIVER YTIPS" | كالسيوم هيدروكسيد للحقن في قناة العصب | 40 | مستودعات الشئون الصحية بمنطقة عسير
226650310 | 4215162402800 | HIGH SPEED CONTRA ANGLE HANDPIECE AIR TURBINE, LIGHT WEIGHT AND HIGH TORQUE AUTOCLAVABLE QUICK CONNECTION WITH WATER FLOW REGULATOR TO FIT MID- WEST 4 HOLES AND TRIPLE SPRAY | قبضة حفر توربينية ذات راس عالية بأربع فتحات | 44 | مستودعات الشئون الصحية بمنطقة عسير
226650315 | 4215162403000 | CONTRA ANGLE HANDPIECE WITH FIBER-OPTIC, E-TYPE CONNECTION INTERNAL AIR AND WATER COOLING, GEAR RATIO 1:1 FOR RA TYPE BURS | قبضة أسنان معوجة ذات سرعة بطيئة بإضاءة | 5 | مستودعات الشئون الصحية بمنطقة عسير
226650341 | 4229542702300 | CLEANING BRUSH FOR BURS, BRASS/STAINLESS STEEL | فرشاة لتنظيف سنابل الحفر | 7 | مستودعات الشئون الصحية بمنطقة عسير
226650344 | 4215291000000 | ACCESSORIES, DENTAL, POLY PLASTIC COVER, SHEET, HANOPIECE, AIR WATER SYRINGE, LIGHT AND X-RAY | شرائح بلاستيك ( بولي بلاستيك ) لتغطية القبضات وأجزاء كرسي العيادة | 77 | مستودعات الشئون الصحية بمنطقة عسير
226650354 | 4215200600500 | X-RAY PLASTIC MOUNTS WITH 6 HOLES SUPPLIED IN 100 SHEET/BOX | حافظة لافلام الاشعة | 16 | مستودعات الشئون الصحية بمنطقة عسير
226650356 | 4220400201200 | X-RAY LEAD APRON FOR CHILD WITH COLLAR PROTECTION, 0.3MM WITH FOAM BACK &amp;amp; HAPPY FACE OR CARTOON CHARACTERS | مريلة رصاص كاملة للصغار | 14 | مستودعات الشئون الصحية بمنطقة عسير
226650773 | 4215160601800 | CARVER, INTERPROXIMAL, LONG, DOUBLE ENDED | ناحت حشوات لما بين الاسنان | 10 | مستودعات الشئون الصحية بمنطقة عسير
226660051 | 4229160702600 | BONE CURETTE, STRAIGHT (SPOON) SERIES STAINLESS STEEL | مكتحة عظم مستقيمة | 12 | مستودعات الشئون الصحية بمنطقة عسير
226660084 | 4215271805700 | ARCH BAR, ERICH, ADULT 90%, CHILD 10% | جبيرة معدنيــة للفـك نوع إريــك | 7 | مستودعات الشئون الصحية بمنطقة عسير
226660111 | 4229550634700 | BONE PLATING, TITANIUM, MINI PLATE 2.0MM STANDARD KIT (MAIN BOX, DRILL BITS, MODELLING PLIERS, SCREW DRIVERS, PLATE HOLDER, PLATE PO SITIONER) SHOULD BE COMPATIBLE WITH THE DELIVERED SYSTEMS | شرائح تثبيت جراحي للكسور 2 مم | 1 | مستودعات الشئون الصحية بمنطقة عسير
226660112 | 4229180212300 | SURGICAL MICRO HALSTEAD HEMOSTATIC FORCEPS, GRADE 410-420 SERIES STAINLESS STEEL (HIGH CARBON CONTENT AND A CERTAIN PERCENTAGE OF CH ROMIUM), H EAT TREATED FOR GREATER RIGIDITY | ماسكة أوعية نوع مايكروهالستيد غير قابلة للصدأ | 7 | مستودعات الشئون الصحية بمنطقة عسير
226660156 | 4229240201500 | UNIVERSAL SCREWDRIVER REMOVAL KIT | طقم مفكات جراحية | 1 | مستودعات الشئون الصحية بمنطقة عسير
226660158 | 4215162402300 | SURGICAL HANDPIECE, RIGHT ANGLE (HEAD FOR DRILLING AND SCREW DRIVER HEAD) | قبضة حفر جراحية | 2 | مستودعات الشئون الصحية بمنطقة عسير
226660223 | 4229310709500 | SURGICAL ABDOMINAL RETRACTORS FOR ILIAC BONE HARVEST, DIFFERENT SIZES | مبعد Retractors, abdominal retractors for iliac bone | 1 | مستودعات الشئون الصحية بمنطقة عسير
226660233 | 4229550639100 | ORAL SCREW FOR ANKYLOSIS | أداة لفتح الفم مسمار | 1 | مستودعات الشئون الصحية بمنطقة عسير
226660379 | 4229162718200 | DENTAL TREPHINE BUR, GRADED, DIFFERENT SIZES | سنابل Trephine bur, graded, different sizes. | 2 | مستودعات الشئون الصحية بمنطقة عسير
226660389 | 4229200100400 | MICRO-MOUTH MIRROR | مراة خاصة للجراحة | 12 | مستودعات الشئون الصحية بمنطقة عسير
226680389 | 4215293001500 | "PRE-FABRICATED COMPLETE ESTHETIC FIBER POST SYSTEM KIT, SHOULD BE COMPLETE AND CONTAIN THE FOLLOWING: NOT LESS THAN 3 DIFFERENT DIA METER OF PO STS, POSTS SHOULD BE ASSORTED ACCORDING TO FREQUENCY OF USING, 1 DRILL FOR EACH SIZE OF THE POSTS" | أوتاد جذرية من الألياف المدعومة | 42 | مستودعات الشئون الصحية بمنطقة عسير
226680390 | 4215162900400 | ENDO BOX FILE HOLDER AND ORGANIZER WITH 50-200 HOLES AND CALIBRATED RULER | حامل لمبارد قناة العصب يحمل 16 مبرد مع مسطرة مدرجة | 19 | مستودعات الشئون الصحية بمنطقة عسير
226680392 | 4215250307700 | RUBBER DAM CLAMP, STAINLESS STEEL, SHINY, SIZE W9 | مشبك للحاجز المطاطي مقاس 9w | 12 | مستودعات الشئون الصحية بمنطقة عسير
226680500 | 4215246500200 | ROOT CANAL LUBRICANT, GLYCOL, UREA PEROXIDE AND EDTA IN SPECIAL WATER SOLUBLE BASE, GEL, CONCENTRATION 17-20% EDTA, 20-50G | معجون لإذابة و تنظيف قناة العصب EDTA | 62 | مستودعات الشئون الصحية بمنطقة عسير
226680599 | 4215167000000 | CARRIER, HEAT, DENTAL, DEVICE, GUTTA-PERCHA, CONSISTENT HEAT, EXACT TEMPERATURE SETTING, EASY TEMPERATURE SET, RELIABILITY AND ACCUR ACY, | قبضة حرارية0 | 5 | مستودعات الشئون الصحية بمنطقة عسير
226680800 | 4215290000000 | MOTOR, DENTAL, HANDPIECE, COMPACT, PORTABLE, LARGE BRIGHT COLOUR SCREEN, DEDICATED BUTTON CONTROLS, LIGHTWEIGHT | نظام تيتانيوم روتري | 3 | مستودعات الشئون الصحية بمنطقة عسير
226680804 | 4215180200500 | ENDODONTIC BUCHANAN ROOT CANAL PLUGGER SET, A TAPERED NICKEL-TITANIUM END AND A STAINLESS STEEL END, SIZE 0, 1, 2, (3 INSTRUMENT/SET ) | موسع مزدوج | 15 | مستودعات الشئون الصحية بمنطقة عسير
226680807 | 4215163215900 | PEESO REAMERS, STAINLESS STEEL, RA, LENGTH 32MM, SIZE 3, 4/BOX | مثاقيب لفتح قناة العصب بسلاح طويل مقاس -3 | 15 | مستودعات الشئون الصحية بمنطقة عسير
226680809 | 4229162732900 | BUR: FG, LONG, TAPERED, SAFE-END, NON-CUTTING TIP FOR PULP CHAMBER ACCESS | سنابل Z لقناة العصب | 131 | مستودعات الشئون الصحية بمنطقة عسير
226730434 | 4111640100100 | DENTAL LABORATORY HAMMER | مطرقة (معمــــــل) | 2 | مستودعات الشئون الصحية بمنطقة عسير
226750269 | 4215162700900 | MOUTH MIRROR HANDLE, SOLID, METRIC SIMPLE STEM | يد مراة اسنان | 170 | مستودعات الشئون الصحية بمنطقة عسير
226750647 | 4215290201400 | AUTOMATRIX TIGHTENING DEVICE KIT NOT SHARP TO PROTECT SOFT TISSUE AND AUTOCLAVABLE TOOLS | حافظة معدنية أوتوماتيكية | 18 | مستودعات الشئون الصحية بمنطقة عسير
226750648 | 4215290202900 | AUTOMATRIX BAND REFILL, SIZE MEDIUM REGULAR, 70PCS OR MORE/PACK | حافظة ماتركس حجم متوسط عادي | 11 | مستودعات الشئون الصحية بمنطقة عسير
226750650 | 4215290202700 | AUTOMATRIX BAND REFILL, SIZE WIDE REGULAR, MORE THAN 70 | حافظة ماتركس حجم عريض عادي | 10 | مستودعات الشئون الصحية بمنطقة عسير
226750651 | 4215290202500 | AUTOMATRIX BAND REFILL, SIZE NARROW REGULAR, 70PCS OR MORE/PACK | حافظة ماتركس حجم ضيق عادي | 6 | مستودعات الشئون الصحية بمنطقة عسير
266600005 | 4229310202000 | SURGICAL CRIMPABLE HOOKS FOR 0.022INCH SLOT NEW DESCRIPTION IS CRIMPABLE BALL HOOKS WITH SPLIT ARCHWIRE OPENING 3MM TALL MADE FROM H IGH QUALIT Y STAINLESS STEEL, CRIMPS TO ROUND OR RECTANGULAR ARCHWIRES UP TO 0.022INCH X 0.025INCH | خطاف جراحي | 15 | مستودعات الشئون الصحية بمنطقة عسير
266600360 | 4229421000000 | SET, RHINOPLASTY, 25 INSTRUMENTS, STAINLESS STEEL, METAL CASSETTE, CORRISSION RESISTANT, RIGID | طقم جراحة الحاجز الانفي لخمسين اداة | 1 | مستودعات الشئون الصحية بمنطقة عسير
126100119 | 4215212101800 | DENTAL IMPLANT IMPRESSION COPING, CLOSED TRAY, GROUP DIAMETER 4.6-6.0MM, SHORT LENGTH | قالب لطبعة الزعة مقاس 4.6-6مم قصير | 5 | مستودعات الشئون الصحية بمنطقة الباحة
126200020 | 4215270906400 | ELASTIC CHAIN, OPENED LONG (DOUBLE) SPACE, 15FEET, MEDIUM FORCE | مطاط شد الاسنان (سلاسل) دو فراغ طويل ( مضاعف ) ، قوة متوسطة ، لفة 15 قدم | 10 | مستودعات الشئون الصحية بمنطقة الباحة
126200022 | 4215270906700 | ELASTOMERIC MODULES, SINGLE PATIENT USE, FADE RESISTANT, GREY | وحدات مطاطية رمادية اللون مقاومة للإهتراء والذوبان لمدة لا تقل عن شهر - قضيب | 500 | مستودعات الشئون الصحية بمنطقة الباحة
126200028 | 4215270906300 | EXTRAORAL ELASTIC: 1/2INCH HEAVY FORCE, 14OZ, PACKING (100 RINGS/PATIENT PACK) | مطاط للإستخدام من خارج الفم : 1/2 انش قوي جدا (14 اونصه ) ، عبوة 100 حلقة/كيس | 3 | مستودعات الشئون الصحية بمنطقة الباحة
126200029 | 4215270601600 | LINGUAL BUTTON BONDABLE FOR ORTHODONTIC TREATMENT 10PCS/PACK | مسكات لاصقة | 8 | مستودعات الشئون الصحية بمنطقة الباحة
126200030 | 4215270902500 | EXTRAORAL ELASTIC: 1/2INCH MEDIUM FORCE, 8OZ, PACKING (100 RINGS/PATIENT PACK) | مطاط للإستخدام من خارج الفم : 1/2 انش متوسط القوة (8 اونصه ) ، عبوة 100 حلقة/كيس | 6 | مستودعات الشئون الصحية بمنطقة الباحة
126200031 | 4215270004100 | ORTHODONTIC BONDABLE CLEAT | ممسك لاصق | 5 | مستودعات الشئون الصحية بمنطقة الباحة
126200032 | 4215270906200 | EXTRAORAL ELASTIC: 3/8INCH HEAVY FORCE, 14OZ, PACKING (100 RINGS/PATIENT PACK) | مطاط للإستخدام من خارج الفم :3/8 انش قوي جدا (8 اونصه ) ، عبوة 100 حلقة/كيس | 5 | مستودعات الشئون الصحية بمنطقة الباحة
126200034 | 4215270902700 | EXTRAORAL ELASTIC: 3/8INCH MEDIUM FORCE, 8OZ, PACKING (100 RINGS/PATIENT PACK) | مطاط للإستخدام من خارج الفم : 3/8 انش متوسط القوة (8 اونصه ) ، عبوة 100 حلقة/كيس | 10 | مستودعات الشئون الصحية بمنطقة الباحة
126200040 | 4215271811900 | LOWER TMA ARCHWIRE 0.016X0.022INCH, OVOID SHAPE, EACH WIRE IS PACKED SEPARATELY, MUST BE SUPPLIED BY THE SAME MANUFACTURER (ARCH COO RDINATION) | سلاك قوسية سفلية نوع ت.م .أ : 0.016 0.022X .بيضاوية الشكل .كل سلك في غلاف خاص | 50 | مستودعات الشئون الصحية بمنطقة الباحة
126200042 | 4215270802000 | NICKEL TITANIUM DISTALIZING COIL SPRINGS, 0.045INCH, 100G | نوابض لولبية من النيكل تيتانيوم بقطر 0.045انش بقوة 100 غرام لدفع وتحريك الاسنان -علبة | 30 | مستودعات الشئون الصحية بمنطقة الباحة
126200046 | 4215271101400 | SELF-CUTTING ORTHODONTIC MINISCREW, STERILE, MADE OF TITANIUM ALLOY-SIZE 10MM WITH DIAMETER RANGE FROM 1.5-1.8MM | غرسة للتقويم (مسامير) معقمة داتية القطع , مصنوعة من التيتانيوم , مقاس 10ملم | 7 | مستودعات الشئون الصحية بمنطقة الباحة
126200048 | 4215271101300 | SELF-CUTTING ORTHODONTIC MINISCREW, STERILE, MADE OF TITANIUM ALLOY-SIZE 6MM WITH DIAMETER RANGE FROM 1.5-1.8MM | غرسة للتقويم (مسامير) معقمة داتية القطع , مصنوعة من التيتانيوم , مقاس 6ملم | 5 | مستودعات الشئون الصحية بمنطقة الباحة
126200050 | 4215271101200 | SELF-CUTTING ORTHODONTIC MINISCREW, STERILE, TITANIUM ALLOY, SIZE 8MM WITH DIAMETER RANGE FROM 1.5-1.8MM | غرسة للتقويم (مسامير) معقمة داتية القطع , مصنوعة من التيتانيوم , مقاس 8ملم | 19 | مستودعات الشئون الصحية بمنطقة الباحة
126200052 | 4215271803500 | ARCHWIRE, ORTHODONTIC, 0.016X0.016IN, UPPER NITI, OVOID SHAPE | سلك قوسية علوية نوع النيكل تيتانيوم : 0.016 0.016X .بيضاوية الشكل .كل سلك في غلاف خاص | 50 | مستودعات الشئون الصحية بمنطقة الباحة
126200055 | 4215270906600 | ELASTIC CHAIN, CLOSED SPACE, 15FEET, MEDIUM FORCE | سلسلة مرنة مغلقة | 10 | مستودعات الشئون الصحية بمنطقة الباحة
126200057 | 4215270906500 | ELASTIC CHAIN, OPENED SPACE, 15FEET, MEDIUM FORCE | سلسلة مرنة مفتوحة | 5 | مستودعات الشئون الصحية بمنطقة الباحة
126200061 | 4215165100800 | ELASTIC SEPARATORS, RADIOPAQUE, MEDIUM | مبعد مرن | 15 | مستودعات الشئون الصحية بمنطقة الباحة
126200062 | 4215270004000 | FLIP-LOCK HERBST APPLIANCE | اداة قفل هاربست | 2 | مستودعات الشئون الصحية بمنطقة الباحة
126200063 | 4215163212700 | ORTHODONTIC INTRAORAL ELASTIC SIZE 1/2 MEDIUM | وحدات مرنة ّّذات لون ازرق | 300 | مستودعات الشئون الصحية بمنطقة الباحة
126200065 | 4215271000100 | ELASTOMERIC MODULES, SINGLE PATIENT USE, FADE RESISTANT, CLEAR COLOR | وحدات مرنة لون واضح | 1500 | مستودعات الشئون الصحية بمنطقة الباحة
126200067 | 4215271000200 | ELASTOMERIC MODULES, SINGLE PATIENT USE, FADE RESISTANT, PINK | وحدات مرنة لونة وردي | 290 | مستودعات الشئون الصحية بمنطقة الباحة
126200069 | 4215270906800 | ELASTOMERIC MODULES, SINGLE PATIENT USE, FADE RESISTANT, SILVER | وحدات مرنة لون فضي | 250 | مستودعات الشئون الصحية بمنطقة الباحة
126200117 | 4215271811400 | LOWER NITI SUPER ELASTIC ARCHWIRE 0.014INCH, OVOID SHAPE, EACH WIRE IS PACKED SEPARATELY, MUST BE SUPPLIED BY THE SAME MANUFACTURER (ARCH COORD INATION) | أسلاك قوس عالية المرونة 014. | 150 | مستودعات الشئون الصحية بمنطقة الباحة
126200119 | 4215271810000 | LOWER NITI SUPER ELASTIC ARCHWIRE 0.017X0.025INCH OVOID SHAPE EACH WIRE IS PREFERRED TO PACKED SEPARATELY MUST BE SUPPLIED BY THE SA ME MANUFAC TURER (ARCH COORDINATION) | أسلاك قوس عالية المرونة 017. | 100 | مستودعات الشئون الصحية بمنطقة الباحة
126200121 | 4215271811200 | LOWER NITI SUPER ELASTIC ARCHWIRE 0.016INCH, OVOID SHAPE, EACH WIRE IS PACKED SEPARATELY, MUST BE SUPPLIED BY THE SAME MANUFACTURER (ARCH COORD INATION) | أسلاك قوس عالية المرونة 016. | 65 | مستودعات الشئون الصحية بمنطقة الباحة
126200123 | 4215271811100 | LOWER NITI SUPER ELASTIC ARCHWIRE 0.016X0.022INCH OVOID SHAPE EACH WIRE IS PREFERRED TO PACKED SEPARATELY MUST BE SUPPLIED BY THE SA ME MANUFAC TURER (ARCH COORDINATION) | أسلاك قوس عالية المرونة 016.*022. | 55 | مستودعات الشئون الصحية بمنطقة الباحة
126200125 | 4215271811000 | LOWER NITI SUPER ELASTIC ARCHWIRE 0.018INCH, OVOID SHAPE, EACH WIRE IS PACKED SEPARATELY, MUST BE SUPPLIED BY THE SAME MANUFACTURER (ARCH COORD INATION) | أسلاك قوس عالية المرونة 018. | 85 | مستودعات الشئون الصحية بمنطقة الباحة
126200127 | 4215271810900 | LOWER NITI SUPER ELASTIC ARCHWIRE 0.019X0.025INCH, OVOID SHAPE, EACH WIRE IS PACKED SEPARATELY, MUST BE SUPPLIED BY THE SAME MANUFAC TURER (ARC H COORDINATION) | أسلاك قوس عالية المرونة 019. | 40 | مستودعات الشئون الصحية بمنطقة الباحة
126200131 | 4215271810800 | LOWER NITI SUPER ELASTIC ARCHWIRE 0.012 INCH, OVOID SHAPE, EACH WIRE IS PACKED SEPARATELY, MUST BE SUPPLIED BY THE SAME MANUFACTURER (ARCH COOR DINATION) | أسلاك قوس عالية المرونة 012. | 66 | مستودعات الشئون الصحية بمنطقة الباحة
126200133 | 4215271802100 | ARCHWIRE, ORTHODONTIC, 0.014INCH, STAINLESS STEEL, OVOID SHAPE, SUPER ELASTIC, LOWER | أسلاك قوس 014. | 52 | مستودعات الشئون الصحية بمنطقة الباحة
126200135 | 4215271802200 | ARCHWIRE, ORTHODONTIC, 0.016INCH, STAINLESS STEEL, OVOID SHAPE, SUPER ELASTIC, LOWER | أسلاك قوس 016. | 57 | مستودعات الشئون الصحية بمنطقة الباحة
126200137 | 4215271802300 | ARCHWIRE, ORTHODONTIC, 0.016X0.022INCH, STAINLESS STEEL, OVOID SHAPE, SUPER ELASTIC, LOWER | أسلاك قوس 016.*022. | 80 | مستودعات الشئون الصحية بمنطقة الباحة
126200139 | 4215271802400 | ARCHWIRE, ORTHODONTIC, 0.017X0.025INCH, STAINLESS STEEL, OVOID SHAPE, SUPER ELASTIC, LOWER | أسلاك قوس 017.*025. | 50 | مستودعات الشئون الصحية بمنطقة الباحة
126200141 | 4215271802500 | ARCHWIRE, ORTHODONTIC, 0.018INCH, STAINLESS STEEL, OVOID SHAPE, SUPER ELASTIC, LOWER | أسلاك قوس 018. | 74 | مستودعات الشئون الصحية بمنطقة الباحة
126200143 | 4215271802600 | ARCHWIRE, ORTHODONTIC, 0.019X0.025INCH, STAINLESS STEEL, OVOID SHAPE, SUPER ELASTIC, LOWER | أسلاك قوس 019.*025. | 30 | مستودعات الشئون الصحية بمنطقة الباحة
126200145 | 4215271806700 | LOWER STAINLESS STEEL ARCHWIRE 0.021INCHX0.025INCH, OVOID SHAPE, EACH WIRE IS PACKED SEPARATELY, MUST BE SUPPLIED BY THE SAME MANUFA CTURER (AR CH COORDINATION) | أسلاك قوس 021.*025. | 50 | مستودعات الشئون الصحية بمنطقة الباحة
126200147 | 4215271800000 | ARCH PALATAL PREFORMED SZ 2 | أسلاك قوس 017.*025. | 25 | مستودعات الشئون الصحية بمنطقة الباحة
126200157 | 4215270802300 | CLOSED COIL NITINOL SPRINGS, LENGTH 12MM MEDIUM FORCE 200 G, INNER DIAMETER 0.030INCH | أسلاك تقويم ملفوفة مقاسات متعددة | 5 | مستودعات الشئون الصحية بمنطقة الباحة
126200161 | 4215270802100 | OPEN COIL NITINOL SPRINGS IN SPOOL 200G, MEDIUM FORCE, INNER DIAMETER 0.020INCH-0.030INCH | أسلاك تقويم ملفوفة مقاسات متعددة | 3 | مستودعات الشئون الصحية بمنطقة الباحة
126200167 | 4215246300900 | PATIENT PROTECTIVE WAX FOR BRACES, TASTELESS, PER STICK | اقواس شمعية لحماية المريض | 450 | مستودعات الشئون الصحية بمنطقة الباحة
126200171 | 4215271702100 | PREFORMED KOBAYASHI LIGATURE WIRE, LONG SIZE 0.010INCH | رابط اسلاك تقويم مقاسات متعددة | 75 | مستودعات الشئون الصحية بمنطقة الباحة
126200173 | 4215271702000 | PREFORMED KOBAYASHI LIGATURE WIRE, SHORT SIZE 0.010INCH | رابط اسلاك تقويم مقاسات متعددة | 80 | مستودعات الشئون الصحية بمنطقة الباحة
126200175 | 4215271701900 | PREFORMED KOBAYASHI LIGATURE WIRE, LONG SIZE 0.014INCH | رابط اسلاك تقويم مقاسات متعددة | 40 | مستودعات الشئون الصحية بمنطقة الباحة
126200177 | 4215271702200 | PREFORMED KOBAYASHI LIGATURE WIRE, SHORT SIZE 0.014INCH | رابط اسلاك تقويم مقاسات متعددة | 75 | مستودعات الشئون الصحية بمنطقة الباحة
126200179 | 4215271810600 | REVERSE CURVE LOWER NITI ARCHWIRE 0.016INCH | سلك مقوس عكسي مقاسات متعددة | 13 | مستودعات الشئون الصحية بمنطقة الباحة
126200181 | 4215271810500 | REVERSE CURVE LOWER NITI ARCH WIRE 0.016INCHX0.022INCH | سلك مقوس عكسي مقاسات متعددة | 35 | مستودعات الشئون الصحية بمنطقة الباحة
126200183 | 4215271810400 | REVERSE CURVE LOWER NITI ARCHWIRE 0.017INCHX0.025 | سلك مقوس عكسي مقاسات متعددة | 20 | مستودعات الشئون الصحية بمنطقة الباحة
126200185 | 4215271810300 | "REVERSE CURVE UPPER NITI ARCH WIRE 0.016INCH" | سلك مقوس عكسي مقاسات متعددة | 30 | مستودعات الشئون الصحية بمنطقة الباحة
126200187 | 4215271810200 | "REVERSE CURVE UPPER NITI ARCH WIRE 0.016INCHX0.022INCH" | سلك مقوس عكسي مقاسات متعددة | 25 | مستودعات الشئون الصحية بمنطقة الباحة
126200189 | 4215271810100 | REVERSE CURVE UPPER NITI ARCH WIRE 0.017INCH X 0.025INCH | سلك مقوس عكسي مقاسات متعددة | 16 | مستودعات الشئون الصحية بمنطقة الباحة
126200385 | 4215271811800 | UPPER NITI SUPER ELASTIC ARCHWIRE 0.014INCH, OVOID SHAPE, EACH WIRE IS PACKED SEPARATELY, MUST BE SUPPLIED BY THE SAME MANUFACTURER (ARCH COORD INATION) | اسلاك تقويم لقوس الفك 014. | 60 | مستودعات الشئون الصحية بمنطقة الباحة
126200387 | 4215271811300 | UPPER NITI SUPER ELASTIC ARCHWIRE 0.017INCHX0.025INCH, OVOID SHAPE, EACH WIRE IS PACKED SEPARATELY, MUST BE SUPPLIED BY THE SAME MAN UFACTURER (ARCH COORDINATION) | أسلاك تقويم لقوس الفك 017. | 30 | مستودعات الشئون الصحية بمنطقة الباحة
126200389 | 4215271803700 | ARCHWIRE, ORTHODONTIC, 0.016IN, UPPER NITI, OVOID SHAPE, SUPER ELASTIC | أسلاك تقويم لقوس الفك 016. | 50 | مستودعات الشئون الصحية بمنطقة الباحة
126200391 | 4215271800300 | ARCHWIRE, ORTHODONTIC, 0.016 X 0.022IN, UPPER NITI, OVOID SHAPE, SUPER ELASTIC | أسلاك تقويم لقوس الفك 016.*022. | 70 | مستودعات الشئون الصحية بمنطقة الباحة
126200393 | 4215271800400 | ARCHWIRE, ORTHODONTIC, 0.018IN, UPPER NITI, OVOID SHAPE, SUPER ELASTIC | أسلاك تقويم لقوس الفك 018. | 57 | مستودعات الشئون الصحية بمنطقة الباحة
126200399 | 4215271809800 | UPPER NITI SUPER ELASTIC ARCHWIRE 0.012INCH, OVOID SHAPE, EACH WIRE IS PACKED SEPARATELY, MUST BE SUPPLIED BY THE SAME MANUFACTURER (ARCH COORD INATION) | أسلاك تقويم لقوس الفك 012. | 120 | مستودعات الشئون الصحية بمنطقة الباحة
126200401 | 4215271809700 | UPPER STAINLESS STEEL ARCHWIRE 0.014INCH, OVOID SHAPE, EACH WIRE IS PACKED SEPARATELY, MUST BE SUPPLIED BY THE SAME MANUFACTURER (AR CH COORDIN ATION) | أسلاك تقويم لقوس الفك 014. | 130 | مستودعات الشئون الصحية بمنطقة الباحة
126200403 | 4215271809600 | UPPER STAINLESS STEEL ARCHWIRE 0.016INCH, OVOID SHAPE, EACH WIRE IS PACKED SEPARATELY, MUST BE SUPPLIED BY THE SAME MANUFACTURER (AR CH COORDIN ATION) | أسلاك تقويم لقوس الفك 016. | 50 | مستودعات الشئون الصحية بمنطقة الباحة
126200405 | 4215271809500 | UPPER STAINLESS STEEL ARCHWIRE 0.016INCH X 0.022INCH, OVOID SHAPE, EACH WIRE IS PACKED SEPARATELY, MUST BE SUPPLIED BY THE SAME MANU FACTURER ( ARCH COORDINATION) | أسلاك تقويم لقوس الفك016.*022 | 65 | مستودعات الشئون الصحية بمنطقة الباحة
126200407 | 4215271811700 | UPPER STAINLESS STEEL ARCHWIRE 0.017INCH X 0.025INCH, OVOID SHAPE, EACH WIRE IS PACKED SEPARATELY, MUST BE SUPPLIED BY THE SAME MANU FACTURER ( ARCH COORDINATION) | أسلاك تقويم لقوس الفك 017. | 30 | مستودعات الشئون الصحية بمنطقة الباحة
126200409 | 4215271809400 | UPPER STAINLESS STEEL ARCHWIRE 0.018INCH, OVOID SHAPE, EACH WIRE IS PACKED SEPARATELY, MUST BE SUPPLIED BY THE SAME MANUFACTURER (AR CH COORDIN ATION) | أسلاك تقويم لقوس الفك 018. | 66 | مستودعات الشئون الصحية بمنطقة الباحة
126200411 | 4215271809300 | UPPER STAINLESS STEEL ARCHWIRE 0.019INCHX0.025INCH, OVOID SHAPE, EACH WIRE IS PACKED SEPARATELY, MUST BE SUPPLIED BY THE SAME MANUFA CTURER (AR CH COORDINATION) | أسلاك تقويم لقوس الفك 019. | 45 | مستودعات الشئون الصحية بمنطقة الباحة
126200413 | 4215271809200 | UPPER STAINLESS STEEL ARCHWIRE 0.021INCHX0.025INCH, OVOID SHAPE, EACH WIRE IS PACKED SEPARATELY, MUST BE SUPPLIED BY THE SAME MANUFA CTURER (AR CH COORDINATION) | أسلاك تقويم لقوس الفك 021. | 25 | مستودعات الشئون الصحية بمنطقة الباحة
126500002 | 4215244400100 | ASTRINGENT RETRACTION PASTE CAPSULE CONTAINS AT LEAST 15 % ALUMINUM CHLORIDE, TO PLACED DIRECTLY INTO THE SULCUS VIA A HIGHLY INNOVA TIVE, EASY TO USE, HYGIENIC UNIT-DOSE CAPSULE. THE CAPSULES ARE COMPATIBLE WITH MOST COMPOSITE DISPENSERS | معجون لارجاع اللثة يحتوي على الاقل على 15% المنيوم كلورايد | 1 | مستودعات الشئون الصحية بمنطقة الباحة
126500004 | 4215242402100 | DUAL CURE SELF ADHESIVE RESIN LUTING CEMENT CAPSULE MADE FROM CERAMIC OR COMPOSITE FOR CEMENTING ALL TYPE OF CROWNS, BRIDGES, INLAYS , ONLAYS A ND POSTS RESTORATIONS, KIT CONSISTS OF: AT LEAST 4 CEMENT SHADES (A1, A3, TRANSLUCENT, OPAQUE) | سمنت ثنائي التصلب ذو لصق ذاتي مصنوع من السراميك او الكمبوزيت | 25 | مستودعات الشئون الصحية بمنطقة الباحة
126500017 | 4215162056400 | ROTARY FILE: R-PHASE NICKEL TITANIUM HEAT TREATMENT TECHNOLOGY, FLUTES ARE CREATED BY TWISTING THE FILE, WITH SURFACE TREATMENT, TAP ER 0.06, T IP 35, LENGTH 23MM | مبارد مبرومة مقاس 6 طول 23مم | 4 | مستودعات الشئون الصحية بمنطقة الباحة
126500025 | 4215161454500 | BUR: CARBIDE, FG, COARSE, 18 FLUTED, FOR REMOVAL OF ADHESIVE RESIDUE | سنبلة حفر كربيد، FG ، خشنه 18 نتؤ ، لازالة بقايا الماده اللاصقه | 30 | مستودعات الشئون الصحية بمنطقة الباحة
126500041 | 4215247707600 | CALAMUS SINGLE CARTRIDGE: GUTTA PERCHA, GAUGE 20G, 10/BOX | خرطوش جوتابيركا لجهاز الكالامس مقاس 20 | 12 | مستودعات الشئون الصحية بمنطقة الباحة
126500043 | 4215247707800 | CALAMUS SINGLE CARTRIDGE: GUTTA PERCHA, GAUGE 23G, 10/BOX | خرطوش جوتابيركا لجهاز الكالامس مقاس 23 | 3 | مستودعات الشئون الصحية بمنطقة الباحة
126500047 | 4215162400000 | Handpieces, Dental (Micro Motor) | قبضه بطيئه براس صغير لماتور المبارد برأس صغير قابل للضبط على 6 أوضاع ، عزم 16:1 | 1 | مستودعات الشئون الصحية بمنطقة الباحة
126500051 | 4215162900300 | "ENDODONTIC FILE STAND FOR CHAIRSIDE STORAGE OF ROOT CANAL INSTRUMENTS DURING ENDODONTIC TREATMENT, RESISTANT TO CHEMICAL SOLUTIONS, AUTOCLAVA BL E, APPROXIMATE DIAMETER 2-2.5 INCHES" | علبه منظمه او حامله لمبارد علاج العصب | 5 | مستودعات الشئون الصحية بمنطقة الباحة
126500059 | 4215161702300 | GATES GLIDDEN DRILLS, STAINLESS STEEL, RA, LENGTH 28MM, SIZE ASSORTED 1 -6, 6/BOX | مثقاب لقناة العصب RA طول 28 مقاس 1-6 | 50 | مستودعات الشئون الصحية بمنطقة الباحة
126500065 | 4215247708800 | GUTTA PERCHA POINTS, RADIO-OPAQUE, STANDARDIZED, SIZE 30/0.06, 80-120/BOX | ااقماع جوتابيركا مقاس 30/0,06 (80-120 /علبه ) | 1 | مستودعات الشئون الصحية بمنطقة الباحة
126500069 | 4215247707700 | GUTTA PERCHA POINTS, RADIO-OPAQUE, STANDARDIZED, SIZE 30/0.04, 80-120/BOX | ااقماع جوتابيركا مقاس 30/0,04 (80-120 /علبه ) | 29 | مستودعات الشئون الصحية بمنطقة الباحة
126500071 | 4215247708700 | GUTTA PERCHA POINTS, RADIO-OPAQUE, STANDARDIZED, SIZE 35/0.04, 80-120/BOX | ااقماع جوتابيركا مقاس 35/0,04 (80-120 /علبه ) | 20 | مستودعات الشئون الصحية بمنطقة الباحة
126500073 | 4215247708600 | GUTTA PERCHA POINTS, RADIO-OPAQUE, STANDARDIZED, SIZE 35/0.06, 80-120/BOX | ااقماع جوتابيركا مقاس 35/0,06 (80-120 /علبه ) | 15 | مستودعات الشئون الصحية بمنطقة الباحة
126500075 | 4215247707500 | GUTTA PERCHA POINTS, RADIO-OPAQUE, STANDARDIZED, SIZE 40/0.04, 80-120/BOX | ااقماع جوتابيركا مقاس40/0,04 (80-120 /علبه ) | 25 | مستودعات الشئون الصحية بمنطقة الباحة
126500077 | 4215247708300 | GUTTA PERCHA POINTS, RADIO-OPAQUE, STANDARDIZED, SIZE 45/0.06, 80-120/BOX | ااقماع جوتابيركا مقاس 45/0,06 (80-120 /علبه ) | 20 | مستودعات الشئون الصحية بمنطقة الباحة
126500079 | 4215247708100 | GUTTA PERCHA POINTS, RADIO-OPAQUE, STANDARDIZED, SIZE F2, 80-120/BOX | ااقماع جوتابيركا مقاس F2 (80-120 /علبه ) | 147 | مستودعات الشئون الصحية بمنطقة الباحة
126500081 | 4215247708000 | GUTTA PERCHA POINTS, RADIO-OPAQUE, STANDARDIZED, SIZE F3, 80-120/BOX | ااقماع جوتابيركا مقاس F3 (80-120 /علبه ) | 50 | مستودعات الشئون الصحية بمنطقة الباحة
126500083 | 4215247707900 | GUTTA PERCHA POINTS, RADIO-OPAQUE, STANDARDIZED, SIZE F4, 80-120/BOX | ااقماع جوتابيركا مقاس F4 (80-120 /علبه ) | 25 | مستودعات الشئون الصحية بمنطقة الباحة
126500095 | 4215162052200 | ROTARY FILE: M-WIRE NICKEL TITANIUM, RECTANGULAR CROSS-SECTION DESIGN OFF-CENTERED, UNIQUE ASYMMETRIC ROTARY (SWAGGERING ACTION), LE NGTH 21MM, SIZE ASSORTED X1, X2, X3, 3/BOX | مبرد معالج من النيكل تيتانيم شكل المقطع مستطيل طول 21مم مقاس طقم من X1 ,X2 , X3 | 38 | مستودعات الشئون الصحية بمنطقة الباحة
126500099 | 4215162050800 | ROTARY FILE: M-WIRE NICKEL TITANIUM, RECTANGULAR CROSS-SECTION DESIGN OFF-CENTERED, UNIQUE ASYMMETRIC ROTARY (SWAGGERING ACTION), LE NGTH 25MM, SIZE ASSORTED X1, X2, X3 (3/BOX) | مبرد معالج من النيكل تيتانيم شكل المقطع مستطيل طول 25مم مقاس طقم من X1 ,X2 , X3 | 70 | مستودعات الشئون الصحية بمنطقة الباحة
126500101 | 4215162055900 | ROTARY FILE: M-WIRE NICKEL TITANIUM, RECTANGULAR CROSS-SECTION DESIGN OFF-CENTERED, UNIQUE ASYMMETRIC ROTARY (SWAGGERING ACTION), LE NGTH 25MM, SIZE ASSORTED X4, (3/BOX) | مبرد معالج من النيكل تيتانيم شكل المقطع مستطيل طول 25مم مقاس X4 | 16 | مستودعات الشئون الصحية بمنطقة الباحة
126500103 | 4215162003900 | FILE, DENTAL, ENDODONTIC, ROTARY, SHORT, NICKEL TITANIUM, CONVEX TRIANGLE CROSS SECTION AND SYMMETRIC ROTATION VARIABLE TIP DIAMETER S, MODIFIE D GUIDING TIP, NO RADIAL LANDS, CUTTING ANGLE | مبرد معالج من النيكل تيتانيم شكل المقطع مثلث محدب طول 25مم مقاس SX, S1, S2, F1, F2, F3 | 41 | مستودعات الشئون الصحية بمنطقة الباحة
126500105 | 4215162016300 | FILE, DENTAL, NICKEL TITANIUM, ROTARY, CONVEX TRIANGLE CROSS SECTION, SYMMETRIC ROTATION, VARIBALE TIP DIAMETERS, MODIFIED GUIDING T IP, NON RA DIAL LANDS | مبرد معالج من النيكل تيتانيم شكل المقطع مثلث محدب طول 21مم مقاس SX, S1, S2, F1, F2, F3 | 100 | مستودعات الشئون الصحية بمنطقة الباحة
126500121 | 4215291800200 | "NON-SURGICAL ROOT CANAL ULTRASONIC TIPS, SET OF 1-5, COATED WITH DIAMOND OR ZIRCONIUM NITRIDE, FITTING IN PIEZO ULTRASONIC AND 6-8 TITANIUM" | رؤؤس جراحيه للجهاز الفوق صوتي طقم 1-5 | 2 | مستودعات الشئون الصحية بمنطقة الباحة
126500157 | 4215210503800 | IMPRESSION SECTIONAL TRAYS: DISPOSABLE, SECTIONAL PLASTIC IMPRESSION TRAYS PERFORATED, RIGID FRAME, FOR ANTERIOR AND POSTERIOR (RIGH T AND LEFT ), LARGE SIZE, ( 20/BOX ) | ملاعق بلاستيكيه استخدام مره واحده للطبعات ، مثقبه ، صلبه ، علويه وسفليه مقاس كبير 20 /علبه | 5 | مستودعات الشئون الصحية بمنطقة الباحة
126650011 | 4215245300500 | COMPOSITE, ESTHETIC RESTORATIVE MATERIAL, LIGHT CURE | كومبوزت 16 لون كامل | 100 | مستودعات الشئون الصحية بمنطقة الباحة
126650012 | 4215300500700 | COMPOSITE, LIGHT CURE REFILL SHADE A3 | عبوات اعادة تعبئة للكمبوزيت لونA3 | 4 | مستودعات الشئون الصحية بمنطقة الباحة
126650019 | 4215245311400 | GLASS IONOMER CHEMICAL CURE FILLING MATERIAL KIT, SHADES: LIGHT, LIGHT YELLOW, LIGHT GRAY &amp; GRAY, COMPLETE KIT CONSISTS OF: POWDER &amp; LIQUID OR POWDER TO BE MIXED WITH WATER + MEASURING SPOON + MIXING PAD + SPECIAL VARNISH | أيونمرزجاجي(فاتح-أصفرفاتح-أصفر-رمادي فاتح-رمادي) | 40 | مستودعات الشئون الصحية بمنطقة الباحة
126650026 | 4215245311600 | DENTAL COMPOSITE DUAL CURE KIT FOR CORE BUILD-UP, MULTIPLE SHADES | طقم كمبوزيت لبناء السن بالوان متعددة | 35 | مستودعات الشئون الصحية بمنطقة الباحة
126650028 | 4215245311900 | ZINC OXIDE KIT, POWDER 30-50G AND LIQUID 15-30ML | بودرة أكسيــد الزنــــك مع السائل | 60 | مستودعات الشئون الصحية بمنطقة الباحة
126650048 | 4215190500800 | FLUORIDE GEL (ACID PHOSPHATE FLUORIDE) 1.23% FOR TROPICAL APPLICATION ABOUT 500ML | طقم فلورايد جيل لوقاية الأسنان | 30 | مستودعات الشئون الصحية بمنطقة الباحة
126650054 | 4215190200900 | DENTAL PROPHYLAXIS PASTE, FINE, FRUIT FLAVORED, 200 SINGLE PATIENT DOSE CUPS/BOX MEDIUM GRITS, WITHOUT FLUORIDE | معجون تلميع أسنان (أنابيب ) بروفـــي عــادي | 100 | مستودعات الشئون الصحية بمنطقة الباحة
126650056 | 4215190200800 | DENTAL PROPHYLAXIS PASTE, MEDIUM, FRUIT FLAVORED, 200 SINGLE PATIENT DOSE CUPS/BOX, WITHOUT FLUORIDE | معجون تلميع للاسنان بالفلورايد | 75 | مستودعات الشئون الصحية بمنطقة الباحة
126650062 | 4215181100100 | DENTAL PROPHYLAXIS POLISHING RUBBER CUPS, RA ISO. NO.658-204-034-523-060, 100-150/BOX | كاسات مطاطيه للتلميع | 50 | مستودعات الشئون الصحية بمنطقة الباحة
126650070 | 4215245300900 | COMPOSITES, PACKABLE, POSTERIOR TEETH, ESTHETIC RESTORATIVE MATERIAL, LIGHT CURE | طقم كمبوزيت | 75 | مستودعات الشئون الصحية بمنطقة الباحة
126650080 | 4215246500100 | LUBRICANT, DENTAL, HANDPIECE, SPRAY | بخاخ تشحيم القبضات | 7 | مستودعات الشئون الصحية بمنطقة الباحة
126650082 | 4215150333800 | POLYCARBONATE CROWN KIT, ANTERIOR AND PREMOLAR, 300 PER KIT | تيجان للأسنان الأمامية والطواحين(بولي كاربونات ) | 12 | مستودعات الشئون الصحية بمنطقة الباحة
126650104 | 4215290201900 | MATRIX BAND, TOFFLEMIRE PRE-CONTOURED MOLAR, STAINLESS STEEL | حافظة معدنية توفلماير مشكلة تشريحياً | 56 | مستودعات الشئون الصحية بمنطقة الباحة
126650106 | 4215290201800 | MATRIX BAND, TOFFLEMIRE PRE CONTOURED, PREMOLAR STAINLESS STEEL | حافظة معدنية توفلمــايرمشكلة تشريحيا للضواحك | 54 | مستودعات الشئون الصحية بمنطقة الباحة
126650154 | 4215161436400 | BUR: CARBIDE, FG, PEAR, LONG, SIZE 0.8MM, ISO# 500-314-233-006-008 | سنابل حفر رقم ((010-001-232-314-500) | 46 | مستودعات الشئون الصحية بمنطقة الباحة
126650164 | 4215161431700 | BUR: CARBIDE, FG, ROUND, SIZE 0.8MM, ISO# 500-314-001-001-008 | سنابل حفر رقم (008-001-001-314-500) | 175 | مستودعات الشئون الصحية بمنطقة الباحة
126650168 | 4215161432100 | BUR: TUNGSTEN CARBIDE, FG, ROUND SHAPE, ISO# 500-314-001-001-016 | سنابل حفر رقم (016-001-001-314-500) | 180 | مستودعات الشئون الصحية بمنطقة الباحة
126650172 | 4215161432200 | BUR: CARBIDE, FG, ROUND, SIZE 2.3MM, ISO# 500-314-001-001-023 | سنابل حفر رقم (023-001-001-314-500) | 150 | مستودعات الشئون الصحية بمنطقة الباحة
126650180 | 4215161434300 | BUR: CARBIDE, FG, CYLINDER, ROUND END, SIZE 1MM, ISO# 500-314-137-006-010 | سنابل حفر رقم (010-006-137-314-500) | 30 | مستودعات الشئون الصحية بمنطقة الباحة
126650190 | 4215161457500 | BUR: CARBIDE, RA, ROUND, SIZE 1MM, ISO# 500-204-001-001-010 | سنابل حفر رقم (010-001-001-204-500) | 68 | مستودعات الشئون الصحية بمنطقة الباحة
126650192 | 4215161457400 | BUR: CARBIDE, RA, ROUND, SIZE 1.4MM, ISO# 500-204-001-001-014 | سنابل حفر رقم (014-001-001-204-500) | 20 | مستودعات الشئون الصحية بمنطقة الباحة
126650196 | 4215161457300 | BUR: CARBIDE, RA, ROUND, SIZE 2.3MM, ISO# 500-204-001-001-023 | سنابل حفر رقم (023-001-001-204-500) | 100 | مستودعات الشئون الصحية بمنطقة الباحة
126650800 | 4215245312100 | COMPOSITE, LIGHT CURE REFILL SHADE A 3.5 | اعادة تعبئة الكمبوزيت | 1 | مستودعات الشئون الصحية بمنطقة الباحة
126651242 | 4215250801200 | DENTAL LONG NEEDLE, METRIC GAUGE 30 (0.30X35MM), STERILE, 100/BOX | ابر لمحاقن الكاربول | 58 | مستودعات الشئون الصحية بمنطقة الباحة
126651245 | 4215250801600 | DENTAL SHORT NEEDLE, METRIC GAUGE 27 (0.40X25MM), STERILE, 100/BOX | ابر لمحاقن الكربول | 61 | مستودعات الشئون الصحية بمنطقة الباحة
126660085 | 4215271801200 | SOFT STAINLESS STEEL WIRES, 28 GAUGE, 30G, SPOOL | سلك صلب مقاس 28 قابل للثنــي | 5 | مستودعات الشئون الصحية بمنطقة الباحة
126680013 | 4215242400600 | MATERIAL, ROOT CANAL REPAIR, MINERAL TRIOXIDE AGGREGATE | مادة لإصلاح قناة العصب | 50 | مستودعات الشئون الصحية بمنطقة الباحة
126680018 | 4215242402800 | ROOT CANAL SEALER, RESIN BASED, SILVER FREE, HIGH RADIO-OPACITY, LITTLE POLYMERIZATION SHRINKAGE, LOW SOLUBILITY , VERY HIGH DIMENSI ONAL STABI LITY, VERY LOW SOLUBILITY, NO DISCOLORATIONS, NO RELEASE OF FORMALDEHYDE, TISSUE COMPATIBILITY, 1 TUBE BASE + 1 TUBE CATAL YST | حشو مبطن لقناة العصب (بودرة+محلول)خالي من الفضة | 19 | مستودعات الشئون الصحية بمنطقة الباحة
126680038 | 4215247708400 | GUTTA PERCHA POINTS, RADIO-OPAQUE, STANDARDIZED, SIZE 45/0.04, 80-120/BOX | أقلام جوتا بيركا0,04 | 44 | مستودعات الشئون الصحية بمنطقة الباحة
126680040 | 4215247703000 | GUTTA PERCHA POINTS, RADIO-OPAQUE, STANDARDIZED, SIZE 40/0.06, 80-120/BOX | أقلام جوتا بيركا 0.06 | 30 | مستودعات الشئون الصحية بمنطقة الباحة
126680050 | 4215247709500 | GUTTA PERCHA POINTS, RADIO-OPAQUE, STANDARDIZED, SIZE 60/0.04, 80-120/BOX | أقلام جوتا بيركا مقاس دقيق | 4 | مستودعات الشئون الصحية بمنطقة الباحة
126680052 | 4215247709200 | GUTTA PERCHA POINTS, RADIO-OPAQUE, NON-STANDARDIZED, SIZE MEDIUM-FINE, 80-120/BOX | أقلام جوتا بيركا مقاس متوسط دقيق | 34 | مستودعات الشئون الصحية بمنطقة الباحة
126680064 | 4215162058200 | K-FILE, STAINLESS STEEL, PRE-INSERTED SILICONE STOPS, LENGTH 21MM, SIZE 8, 6/BOX | مبارد لقناة العصب بمقبض بلاستيك طول 21 مقاس 8 | 65 | مستودعات الشئون الصحية بمنطقة الباحة
126680066 | 4215162007900 | FILES, DENTAL, SIZE 8, LENGTH 25, PLASTIC HANDLE, CHANNEL NERVE | مبارد لقناة العصب بمقبض بلاستيك طول 25 مقاس 8 | 68 | مستودعات الشئون الصحية بمنطقة الباحة
126680070 | 4215162000300 | FILE, DENTAL, LENGTH 21MM, SIZE 10, K FILE, STAINLESS STEEL, PRE INSERTED, SILICONE STOPS, COLOR CODED HANDLES, WHITE | مبارد لقناة العصب بمقبض بلاستيك طول 21 مقاس 10 | 105 | مستودعات الشئون الصحية بمنطقة الباحة
126680072 | 4215162058000 | K-FILE, STAINLESS STEEL, PRE-INSERTED SILICONE STOPS, LENGTH 25MM, SIZE 10, 6/BOX | مبارد لقناة العصب بمقبض بلاستيك طول 25 مقاس 10 | 146 | مستودعات الشئون الصحية بمنطقة الباحة
126680074 | 4215162057200 | K-FILE, STAINLESS STEEL, PRE-INSERTED SILICONE STOPS, LENGTH 31MM, SIZE 10, 6/BOX | مبارد لقناة العصب بمقبض بلاستيك طول 31 مقاس 10 | 69 | مستودعات الشئون الصحية بمنطقة الباحة
126680076 | 4215162058800 | K-FILE, STAINLESS STEEL, PRE-INSERTED SILICONE STOPS, LENGTH 21MM, SIZE 15, 6/BOX | مبارد لقناة العصب طول 21 مقاس 15 | 127 | مستودعات الشئون الصحية بمنطقة الباحة
126680078 | 4215162057900 | K-FILE, STAINLESS STEEL, PRE-INSERTED SILICONE STOPS, LENGTH 25MM, SIZE 15, 6/BOX | مبارد لقناة العصب بمقبض بلاستيك طول 25 مقاس 15 | 94 | مستودعات الشئون الصحية بمنطقة الباحة
126680080 | 4215162057100 | K-FILE, STAINLESS STEEL, PRE-INSERTED SILICONE STOPS, LENGTH 31MM, SIZE 15, 6/BOX | مبارد لقناة العصب بمقبض بلاستيك طول 31 مقاس 15 | 98 | مستودعات الشئون الصحية بمنطقة الباحة
126680082 | 4215162058700 | K-FILE, STAINLESS STEEL, PRE-INSERTED SILICONE STOPS, LENGTH 21MM, SIZE 20, 6/BOX | مبارد لقناة العصب طول 21 مقاس 20 | 27 | مستودعات الشئون الصحية بمنطقة الباحة
126680084 | 4215162057800 | K-FILE, STAINLESS STEEL, PRE-INSERTED SILICONE STOPS, LENGTH 25MM, SIZE 20, 6/BOX | مبارد لقناة العصب بمقبض بلاستيك طول 25 مقاس 20 | 22 | مستودعات الشئون الصحية بمنطقة الباحة
126680086 | 4215162057000 | K-FILE, STAINLESS STEEL, PRE-INSERTED SILICONE STOPS, LENGTH 31MM, SIZE 20, 6/BOX | مبارد لقناة العصب بمقبض بلاستيك طول 31 مقاس 20 | 21 | مستودعات الشئون الصحية بمنطقة الباحة
126680088 | 4215162058600 | K-FILE, STAINLESS STEEL, PRE-INSERTED SILICONE STOPS, LENGTH 21MM, SIZE 25, 6/BOX | مبارد لقناة العصب بمقبض بلاستيك طول 21 مقاس 25 | 3 | مستودعات الشئون الصحية بمنطقة الباحة
126680090 | 4215162057700 | K-FILE, STAINLESS STEEL, PRE-INSERTED SILICONE STOPS, LENGTH 25MM, SIZE 25, 6/BOX | مبرد لقناة العصب طول 25 مقاس 25 | 33 | مستودعات الشئون الصحية بمنطقة الباحة
126680092 | 4215162052900 | K-FILE, STAINLESS STEEL, PRE-INSERTED SILICONE STOPS, LENGTH 31MM, SIZE 25, 6/BOX | مبارد لقناة العصب بمقبض بلاستيك طول 31 مقاس 25 | 30 | مستودعات الشئون الصحية بمنطقة الباحة
126680096 | 4215162057600 | K-FILE, STAINLESS STEEL, PRE-INSERTED SILICONE STOPS, LENGTH 25MM, SIZE 30, 6/BOX | مبارد لقناة العصب بمقبض بلاستيك طول 25 مقاس 30 | 44 | مستودعات الشئون الصحية بمنطقة الباحة
126680098 | 4215162042000 | K-FILE, STAINLESS STEEL, PRE-INSERTED SILICONE STOPS, LENGTH 31MM, SIZE 30, 6/BOX | مبارد لقناة العصب بمقبض بلاستيك طول 31 مقاس 30 | 27 | مستودعات الشئون الصحية بمنطقة الباحة
126680100 | 4215162058400 | K-FILE, STAINLESS STEEL, PRE-INSERTED SILICONE STOPS, LENGTH 21MM, SIZE 35, 6/BOX | مبارد لقناة العصب بمقبض بلاستيك طول 21 مقاس 35 | 15 | مستودعات الشئون الصحية بمنطقة الباحة
126680102 | 4215162057500 | K-FILE, STAINLESS STEEL, PRE-INSERTED SILICONE STOPS, LENGTH 25MM, SIZE 35, 6/BOX | مبارد لقناة العصب بمقبض بلاستيك طول 25 مقاس 35 | 17 | مستودعات الشئون الصحية بمنطقة الباحة
126680104 | 4215162042100 | K-FILE, STAINLESS STEEL, PRE-INSERTED SILICONE STOPS, LENGTH 31MM, SIZE 35, 6/BOX | مبارد لقتاة العصب بمقبض بلاستيك طول 31 مقاس 35 | 14 | مستودعات الشئون الصحية بمنطقة الباحة
126680106 | 4215162008300 | FILES, DENTAL, SIZE 40, LENGTH 21, PLASTIC HANDLE, NERVE | مبارد لقناة العصب بمقبض بلاستيك طول 21 مقاس 40 | 30 | مستودعات الشئون الصحية بمنطقة الباحة
126680108 | 4215162008400 | FILES, DENTAL, SIZE 40, LENGTH 25, PLASTIC HANDLE, CHANNEL NERVE | مبارد لقناة العصب بمقبض بلاستيك طول 25 مقاس 40 | 20 | مستودعات الشئون الصحية بمنطقة الباحة
126680110 | 4215162042200 | K-FILE, STAINLESS STEEL, PRE-INSERTED SILICONE STOPS, LENGTH 31MM, SIZE 40, 6/BOX | مبارد لقناة العصب بمقبض بلاستيك طول 31 مقاس 40 | 33 | مستودعات الشئون الصحية بمنطقة الباحة
126680112 | 4215162041500 | K-FILE, STAINLESS STEEL, PRE-INSERTED SILICONE STOPS, LENGTH 21MM, SIZE 45-80, 6/BOX | مبارد لقناة العصب بمقبض بلاستيك طول 21 مقاس 45-80 | 10 | مستودعات الشئون الصحية بمنطقة الباحة
126680114 | 4215162057400 | K-FILE, STAINLESS STEEL, PRE-INSERTED SILICONE STOPS, LENGTH 25MM, SIZE 45-80, 6/BOX | مبارد لقناة العصب بمقبض بلاستيك طول 25 مقاس 45-80 | 6 | مستودعات الشئون الصحية بمنطقة الباحة
126680116 | 4215162056900 | K-FILE, STAINLESS STEEL, PRE-INSERTED SILICONE STOPS, LENGTH 31MM, SIZE 45-80, 6/BOX | مبارد لقناة العصب بمقبض بلاستيك طول 31 مقاس 45-80 | 11 | مستودعات الشئون الصحية بمنطقة الباحة
126680118 | 4215162058100 | K-FILE, STAINLESS STEEL, PRE-INSERTED SILICONE STOPS, LENGTH 21MM, SIZE 90-140, 6/BOX | مبارد لقناة العصب بمقبض بلاستيك طول 21 مقاس 90-140 | 6 | مستودعات الشئون الصحية بمنطقة الباحة
126680120 | 4215162041900 | K-FILE, STAINLESS STEEL, PRE-INSERTED SILICONE STOPS, LENGTH 25MM, SIZE 90-140, 6/BOX | مبارد لقناة العصب بمقبض بلاستيك طول 25 مقاس 90-140 | 2 | مستودعات الشئون الصحية بمنطقة الباحة
126680122 | 4215162042300 | K-FILE, STAINLESS STEEL, PRE-INSERTED SILICONE STOPS, LENGTH 31MM, SIZE 90-140, 6/BOX | مبارد لقناة العصب بمقبض بلاستيك طول 31 مقاس 90-140 | 24 | مستودعات الشئون الصحية بمنطقة الباحة
126680152 | 4215162009400 | FILES, DENTAL, SIZE 15, LENGTH 21, SURGICAL, PLASTIC HANDLE | مباردهيدستروم لقناةالعصب مقبض بلاستيك طول21مقاس 15 | 29 | مستودعات الشئون الصحية بمنطقة الباحة
126680154 | 4215162019000 | FILE, DENTAL, SIZE 15, L25MM, 12X6, HEADSTORM, STAINLESS STEEL, PRE-INSERTED, SILICONE STOPS | مباردهيدستروم لقناةالعصب مقبض بلاستيك طول25مقاس 15 | 3 | مستودعات الشئون الصحية بمنطقة الباحة
126680156 | 4215162040800 | H-FILE, STAINLESS STEEL, PRE-INSERTED SILICONE STOPS, LENGTH 31MM, SIZE 15, 6/BOX | مباردهيدستروم لقناةالعصب مقبض بلاستيك طول31مقاس 15 | 4 | مستودعات الشئون الصحية بمنطقة الباحة
126680158 | 4215162038700 | H-FILE, STAINLESS STEEL, PRE-INSERTED SILICONE STOPS, LENGTH 21MM, SIZE 20, 6/BOX | مبارد هيدستروم لقناة العصب مقبض بالاستيك طول 21 مقاس 20 | 7 | مستودعات الشئون الصحية بمنطقة الباحة
126680160 | 4215162039500 | H-FILE, STAINLESS STEEL, PRE-INSERTED SILICONE STOPS, LENGTH 25MM, SIZE 20, 6/BOX | مباردهيدستروم لقناةالعصب مقبض بلاستيك طول25مقاس 20 | 18 | مستودعات الشئون الصحية بمنطقة الباحة
126680162 | 4215162040900 | H-FILE, STAINLESS STEEL, PRE-INSERTED SILICONE STOPS, LENGTH 31MM, SIZE 20, 6/BOX | مباردهيدستروم لقناةالعصب مقبض بلاستيك طول31مقاس 20 | 4 | مستودعات الشئون الصحية بمنطقة الباحة
126680164 | 4215162038800 | H-FILE, STAINLESS STEEL, PRE-INSERTED SILICONE STOPS, LENGTH 21MM, SIZE 25, 6/BOX | مباردهيدستروم لقناةالعصب مقبض بلاستيك طول21مقاس 25 | 6 | مستودعات الشئون الصحية بمنطقة الباحة
126680166 | 4215162039600 | H-FILE, STAINLESS STEEL, PRE-INSERTED SILICONE STOPS, LENGTH 25MM, SIZE 25, 6/BOX | مباردهيدستروم لقناةالعصب مقبض بلاستيك طول25مقاس 25 | 18 | مستودعات الشئون الصحية بمنطقة الباحة
126680168 | 4215162041000 | H-FILE, STAINLESS STEEL, PRE-INSERTED SILICONE STOPS, LENGTH 31MM, SIZE 25, 6/BOX | مباردهيدستروم لقناةالعصب مقبض بلاستيك طول31مقاس 25 | 2 | مستودعات الشئون الصحية بمنطقة الباحة
126680170 | 4215162038900 | H-FILE, STAINLESS STEEL, PRE-INSERTED SILICONE STOPS, LENGTH 21MM, SIZE 30, 6/BOX | مباردهيدستروم لقناةالعصب مقبض بلاستيك طول21مقاس 30 | 11 | مستودعات الشئون الصحية بمنطقة الباحة
126680172 | 4215162039700 | H-FILE, STAINLESS STEEL, PRE-INSERTED SILICONE STOPS, LENGTH 25MM, SIZE 30, 6/BOX | مباردهيدستروم لقناةالعصب مقبض بلاستيك طول25مقاس 30 | 12 | مستودعات الشئون الصحية بمنطقة الباحة
126680174 | 4215162041100 | H-FILE, STAINLESS STEEL, PRE-INSERTED SILICONE STOPS, LENGTH 31MM, SIZE 30, 6/BOX | مباردهيدستروم لقناةالعصب مقبض بلاستيك طول31مقاس 30 | 3 | مستودعات الشئون الصحية بمنطقة الباحة
126680178 | 4215162039800 | H-FILE, STAINLESS STEEL, PRE-INSERTED SILICONE STOPS, LENGTH 25MM, SIZE 35, 6/BOX | مباردهيدستروم لقناةالعصب مقبض بلاستيك طول25مقاس 35 | 8 | مستودعات الشئون الصحية بمنطقة الباحة
126680180 | 4215162041200 | H-FILE, STAINLESS STEEL, PRE-INSERTED SILICONE STOPS, LENGTH 31MM, SIZE 35, 6/BOX | مباردهيدستروم لقناةالعصب مقبض بلاستيك طول31مقاس 35 | 2 | مستودعات الشئون الصحية بمنطقة الباحة
126680182 | 4215162039100 | H-FILE, STAINLESS STEEL, PRE-INSERTED SILICONE STOPS, LENGTH 21MM, SIZE 40, 6/BOX | مباردهيدستروم لقناةالعصب مقبض بلاستيك طول21مقاس 40 | 3 | مستودعات الشئون الصحية بمنطقة الباحة
126680186 | 4215162041300 | H-FILE, STAINLESS STEEL, PRE-INSERTED SILICONE STOPS, LENGTH 31MM, SIZE 40, 6/BOX | مباردهيدستروم لقناةالعصب مقبض بلاستيك طول31مقاس 40 | 5 | مستودعات الشئون الصحية بمنطقة الباحة
126680188 | 4215162011100 | FILES, DENTAL, SIZE 45, LENGTH 21, SURGICAL, PLASTIC HANDLE | مباردهيدستروم لقناةالعصب مقبض بلاستيك طول21مقاس 45 | 3 | مستودعات الشئون الصحية بمنطقة الباحة
126680192 | 4215162058900 | H-FILE, STAINLESS STEEL, PRE-INSERTED SILICONE STOPS, LENGTH 31MM, SIZE 45-80, 6/BOX | مباردهيدستروم لقناةالعصب مقبض بلاستيك طول31مقاس 45 | 5 | مستودعات الشئون الصحية بمنطقة الباحة
126680196 | 4215162040700 | H-FILE, STAINLESS STEEL, PRE-INSERTED SILICONE STOPS, LENGTH 25MM, SIZE 90-140, 6/BOX | مباردهيدستروم لقناةالعصب مقبض بلاستيك طول25مقاس 50 | 1 | مستودعات الشئون الصحية بمنطقة الباحة
126680304 | 4215162053300 | BARBED BROACH, ENDODONTIC, PLASTIC HANDLE, COLOR CODED, ASSORTED | إبر شائكة بمقبض بلاستيك لسحب العصب ,عدةأشكـال | 182 | مستودعات الشئون الصحية بمنطقة الباحة
126680305 | 4215161703300 | GATES GLIDDEN DRILLS, STAINLESS STEEL, RA, LENGTH 32MM, SIZE 2, 6/BOX | مثقاب لقناة العصب مقاس2 | 7 | مستودعات الشئون الصحية بمنطقة الباحة
126680306 | 4215162038200 | LENTULO SPIRAL PASTE FILLER, PASTE FILLER, RA, COLOR CODED, LENGTH 21MM, SIZE ASSORTED 1-4, 4/BOX | حامل حشوات تبطين العصب يركب على القبضةالبطيئةطول21 | 2 | مستودعات الشئون الصحية بمنطقة الباحة
126680309 | 4215161702400 | GATES GLIDDEN DRILLS, STAINLESS STEEL, RA, LENGTH 32MM, SIZE 3, 6/BOX | مثقاب لقناة العصب مقاس 3 طول 15ملم | 6 | مستودعات الشئون الصحية بمنطقة الباحة
126680312 | 4215161700400 | DRILL, DENTAL, SIZE 3, LENGTH 15MM, NERVE CHANNEL | مثاقيب لفتح قناةالعصب Gates-glidden 1-6 طول 15ملم | 8 | مستودعات الشئون الصحية بمنطقة الباحة
126680314 | 4215163211100 | H-FILE L-21MM.SIZE 15-40 | مثاقيب لفتح قناةالعصب مقاس Pesso reamers 1 | 2 | مستودعات الشئون الصحية بمنطقة الباحة
126680315 | 4215163215800 | PEESO REAMERS, STAINLESS STEEL, RA, LENGTH 32MM, SIZE 2, 4/BOX | مثقاب لقناةالعصب مقاس Pesso reamers 2 | 12 | مستودعات الشئون الصحية بمنطقة الباحة
126680316 | 4215165600700 | ENDODONTIC FINGER SPREADER, STAINLESS STEEL, WITH PLASTIC HANDLE, SIZE 15-40 ASSORTED, (6/BOX) | موزع إصبعـي للجوتـا بيركــا,مشكل | 32 | مستودعات الشئون الصحية بمنطقة الباحة
126680321 | 4215161703400 | GATES GLIDDEN DRILLS, STAINLESS STEEL, RA, LENGTH 32MM, SIZE ASSORTED 1 -6, 6/BOX | مثقاب لقناة العصب Gates glidden مقاس 4 طول 15ملم | 4 | مستودعات الشئون الصحية بمنطقة الباحة
126680322 | 4215161703600 | GATES GLIDDEN DRILLS, STAINLESS STEEL, RA, LENGTH 32MM, SIZE 1, 6/BOX | مثقاب لقناة العصب Gates glidden مقاس 1 طول 15ملم | 6 | مستودعات الشئون الصحية بمنطقة الباحة
126680500 | 4215162058300 | K-FILE, STAINLESS STEEL, PRE-INSERTED SILICONE STOPS, LENGTH 21MM, SIZE 6, 6/BOX | مبارد لقناة العصب طول 21 مقاس 6 | 5 | مستودعات الشئون الصحية بمنطقة الباحة
126680501 | 4215162057300 | K-FILE, STAINLESS STEEL, PRE-INSERTED SILICONE STOPS, LENGTH 25MM, SIZE 6, 6/BOX | مبارد لقناة العصب طول 25 مقاس 6 | 7 | مستودعات الشئون الصحية بمنطقة الباحة
126680578 | 4215247709400 | GUTTA PERCHA POINTS, RADIO-OPAQUE, NON-STANDARDIZED, SIZE FINE-MEDIUM, 80-120/BOX | اقماع جوتا بيركا ثانوية مقاس دقيق متوسط | 17 | مستودعات الشئون الصحية بمنطقة الباحة
126680579 | 4215247707200 | GUTTA PERCHA POINTS, RADIO-OPAQUE, NON-STANDARDIZED, SIZE MEDIUM-LARGE, 80-120/BOX | اقماع جوتا بيركا ثانوية مقاس متوسط كبير | 1 | مستودعات الشئون الصحية بمنطقة الباحة
126680580 | 4215247707100 | GUTTA PERCHA POINTS, RADIO-OPAQUE, NON-STANDARDIZED, SIZE MEDIUM, 80-120/BOX | اقماع جوتا بيركا ثانوية مقاس متوسط | 27 | مستودعات الشئون الصحية بمنطقة الباحة
126680581 | 4215247709300 | GUTTA PERCHA POINTS, RADIO-OPAQUE, NON-STANDARDIZED, SIZE LARGE, 80-120/BOX | اقماع جوتا بيركا ثانوية مقاس كبير | 13 | مستودعات الشئون الصحية بمنطقة الباحة
126680605 | 4215162055600 | ROTARY FILE: NICKLE TITANIUM, U-SHAPE AND RADIAL LAND, NON-CUTTING TIP, CONSTANT TAPER, TAPERING 0.06, LENGTH 25MM, SIZE 15, 6/BOX | مبارد نيكل تيتانيوم مقاس 15 طول 25 زاوية .06 | 5 | مستودعات الشئون الصحية بمنطقة الباحة
126680608 | 4215162050200 | "ROTARY FILE: ORIFICE OPENER, NICKLE TITANIUM, U-SHAPE AND RADIAL LAND, NON-CUTTING TIP, TO SHAPE THE CORONAL THIRD OF THE CANAL, SI ZE 1-6 AS SO RTED, 6/BOX" | مبارد نيكل تيتانيوم مقاس 25 طول 17 زاوية .10 | 5 | مستودعات الشئون الصحية بمنطقة الباحة
126680613 | 4215162055000 | ROTARY FILE: NICKLE TITANIUM, U-SHAPE AND RADIAL LAND, NON-CUTTING TIP, CONSTANT TAPER, TAPERING 0.04, LENGTH 21MM, SIZE 35, 6/BOX | مبارد نيكل تيتانيوم مقاس 35 طول 21 زاوية .04 | 8 | مستودعات الشئون الصحية بمنطقة الباحة
126680615 | 4215162054800 | ROTARY FILE: NICKLE TITANIUM, U-SHAPE AND RADIAL LAND, NON-CUTTING TIP, CONSTANT TAPER, TAPERING 0.04, LENGTH 25MM, SIZE 20, 6/BOX | مبارد نيكل تيتانيوم مقاس 20 طول 25 زاوية .04 | 6 | مستودعات الشئون الصحية بمنطقة الباحة
126690116 | 4215270000700 | "ORTHODONTIC BRACKET ADHESIVE KIT LIGHT CURE, GLASS IONOMER BASE FLUORIDE-RELEASING FOR BONDING CERAMIC, METAL AND PLASTIC BRACKETS, ONE STEP (N O MIX) KIT CONTAINS: ETCHING GEL, DISPOSABLE BRUSHES (50 OR MORE), SPECIAL HANDLES OR DISPOSABLE TIPS" | مادة لاصقة للتقويم | 5 | مستودعات الشئون الصحية بمنطقة الباحة
126690119 | 4215270000600 | ORTHODONTIC BRACKET ADHESIVE KIT DUAL CURE, GLASS IONOMER BASE FLUORIDE-RELEASING FOR BONDING CERAMIC, METAL AND PLASTIC BRACKETS, O NE STEP (N O MIX) KIT CONTAINS: ETCHING GEL, DISPOSABLE BRUSHES (50 OR MORE), SPECIAL HANDLES OR DISPOSABLE TIPS | سائل لاصق للتقويم | 5 | مستودعات الشئون الصحية بمنطقة الباحة
126700118 | 4215150305300 | STAINLESS STEEL CROWN ANATOMICAL DECIDUOUS CROWNS, COMPLETE KIT CONTAINS ASSORTMENT OF 48 DIFFERENT SIZE PRE-CRIMPED, PRE-CONTOURED, THE KIT CO NTAINS TOTAL OF NOT LESS THAN 144 CROWNS IN A PLASTIC CONTAINER MARKED FOR EACH SIZE | طقم تيجــان ستانلس ستيل كامل للأطفال | 15 | مستودعات الشئون الصحية بمنطقة الباحة
126700124 | 4215150305700 | STAINLESS STEEL CROWN ANATOMICAL PRE-CRIMPED PRE-CONTOURED DECIDUOUS CROWNS FOR FIRST UPPER RIGHT MOLAR SIZE: 5 (5/BOX) | تيجان ستينلس ستيل للضرس اللبني الاول العلوي يمين مقاس 5 | 10 | مستودعات الشئون الصحية بمنطقة الباحة
126700127 | 4215150301100 | STAINLESS STEEL CROWN FOR REPLACEMENT OF DECIDUOUS LEFT UPPER LATERAL INCISOR SIZE 1 | تيجان ستينلس ستيل للضرس اللبني الاول العلوي يسار مقاس 3 | 1 | مستودعات الشئون الصحية بمنطقة الباحة
126700128 | 4215150301200 | STAINLESS STEEL CROWN FOR REPLACEMENT OF DECIDUOUS LEFT UPPER LATERAL INCISOR SIZE 2 | تيجان ستينلس ستيل للضرس اللبني الاول العلوي يسار مقاس 4 | 20 | مستودعات الشئون الصحية بمنطقة الباحة
126700131 | 4215150301300 | STAINLESS STEEL CROWN FOR REPLACEMENT OF DECIDUOUS LEFT UPPER LATERAL INCISOR SIZE 3 | تيجان ستينلس ستيل للضرس اللبني الاول العلوي يسار مقاس 6 | 10 | مستودعات الشئون الصحية بمنطقة الباحة
126700134 | 4215150308600 | STAINLESS STEEL CROWN ANATOMICAL PRE-CRIMPED PRE-CONTOURED DECIDUOUS CROWNS FOR FIRST LOWER LEFT MOLAR SIZE: 4 (5/BOX) | تيجان ستينلس ستيل للضرس اللبني الاول السفلي يسار مقاس 4 | 20 | مستودعات الشئون الصحية بمنطقة الباحة
126700135 | 4215150308700 | STAINLESS STEEL CROWN ANATOMICAL PRE-CRIMPED PRE-CONTOURED DECIDUOUS CROWNS FOR FIRST LOWER LEFT MOLAR SIZE: 5 (5/BOX) | تيجان ستينلس ستيل للضرس اللبني الاول السفلي يسار مقاس 5 | 10 | مستودعات الشئون الصحية بمنطقة الباحة
126700136 | 4215150334000 | PEDO CROWN, POLYCARBONATE ANTERIOR TEETH KIT | تيجان ستينلس ستيل للضرس اللبني الاول السفلي يسار مقاس 6 | 20 | مستودعات الشئون الصحية بمنطقة الباحة
126700137 | 4215150307500 | STAINLESS STEEL CROWN ANATOMICAL PRE-CRIMPED PRE-CONTOURED DECIDUOUS CROWNS FOR FIRST LOWER RIGHT MOLAR SIZE: 3 (5/BOX) | تيجان ستينلس ستيل للضرس اللبني الاول السفلي يمين مقاس 3 | 1 | مستودعات الشئون الصحية بمنطقة الباحة
126700138 | 4215150300700 | PREFABRICATED CROWNS MADE OF POLYCARBONATE RESIN REFILL UPPER RIGHT CENTRAL 10 | تيجان ستينلس ستيل للضرس اللبني الاول السفلي يمين مقاس 4 | 30 | مستودعات الشئون الصحية بمنطقة الباحة
126700141 | 4215150306000 | STAINLESS STEEL CROWN ANATOMICAL PRE-CRIMPED PRE-CONTOURED DECIDUOUS CROWNS FOR SECOND UPPER RIGHT MOLAR SIZE: 3 (5/BOX) | تيجان ستينلس ستيل للضرس اللبني الثاني العلوي يمين مقاس 3 | 32 | مستودعات الشئون الصحية بمنطقة الباحة
126700142 | 4215150306100 | STAINLESS STEEL CROWN ANATOMICAL PRE-CRIMPED PRE-CONTOURED DECIDUOUS CROWNS FOR SECOND UPPER RIGHT MOLAR SIZE: 4 (5/BOX) | تيجان ستينلس ستيل للضرس اللبني الثاني العلوي يمين مقاس 4 | 32 | مستودعات الشئون الصحية بمنطقة الباحة
126700143 | 4215150306200 | STAINLESS STEEL CROWN ANATOMICAL PRE-CRIMPED PRE-CONTOURED DECIDUOUS CROWNS FOR SECOND UPPER RIGHT MOLAR SIZE: 5 (5/BOX) | تيجان ستينلس ستيل للضرس اللبني الثاني العلوي يمين مقاس 5 | 30 | مستودعات الشئون الصحية بمنطقة الباحة
126700144 | 4215150306300 | STAINLESS STEEL CROWN ANATOMICAL PRE-CRIMPED PRE-CONTOURED DECIDUOUS CROWNS FOR SECOND UPPER RIGHT MOLAR SIZE: 6 (5/BOX) | تيجان ستينلس ستيل للضرس اللبني الثاني العلوي يمين مقاس 6 | 30 | مستودعات الشئون الصحية بمنطقة الباحة
126700147 | 4215150307000 | STAINLESS STEEL CROWN ANATOMICAL PRE-CRIMPED PRE-CONTOURED DECIDUOUS CROWNS FOR SECOND UPPER LEFT MOLAR SIZE: 3 (5/BOX) | تيجان ستينلس ستيل للضرس اللبني الثاني العلوي يسار مقاس 3 | 30 | مستودعات الشئون الصحية بمنطقة الباحة
126700154 | 4215150307100 | STAINLESS STEEL CROWN ANATOMICAL PRE-CRIMPED PRE-CONTOURED DECIDUOUS CROWNS FOR SECOND UPPER LEFT MOLAR SIZE: 4 (5/BOX) | تيجان ستينلس ستيل للضرس اللبني الثاني العلوي يسار مقاس 4 | 45 | مستودعات الشئون الصحية بمنطقة الباحة
126700156 | 4215150307200 | CROWN, STAINLESS STEEL ANATOMICAL PRE-CRIMPED PRE-CONTOURED DECIDUOUS CROWNS FOR SECOND UPPER LEFT MOLAR SIZE: 5 (5/BOX) | تيجان ستينلس ستيل للضرس اللبني الثاني العلوي يسار مقاس 5 | 15 | مستودعات الشئون الصحية بمنطقة الباحة
126700157 | 4215150307300 | STAINLESS STEEL CROWN ANATOMICAL PRE-CRIMPED PRE-CONTOURED DECIDUOUS CROWNS FOR SECOND UPPER LEFT MOLAR SIZE: 6 (5/BOX) | تيجان ستينلس ستيل للضرس اللبني الثاني العلوي يسار مقاس 6 | 17 | مستودعات الشئون الصحية بمنطقة الباحة
126700158 | 4215150301800 | STAINLESS STEEL CROWN FOR REPLACEMENT OF DECIDUOUS RIGHT UPPER LATERAL INCISOR SIZE 4 | تيجان ستينلس ستيل للضرس اللبني الثاني السفلي يسار مقاس 3 | 25 | مستودعات الشئون الصحية بمنطقة الباحة
126700160 | 4215150301900 | STAINLESS STEEL CROWN FOR REPLACEMENT OF DECIDUOUS RIGHT UPPER LATERAL INCISOR SIZE 6 | تيجان ستينلس ستيل للضرس اللبني الثاني السفلي يسار مقاس 4 | 20 | مستودعات الشئون الصحية بمنطقة الباحة
126700162 | 4215150309200 | STAINLESS STEEL CROWN ANATOMICAL PRE-CRIMPED PRE-CONTOURED DECIDUOUS CROWNS FOR SECOND LOWER LEFT MOLAR SIZE: 5 (5/BOX) | تيجان ستينلس ستيل للضرس اللبني الثاني السفلي يسار مقاس 5 | 20 | مستودعات الشئون الصحية بمنطقة الباحة
126700163 | 4215150309300 | STAINLESS STEEL CROWN ANATOMICAL PRE-CRIMPED PRE-CONTOURED DECIDUOUS CROWNS FOR SECOND LOWER LEFT MOLAR SIZE: 6 (5/BOX) | تيجان ستينلس ستيل للضرس اللبني الثاني السفلي يسار مقاس 6 | 20 | مستودعات الشئون الصحية بمنطقة الباحة
126700164 | 4215150308000 | STAINLESS STEEL CROWN ANATOMICAL PRE-CRIMPED PRE-CONTOURED DECIDUOUS CROWNS FOR SECOND LOWER RIGHT MOLAR SIZE: 3 (5/BOX) | تيجان ستينلس ستيل للضرس اللبني الثاني السفلي يمين مقاس 3 | 10 | مستودعات الشئون الصحية بمنطقة الباحة
126700166 | 4215150308100 | STAINLESS STEEL CROWN ANATOMICAL PRE-CRIMPED PRE-CONTOURED DECIDUOUS CROWNS FOR SECOND LOWER RIGHT MOLAR SIZE: 4 (5/BOX) | تيجان ستينلس ستيل للضرس اللبني الثاني السفلي يمين مقاس 4 | 6 | مستودعات الشئون الصحية بمنطقة الباحة
126700168 | 4215150308200 | STAINLESS STEEL CROWN ANATOMICAL PRE-CRIMPED PRE-CONTOURED DECIDUOUS CROWNS FOR SECOND LOWER RIGHT MOLAR SIZE: 5 (5/BOX) | تيجان ستينلس ستيل للضرس اللبني الثاني السفلي يمين مقاس 5 | 20 | مستودعات الشئون الصحية بمنطقة الباحة
126700170 | 4215150308300 | STAINLESS STEEL CROWN ANATOMICAL PER-CRIMPED PRE-CONTOURED DECIDUOUS CROWNS FOR SECOND LOWER RIGHT MOLAR SIZE: 6 (5/BOX) | تيجان ستينلس ستيل للضرس اللبني الثاني السفلي يمين مقاس 6 | 20 | مستودعات الشئون الصحية بمنطقة الباحة
126700187 | 4215191300200 | FLUORIDE DISPOSABLE FOAM TRAYS (HINGED) FOR FLUORIDE GEL, MEDIUM 100/BOX | صواني للجيلي الفلوري إستعمال مرةواحدةمقاس وسط علوي | 1 | مستودعات الشئون الصحية بمنطقة الباحة
126720028 | 4215150500000 | "ETCHING GEL: 35-37.5% PHOSPHORIC ACID CONCENTRATION, IDEAL VISCOSITY, SYRINGE TIP DELIVERY, THE KIT SHOULD CONTAIN NOT LESS THAN 4 SYRINGES, M INIMUM 1.2ML OF PHOSPHORIC ACID/SYRINGE WITH MICRO TIPS" | حامض تخريش الاسنان | 150 | مستودعات الشئون الصحية بمنطقة الباحة
126720092 | 4215242402200 | TEMPORARY CEMENT FOR CROWN AND BRIDGE KIT, EUGENOL FREE, BASE +CATALYST PASTES WITH MIXING PAD, 28G/KIT | طقم أسمنت مؤقت لتثبيت التيجان والجسور(قاعدة+مصلب ) | 25 | مستودعات الشئون الصحية بمنطقة الباحة
126720096 | 4215248001100 | BITE REGISTRATION MATERIAL, VINYL POLYSILOXANE ULTRA FAST SETTING BITE REGISTRATION MATERIAL (AUTO MIX) | سليكون لأخذ عضة الأسنان | 30 | مستودعات الشئون الصحية بمنطقة الباحة
126720102 | 4215242402600 | UNIVERSAL BONDING MATERIAL COMPLETE KIT, LIGHT CURED, WITH APPLICATORS | طقم إلصاق | 12 | مستودعات الشئون الصحية بمنطقة الباحة
126720118 | 4215242400200 | CEMENT, DUAL CURE RESIN LUTING CAPSULE, COMPLETE KIT, ADHESIVE LUTING, ALL-CERAMIC, ZIRCONIA, ALUMINA, METAL OR COMPOSITE, INDIRECT RESTORATION S, SELF ADHESIVE | طقم سمنت ثنائي التصلب (تجميلي) resin | 10 | مستودعات الشئون الصحية بمنطقة الباحة
126720148 | 4215161410600 | "A Long, tapered, FUNNEL SHAPE TUNGSTEN CARBIDE bur for easier access in the pulp chamberSafe-ended, noncutting tip prevents penet ration of t he pulp chamber floor or the root canal walls" | سنابل حفرأسنان ماسيةدائريةرقم(018_524_001_314_806) | 269 | مستودعات الشئون الصحية بمنطقة الباحة
126720150 | 4215161456700 | BUR: DIAMOND, FG, ROUND, MEDIUM COARSE, SIZE 2.3MM, ISO# 806-314-001-524-023 | سنابل حفرأسنان ماسيةدائريةرقم(023_524_001_314_806) | 359 | مستودعات الشئون الصحية بمنطقة الباحة
126720152 | 4215161456800 | BUR: DIAMOND, FG, ROUND, MEDIUM COARSE, SIZE 1.4MM | سنابل حفرأسنان ماسيةدائريةرقم(014_524_001_314_806) | 240 | مستودعات الشئون الصحية بمنطقة الباحة
126720156 | 4215161456600 | BUR: DIAMOND, FG, BARREL (DOUBLE CONE), MEDIUM COARSE, SIZE 3.1MM, ISO# 806-314-038-524-031 | سنابل حفرأسنان ماسيةرقم(031_524_038_314_806) | 50 | مستودعات الشئون الصحية بمنطقة الباحة
126720162 | 4215163208500 | BUR CARBIDE CROSS CUT TAPERED FISSURE LONG ISO 500 316 171 007 010 | سنابل حفرأسنان ماسيه رقم(012-524-141-314-806) | 150 | مستودعات الشئون الصحية بمنطقة الباحة
126720164 | 4215161456000 | BUR: DIAMOND, FG, CYLINDER, ROUND END, MEDIUM COARSE, SIZE 1.4MM, ISO# 806-314-141-524-014 | سنابل حفرأسنان ماسية رقم(014-524-141-314-806) | 50 | مستودعات الشئون الصحية بمنطقة الباحة
126720172 | 4215161455100 | BUR: DIAMOND, FG, FLAME, SUPER FINE, SIZE 1.6MM, ISO# 806-314-249-504-016 | سنابل حفرأسنان ماسيةرقم(016-504-249-314-806) | 164 | مستودعات الشئون الصحية بمنطقة الباحة
126720182 | 4215161455300 | BUR: DIAMOND, FG, TAPERED, ROUND END, MEDIUM COARSE, SIZE 1.6MM, ISO# 806-314-199-524-016 | سنابل حفر أسنان ماسيةرقم(016-524-199-313-806) | 17 | مستودعات الشئون الصحية بمنطقة الباحة
126720186 | 4215161455200 | BUR: DIAMOND, FG, TAPERED, ROUND END, MEDIUM COARSE, SIZE 2.3MM, ISO# 806-314-199-524-023 | سنابل حفرأسنان ماسيةرقم(023-524-199-314-806) | 150 | مستودعات الشئون الصحية بمنطقة الباحة
126720200 | 4215161455000 | BUR: DIAMOND, FG, FLAME, MEDIUM COARSE, SIZE 1.4MM, ISO# 806-314-249-524-014 | سنابل ماسية رقم(014-524-249-314-806) | 50 | مستودعات الشئون الصحية بمنطقة الباحة
126720600 | 4215241202600 | BITE REGISTRATION WAX WAFER APPROXIMATELY 24/BOX | شمع لأخذ عضة السنان | 5 | مستودعات الشئون الصحية بمنطقة الباحة
126730000 | 4215211400600 | AUTO MIX GUN FOR 1:1 IMPRESSION CARTRIDGE, 2X50ML | مسدس اتوماتيكي | 2 | مستودعات الشئون الصحية بمنطقة الباحة
126730089 | 4215242501700 | SELF CURE ACRYLIC RESIN TEMPORARY CROWN &amp; BRIDGE MATERIAL HIGH IMPACT (CLINICAL KIT) NOT LESS THAN 5 SHADES/KIT + LIQUID | اكريل ذاتي التفاعل للجسور و التيجان المؤقتة | 12 | مستودعات الشئون الصحية بمنطقة الباحة
126730106 | 4215222000800 | DENTAL PLASTER OF PARIS, REGULAR SET APPROX. 50LB/DRUM | جبس أبيض للنماذج عبوة 50 كجم | 3 | مستودعات الشئون الصحية بمنطقة الباحة
126730108 | 4215222001400 | DENTAL MODEL STONE APPROX. 50LB/DRUM | جبس حجري للنماذج ,عبوة 50 كجم | 2 | مستودعات الشئون الصحية بمنطقة الباحة
126730110 | 4215222001500 | DENTAL DIESTONE APPROX. 50LB/DRUM | جبس حجري للجسور والتيجان ,عبوة 50 كجم | 2 | مستودعات الشئون الصحية بمنطقة الباحة
126730114 | 4215222001300 | DENTAL SYNTHETIC STONE APPROX. 4.5KG/ PKG, PLASTIC CONTAINER | جبس حجري صناعي (شديد الصلابة) عبوة 4.5 كجم(للتركيبات الثابت | 5 | مستودعات الشئون الصحية بمنطقة الباحة
126730160 | 4215242501400 | SELF CURE ACRYLIC RESIN KIT FOR TEMPORARY CROWN AND BRIDGE, 6-8 SHADES + LIQUID, PKG 1LB/COLOR | طقم أكريل لعمل التيجان والجسورالمؤقتة(عبوة معمل) | 1 | مستودعات الشئون الصحية بمنطقة الباحة
126730302 | 4215161454700 | BUR: DIAMOND, HP, TAPERED, FLAT END, MEDIUM COARSE, SIZE 1.8MM, ISO# 806-104-171-524-018 | سنابل ماسيه للمعمل رقم (018-524-171-104-806) | 15 | مستودعات الشئون الصحية بمنطقة الباحة
126730390 | 4215224101000 | DOWEL PINS SMALL SIZE WITH EFFECTIVE ANTI ROTATION, 1000/BOX | مسامير نحاسية لعمل موديلات التركيب حجم صغير | 1 | مستودعات الشئون الصحية بمنطقة الباحة
126730452 | 4215248400100 | ACRYLIC ARTIFICIAL TEETH SET, SIZE LARGE, SHADE B2, 28 TEETH/SET (6 UPPER AND 6 LOWER ANTERIOR, 8 UPPER AND 8 LOWER POSTERIOR TEETH) | اسنان اكريلية size large shade B2 | 20 | مستودعات الشئون الصحية بمنطقة الباحة
126730454 | 4215248400800 | ACRYLIC ARTIFICIAL TEETH SET, SIZE MEDIUM, SHADE A2, 28 TEETH/SET (6 UPPER AND 6 LOWER ANTERIOR, 8 UPPER AND 8 LOWER POSTERIOR TEETH ) | اسنان اكريلية size medium shade A2 | 10 | مستودعات الشئون الصحية بمنطقة الباحة
126730455 | 4215248400900 | ACRYLIC ARTIFICIAL TEETH SET, SIZE MEDIUM, SHADE A3, 28 TEETH/SET (6 UPPER AND 6 LOWER ANTERIOR, 8 UPPER AND 8 LOWER POSTERIOR TEETH ) | اسنان اكريلية size medium shade A3 | 39 | مستودعات الشئون الصحية بمنطقة الباحة
126730457 | 4215248400200 | TEETH, PREFORMED, SMALL, SHADE A2, ACRYLIC ARTIFICIAL TEETH, CONTAIN 28 TEETH | اسنان اكريلية size small shade A2 | 5 | مستودعات الشئون الصحية بمنطقة الباحة
126730459 | 4215248400400 | ACRYLIC ARTIFICIAL TEETH SET), SIZE SMALL, SHADE A2, 28 TEETH/SET (6 UPPER AND 6 LOWER ANTERIOR, 8 UPPER AND 8 LOWER POSTERIOR TEETH ) | اسنان اكريلية size small shade B2 | 20 | مستودعات الشئون الصحية بمنطقة الباحة
126730460 | 4215242402300 | TEMPORARY CEMENT FOR CROWN AND BRIDGE, WITH EUGENOL, BASE + CATALYST PASTES, 65G/KIT | سمنت مؤقت للتيجان والجسور | 155 | مستودعات الشئون الصحية بمنطقة الباحة
126750012 | 4215242402500 | BONDING KIT, 5TH GENERATION- ENAMEL AND DENTIN ETCHANT GEL IN SYRINGE WITH NOZZLES, ENAMEL AND DENTIN LIGHT CURE BONDING MATERIAL, B RUSH HANDL E + DISPOSABLE BRUSH TIPS OR FUZZY TIPS | طقم إعادة تعبئة للمادة اللاصقة للكمبوزيت | 10 | مستودعات الشئون الصحية بمنطقة الباحة
126750013 | 4215245300000 | RESTORATIVE MATERIAL COMPOSITE CHEMICAL CURE W/LIGHT CURE OPTION FOR CORE BUILD UP | حشوات ايونمر زجاجي تبلمر ثلاثي (بالضوء + ثنائي كيميائياً) | 23 | مستودعات الشئون الصحية بمنطقة الباحة
126750016 | 4215245311300 | GLASS IONOMER DUAL CURE LINER AND BASE MATERIAL : COMPLETE KIT OF POWDER + LIQUID + MIXING PADS + DISPENSER SCOOP MEASURE | أيونمر زجاجي ماده لتبطين الحشوات تصلب ثنائي (بالضوء وكيميائي | 28 | مستودعات الشئون الصحية بمنطقة الباحة
126750017 | 4215242402400 | DENTAL MATERIAL MULTI PURPOSE DUAL CURE ADHESIVE (UNIVERSAL BONDING KIT) BOND TO PORCELAIN, METALS, AMALGAM, GLASS IONOMER, PRE-CURE D COMPOSIT E, ENAMEL AND DENTIN, COMPLETE KIT | مادة لاصقه متعددة الأغراض (لاصقه لكافة مواد الحشو)تصلب ثنائي | 30 | مستودعات الشئون الصحية بمنطقة الباحة
126750018 | 4215245700300 | GLASS IONOMER LUTING CEMENT KIT, FILM THICKNESS LESS THAN OR EQUAL TO 25MICRON (ISO SPEC 9917/1991); WORKING TIME 2 MINUTES, SETTING TIME 3-7 M INUTES | سمنت أيونمر زجاجي (طقم كامل) | 55 | مستودعات الشئون الصحية بمنطقة الباحة
126750045 | 4215190500600 | FLUORIDE VARNISH SINGLE DOSE, 50-100/PKG + DISPOSABLE BRUSH OR FUZZY TIPS | فلورايد فارنش | 50 | مستودعات الشئون الصحية بمنطقة الباحة
126750068 | 4215180509000 | BUR: POLISHER, FLAME SHAPE FOR COMPOSITE, RA, ISO# 658-204-243- 502-030 | سنابل تلميع كمبوزيت رقم (030-502-243-204-658) مطاطية | 150 | مستودعات الشئون الصحية بمنطقة الباحة
126750070 | 4215180508700 | BUR: POLISHER, SPINDLE SHAPE FOR COMPOSITE, RA, ISO# 658-204-243 -502-045 | سنابل تلميع كمبوزيت رقم (045-502-243-204-658) مطاطية | 7 | مستودعات الشئون الصحية بمنطقة الباحة
126750072 | 4215180508800 | BUR: POLISHER, LENS SHAPE FOR COMPOSITE, RA, ISO# 658-204-303-502-100 | سنابل تلميع الكمبوزيت رقم (100-502-303-204-658) مطاطية | 12 | مستودعات الشئون الصحية بمنطقة الباحة
126750074 | 4215180508600 | BUR: POLISHER, BULLET SHAPE FOR COMPOSITE, RA, ISO# 685-204-243-512-045 | سنابل تلميع كمبوزيت رقم (045-512-243-204-658) | 8 | مستودعات الشئون الصحية بمنطقة الباحة
126750076 | 4215180508900 | BUR: POLISHER LENS SHAPE FOR COMPOSITE, RA, ISO# 568-204-304-512-100 | سنابل تلميع كمبوزيت رقم (100-512-304-204-568) | 2 | مستودعات الشئون الصحية بمنطقة الباحة
126750100 | 4215150333900 | CELLULOID CROWN FORMS FOR UPPER ANTERIOR PERMANENT TEETH (MENTION THE QUANTITY) | طقم تيجان سليولوزيه لأسنان البالغين | 5 | مستودعات الشئون الصحية بمنطقة الباحة
126750601 | 4215245312700 | DENTAL COMPOSITE FILLING MATERIAL, HIGHLY ESTHETIC LIGHT CURED MATERIAL, NANOFILLERS TYPE, MINIMUM OF 5 SHADES KIT + BONDING AGENT + ACCESSORIE S | كمبوزيت نانوفيلر | 93 | مستودعات الشئون الصحية بمنطقة الباحة
126750602 | 4215245312300 | COMPOMER RESTORATIVE MATERIAL KIT, LIGHT CURE OF DIFFERENT SHADES WITH BONDING AGENT AND ACCESSORIES | حشوات كمبوميرز | 45 | مستودعات الشئون الصحية بمنطقة الباحة
126750604 | 4215162053200 | BARBED BROACH, ENDODONTIC, PLASTIC HANDLE, COLOR CODED, SIZE FINE | دبابيس شائكة مقاس 30 | 7 | مستودعات الشئون الصحية بمنطقة الباحة
126750606 | 4215162053000 | BARBED BROACH, ENDODONTIC, PLASTIC HANDLE, COLOR CODED, SIZE XX FINE | دبابيس شائكة مقاس 20 | 7 | مستودعات الشئون الصحية بمنطقة الباحة
126750607 | 4215168201600 | BARBED BROACH, ENDODONTIC, PLASTIC HANDLE, COLOR CODED, SIZE MEDIUM | دبابيس شائكة مقاس 35 | 2 | مستودعات الشئون الصحية بمنطقة الباحة
126750611 | 4215161456200 | BUR: DIAMOND, FG, CYLINDER SHORT, FLAT END, MEDIUM COARSE, SIZE 1.6MM, ISO# 806-314-107-524-016 | سنابل ماسية | 19 | مستودعات الشئون الصحية بمنطقة الباحة
126750616 | 4215161457000 | BUR: DIAMOND, FG, CYLINDER, FLAT END, SHORT 2MM, MEDIUM COARSE, SIZE 0.9MM, ISO# 805-314-232-524-009 | سنابل ماسية | 73 | مستودعات الشئون الصحية بمنطقة الباحة
126750630 | 4215161457200 | BUR: CARBIDE, RA, INVERTED CONE, SIZE 1.8MM, ISO# 500-204-010-001-018 | سنابل كربايد | 6 | مستودعات الشئون الصحية بمنطقة الباحة
126750632 | 4215161455800 | BUR: DIAMOND, FG, TAPERED FLAT END, MEDIUM COARSE, SIZE 2.3MM, ISO# 806-314-173-524-023 | سنابل ماسية | 50 | مستودعات الشئون الصحية بمنطقة الباحة
126750636 | 4215161455400 | BUR: DIAMOND, FG, TAPERED, ROUND END, MEDIUM COARSE, SIZE 1.6MM, ISO# 806-314-198-524-016 | سنابل ماسية | 55 | مستودعات الشئون الصحية بمنطقة الباحة
126750637 | 4215161455500 | BUR: DIAMOND, FG, TAPERED, ROUND END, MEDIUM COARSE, SIZE 1.4MM, ISO# 806-314-198-524-014 | سنابل ماسية | 56 | مستودعات الشئون الصحية بمنطقة الباحة
126750638 | 4215161455600 | BUR: DIAMOND, FG, TAPERED, ROUND END, MEDIUM COARSE, SIZE 1.0MM, ISO# 806-314-198-524-010 | سنابل ماسية | 60 | مستودعات الشئون الصحية بمنطقة الباحة
126750644 | 4215250801500 | DENTAL LONG NEEDLE, METRIC GAUGE 25 (0.50X35MM), STERILE, 100/BOX | ابرة تخدير للاسنان | 20 | مستودعات الشئون الصحية بمنطقة الباحة
226650296 | 4215292400200 | ENDODONTIC MEASURING BLOCK, AUTOCLAVABLE, CONTAINS 30-40 DEPTH GUIDES INCLUDING HALF SIZES | اداة لقياس عمق قناة الجذر | 7 | مستودعات الشئون الصحية بمنطقة الباحة
226650299 | 5117233100100 | "17-19% ETHYLENEDIAMINETETRAACETIC ACID (EDTA) SOLUTION KIT, NEUTRAL PH, BOTTLE 40-60ML, CONTAINS: 1. 20-30 EMPTY 1.2ML SYRINGES, 2. 20-30 TIP S OF 30G" | محلول لإذابة و تنظيف قناة العصب EDTA | 10 | مستودعات الشئون الصحية بمنطقة الباحة
226650300 | 4215160300200 | "CALCIUM HYDROXIDE PREMIXED: READY TO USE TEMPORARY ROOT CANAL MATERIAL, INJECTABLE, KIT CONTAIN 1. FOUR SYRINGES, 2. TWENTY DELIVER YTIPS" | كالسيوم هيدروكسيد للحقن في قناة العصب | 30 | مستودعات الشئون الصحية بمنطقة الباحة
226650310 | 4215162402800 | HIGH SPEED CONTRA ANGLE HANDPIECE AIR TURBINE, LIGHT WEIGHT AND HIGH TORQUE AUTOCLAVABLE QUICK CONNECTION WITH WATER FLOW REGULATOR TO FIT MID- WEST 4 HOLES AND TRIPLE SPRAY | قبضة حفر توربينية ذات راس عالية بأربع فتحات | 33 | مستودعات الشئون الصحية بمنطقة الباحة
226650315 | 4215162403000 | CONTRA ANGLE HANDPIECE WITH FIBER-OPTIC, E-TYPE CONNECTION INTERNAL AIR AND WATER COOLING, GEAR RATIO 1:1 FOR RA TYPE BURS | قبضة أسنان معوجة ذات سرعة بطيئة بإضاءة | 10 | مستودعات الشئون الصحية بمنطقة الباحة
226650341 | 4229542702300 | CLEANING BRUSH FOR BURS, BRASS/STAINLESS STEEL | فرشاة لتنظيف سنابل الحفر | 12 | مستودعات الشئون الصحية بمنطقة الباحة
226650344 | 4215291000000 | ACCESSORIES, DENTAL, POLY PLASTIC COVER, SHEET, HANOPIECE, AIR WATER SYRINGE, LIGHT AND X-RAY | شرائح بلاستيك ( بولي بلاستيك ) لتغطية القبضات وأجزاء كرسي العيادة | 75 | مستودعات الشئون الصحية بمنطقة الباحة
226660111 | 4229550634700 | BONE PLATING, TITANIUM, MINI PLATE 2.0MM STANDARD KIT (MAIN BOX, DRILL BITS, MODELLING PLIERS, SCREW DRIVERS, PLATE HOLDER, PLATE PO SITIONER) SHOULD BE COMPATIBLE WITH THE DELIVERED SYSTEMS | شرائح تثبيت جراحي للكسور 2 مم | 1 | مستودعات الشئون الصحية بمنطقة الباحة
226660156 | 4229240201500 | UNIVERSAL SCREWDRIVER REMOVAL KIT | طقم مفكات جراحية | 1 | مستودعات الشئون الصحية بمنطقة الباحة
226660157 | 4215162403400 | SURGICAL HANDPIECE, RIGHT ANGLE (SCREW DRIVER 2.0/2.3R, DRILL PIT), DIFFERENT LENGTHS 5-9MM | رؤؤس ستنليس ستيل لقبضة الحفر الجراحيةى | 1 | مستودعات الشئون الصحية بمنطقة الباحة
226660158 | 4215162402300 | SURGICAL HANDPIECE, RIGHT ANGLE (HEAD FOR DRILLING AND SCREW DRIVER HEAD) | قبضة حفر جراحية | 3 | مستودعات الشئون الصحية بمنطقة الباحة
226660376 | 4229150100200 | BONE MILL COMPLETE KIT, OSSEOUS MICROTOME | شريحة | 1 | مستودعات الشئون الصحية بمنطقة الباحة
226680389 | 4215293001500 | "PRE-FABRICATED COMPLETE ESTHETIC FIBER POST SYSTEM KIT, SHOULD BE COMPLETE AND CONTAIN THE FOLLOWING: NOT LESS THAN 3 DIFFERENT DIA METER OF PO STS, POSTS SHOULD BE ASSORTED ACCORDING TO FREQUENCY OF USING, 1 DRILL FOR EACH SIZE OF THE POSTS" | أوتاد جذرية من الألياف المدعومة | 41 | مستودعات الشئون الصحية بمنطقة الباحة
226680390 | 4215162900400 | ENDO BOX FILE HOLDER AND ORGANIZER WITH 50-200 HOLES AND CALIBRATED RULER | حامل لمبارد قناة العصب يحمل 16 مبرد مع مسطرة مدرجة | 10 | مستودعات الشئون الصحية بمنطقة الباحة
226680500 | 4215246500200 | ROOT CANAL LUBRICANT, GLYCOL, UREA PEROXIDE AND EDTA IN SPECIAL WATER SOLUBLE BASE, GEL, CONCENTRATION 17-20% EDTA, 20-50G | معجون لإذابة و تنظيف قناة العصب EDTA | 20 | مستودعات الشئون الصحية بمنطقة الباحة
226680599 | 4215167000000 | CARRIER, HEAT, DENTAL, DEVICE, GUTTA-PERCHA, CONSISTENT HEAT, EXACT TEMPERATURE SETTING, EASY TEMPERATURE SET, RELIABILITY AND ACCUR ACY, | قبضة حرارية0 | 2 | مستودعات الشئون الصحية بمنطقة الباحة
226680800 | 4215290000000 | MOTOR, DENTAL, HANDPIECE, COMPACT, PORTABLE, LARGE BRIGHT COLOUR SCREEN, DEDICATED BUTTON CONTROLS, LIGHTWEIGHT | نظام تيتانيوم روتري | 10 | مستودعات الشئون الصحية بمنطقة الباحة
226680804 | 4215180200500 | ENDODONTIC BUCHANAN ROOT CANAL PLUGGER SET, A TAPERED NICKEL-TITANIUM END AND A STAINLESS STEEL END, SIZE 0, 1, 2, (3 INSTRUMENT/SET ) | موسع مزدوج | 1 | مستودعات الشئون الصحية بمنطقة الباحة
226680809 | 4229162732900 | BUR: FG, LONG, TAPERED, SAFE-END, NON-CUTTING TIP FOR PULP CHAMBER ACCESS | سنابل Z لقناة العصب | 243 | مستودعات الشئون الصحية بمنطقة الباحة
226750647 | 4215290201400 | AUTOMATRIX TIGHTENING DEVICE KIT NOT SHARP TO PROTECT SOFT TISSUE AND AUTOCLAVABLE TOOLS | حافظة معدنية أوتوماتيكية | 30 | مستودعات الشئون الصحية بمنطقة الباحة
226750649 | 4215290201500 | AUTOMATRIX BAND REFILL, SIZE MEDIUM THIN, 70PCS OR MORE/PACK | حافظة ماتركس حجم متوسط رقيق | 5 | مستودعات الشئون الصحية بمنطقة الباحة
266600005 | 4229310202000 | SURGICAL CRIMPABLE HOOKS FOR 0.022INCH SLOT NEW DESCRIPTION IS CRIMPABLE BALL HOOKS WITH SPLIT ARCHWIRE OPENING 3MM TALL MADE FROM H IGH QUALIT Y STAINLESS STEEL, CRIMPS TO ROUND OR RECTANGULAR ARCHWIRES UP TO 0.022INCH X 0.025INCH | خطاف جراحي | 2 | مستودعات الشئون الصحية بمنطقة الباحة
126100028 | 4215164800700 | SLIDING CALIPER FOR MEASURING THE DISTANCE BETWEEN THE IMPLANTS AND BETWEEN IMPLANTS AND TEETH WITH MEASURE RANGE 0-100MM, TITANIUM OR STAINLES S STEEL TO FACILITATE IMPLANT POSITIONING | فرجار لقياس المسافات بين الزرعات وبين الزرعات والاسنان | 2 | مستودعات الشئون الصحية بمنطقة المدينة المنورة
126100099 | 4215151300500 | DENTAL IMPLANT HEALING ABUTMENT, GROUP DIAMETER 5-6MM, TITANIUM OR TITANIUM ALLOY WITH AVERAGE LENGTH 3-4MM | دعامة لالتئام الزرعة مقاس 5-6مم طول 3-4 | 50 | مستودعات الشئون الصحية بمنطقة المدينة المنورة
126200008 | 4215271808900 | ARCHWIRE SLEEVE, 0.027INCH, GREY, SPOOL OF 3M | انبوب واقي من الأسلاك مقاس 0.027? ، رمادي ، لفة 3متر | 5 | مستودعات الشئون الصحية بمنطقة المدينة المنورة
126200010 | 4215272200000 | BAND PUSHER MERSHON, 5-SIDED, ANGLED SERRATED TIP, REDUCED RISK OF SLIPPAGE, LIGHT WEIGHT WITH HOLLOW HANDLE, HEAT STERILIZABLE UP T O 370 DEGR EES FAHRENHEIT | ازرار مستوية لاصقة ، تثبت على اسطح الاسنان اللسانية | 25 | مستودعات الشئون الصحية بمنطقة المدينة المنورة
126200020 | 4215270906400 | ELASTIC CHAIN, OPENED LONG (DOUBLE) SPACE, 15FEET, MEDIUM FORCE | مطاط شد الاسنان (سلاسل) دو فراغ طويل ( مضاعف ) ، قوة متوسطة ، لفة 15 قدم | 25 | مستودعات الشئون الصحية بمنطقة المدينة المنورة
126200022 | 4215270906700 | ELASTOMERIC MODULES, SINGLE PATIENT USE, FADE RESISTANT, GREY | وحدات مطاطية رمادية اللون مقاومة للإهتراء والذوبان لمدة لا تقل عن شهر - قضيب | 1500 | مستودعات الشئون الصحية بمنطقة المدينة المنورة
126200028 | 4215270906300 | EXTRAORAL ELASTIC: 1/2INCH HEAVY FORCE, 14OZ, PACKING (100 RINGS/PATIENT PACK) | مطاط للإستخدام من خارج الفم : 1/2 انش قوي جدا (14 اونصه ) ، عبوة 100 حلقة/كيس | 7 | مستودعات الشئون الصحية بمنطقة المدينة المنورة
126200029 | 4215270601600 | LINGUAL BUTTON BONDABLE FOR ORTHODONTIC TREATMENT 10PCS/PACK | مسكات لاصقة | 75 | مستودعات الشئون الصحية بمنطقة المدينة المنورة
126200030 | 4215270902500 | EXTRAORAL ELASTIC: 1/2INCH MEDIUM FORCE, 8OZ, PACKING (100 RINGS/PATIENT PACK) | مطاط للإستخدام من خارج الفم : 1/2 انش متوسط القوة (8 اونصه ) ، عبوة 100 حلقة/كيس | 25 | مستودعات الشئون الصحية بمنطقة المدينة المنورة
126200031 | 4215270004100 | ORTHODONTIC BONDABLE CLEAT | ممسك لاصق | 25 | مستودعات الشئون الصحية بمنطقة المدينة المنورة
126200032 | 4215270906200 | EXTRAORAL ELASTIC: 3/8INCH HEAVY FORCE, 14OZ, PACKING (100 RINGS/PATIENT PACK) | مطاط للإستخدام من خارج الفم :3/8 انش قوي جدا (8 اونصه ) ، عبوة 100 حلقة/كيس | 25 | مستودعات الشئون الصحية بمنطقة المدينة المنورة
126200034 | 4215270902700 | EXTRAORAL ELASTIC: 3/8INCH MEDIUM FORCE, 8OZ, PACKING (100 RINGS/PATIENT PACK) | مطاط للإستخدام من خارج الفم : 3/8 انش متوسط القوة (8 اونصه ) ، عبوة 100 حلقة/كيس | 25 | مستودعات الشئون الصحية بمنطقة المدينة المنورة
126200040 | 4215271811900 | LOWER TMA ARCHWIRE 0.016X0.022INCH, OVOID SHAPE, EACH WIRE IS PACKED SEPARATELY, MUST BE SUPPLIED BY THE SAME MANUFACTURER (ARCH COO RDINATION) | سلاك قوسية سفلية نوع ت.م .أ : 0.016 0.022X .بيضاوية الشكل .كل سلك في غلاف خاص | 25 | مستودعات الشئون الصحية بمنطقة المدينة المنورة
126200042 | 4215270802000 | NICKEL TITANIUM DISTALIZING COIL SPRINGS, 0.045INCH, 100G | نوابض لولبية من النيكل تيتانيوم بقطر 0.045انش بقوة 100 غرام لدفع وتحريك الاسنان -علبة | 40 | مستودعات الشئون الصحية بمنطقة المدينة المنورة
126200044 | 4215271304100 | NITI CINCH BACK PLIER, SIMPLE ONE STEP CINCH BACK OF NICKEL TITANIUM ARCHWIRES FOR USE WITH WIRE UP TO 0.022INCHX0.028INCH | كماشة لثني اسلاك النيكل تيتانيوم من الخلف | 3 | مستودعات الشئون الصحية بمنطقة المدينة المنورة
126200046 | 4215271101400 | SELF-CUTTING ORTHODONTIC MINISCREW, STERILE, MADE OF TITANIUM ALLOY-SIZE 10MM WITH DIAMETER RANGE FROM 1.5-1.8MM | غرسة للتقويم (مسامير) معقمة داتية القطع , مصنوعة من التيتانيوم , مقاس 10ملم | 12 | مستودعات الشئون الصحية بمنطقة المدينة المنورة
126200048 | 4215271101300 | SELF-CUTTING ORTHODONTIC MINISCREW, STERILE, MADE OF TITANIUM ALLOY-SIZE 6MM WITH DIAMETER RANGE FROM 1.5-1.8MM | غرسة للتقويم (مسامير) معقمة داتية القطع , مصنوعة من التيتانيوم , مقاس 6ملم | 37 | مستودعات الشئون الصحية بمنطقة المدينة المنورة
126200050 | 4215271101200 | SELF-CUTTING ORTHODONTIC MINISCREW, STERILE, TITANIUM ALLOY, SIZE 8MM WITH DIAMETER RANGE FROM 1.5-1.8MM | غرسة للتقويم (مسامير) معقمة داتية القطع , مصنوعة من التيتانيوم , مقاس 8ملم | 35 | مستودعات الشئون الصحية بمنطقة المدينة المنورة
126200052 | 4215271803500 | ARCHWIRE, ORTHODONTIC, 0.016X0.016IN, UPPER NITI, OVOID SHAPE | سلك قوسية علوية نوع النيكل تيتانيوم : 0.016 0.016X .بيضاوية الشكل .كل سلك في غلاف خاص | 50 | مستودعات الشئون الصحية بمنطقة المدينة المنورة
126200055 | 4215270906600 | ELASTIC CHAIN, CLOSED SPACE, 15FEET, MEDIUM FORCE | سلسلة مرنة مغلقة | 15 | مستودعات الشئون الصحية بمنطقة المدينة المنورة
126200057 | 4215270906500 | ELASTIC CHAIN, OPENED SPACE, 15FEET, MEDIUM FORCE | سلسلة مرنة مفتوحة | 6 | مستودعات الشئون الصحية بمنطقة المدينة المنورة
126200061 | 4215165100800 | ELASTIC SEPARATORS, RADIOPAQUE, MEDIUM | مبعد مرن | 17 | مستودعات الشئون الصحية بمنطقة المدينة المنورة
126200062 | 4215270004000 | FLIP-LOCK HERBST APPLIANCE | اداة قفل هاربست | 16 | مستودعات الشئون الصحية بمنطقة المدينة المنورة
126200063 | 4215163212700 | ORTHODONTIC INTRAORAL ELASTIC SIZE 1/2 MEDIUM | وحدات مرنة ّّذات لون ازرق | 1140 | مستودعات الشئون الصحية بمنطقة المدينة المنورة
126200065 | 4215271000100 | ELASTOMERIC MODULES, SINGLE PATIENT USE, FADE RESISTANT, CLEAR COLOR | وحدات مرنة لون واضح | 2500 | مستودعات الشئون الصحية بمنطقة المدينة المنورة
126200067 | 4215271000200 | ELASTOMERIC MODULES, SINGLE PATIENT USE, FADE RESISTANT, PINK | وحدات مرنة لونة وردي | 1250 | مستودعات الشئون الصحية بمنطقة المدينة المنورة
126200069 | 4215270906800 | ELASTOMERIC MODULES, SINGLE PATIENT USE, FADE RESISTANT, SILVER | وحدات مرنة لون فضي | 2500 | مستودعات الشئون الصحية بمنطقة المدينة المنورة
126200117 | 4215271811400 | LOWER NITI SUPER ELASTIC ARCHWIRE 0.014INCH, OVOID SHAPE, EACH WIRE IS PACKED SEPARATELY, MUST BE SUPPLIED BY THE SAME MANUFACTURER (ARCH COORD INATION) | أسلاك قوس عالية المرونة 014. | 700 | مستودعات الشئون الصحية بمنطقة المدينة المنورة
126200119 | 4215271810000 | LOWER NITI SUPER ELASTIC ARCHWIRE 0.017X0.025INCH OVOID SHAPE EACH WIRE IS PREFERRED TO PACKED SEPARATELY MUST BE SUPPLIED BY THE SA ME MANUFAC TURER (ARCH COORDINATION) | أسلاك قوس عالية المرونة 017. | 130 | مستودعات الشئون الصحية بمنطقة المدينة المنورة
126200121 | 4215271811200 | LOWER NITI SUPER ELASTIC ARCHWIRE 0.016INCH, OVOID SHAPE, EACH WIRE IS PACKED SEPARATELY, MUST BE SUPPLIED BY THE SAME MANUFACTURER (ARCH COORD INATION) | أسلاك قوس عالية المرونة 016. | 170 | مستودعات الشئون الصحية بمنطقة المدينة المنورة
126200123 | 4215271811100 | LOWER NITI SUPER ELASTIC ARCHWIRE 0.016X0.022INCH OVOID SHAPE EACH WIRE IS PREFERRED TO PACKED SEPARATELY MUST BE SUPPLIED BY THE SA ME MANUFAC TURER (ARCH COORDINATION) | أسلاك قوس عالية المرونة 016.*022. | 500 | مستودعات الشئون الصحية بمنطقة المدينة المنورة
126200125 | 4215271811000 | LOWER NITI SUPER ELASTIC ARCHWIRE 0.018INCH, OVOID SHAPE, EACH WIRE IS PACKED SEPARATELY, MUST BE SUPPLIED BY THE SAME MANUFACTURER (ARCH COORD INATION) | أسلاك قوس عالية المرونة 018. | 375 | مستودعات الشئون الصحية بمنطقة المدينة المنورة
126200127 | 4215271810900 | LOWER NITI SUPER ELASTIC ARCHWIRE 0.019X0.025INCH, OVOID SHAPE, EACH WIRE IS PACKED SEPARATELY, MUST BE SUPPLIED BY THE SAME MANUFAC TURER (ARC H COORDINATION) | أسلاك قوس عالية المرونة 019. | 75 | مستودعات الشئون الصحية بمنطقة المدينة المنورة
126200131 | 4215271810800 | LOWER NITI SUPER ELASTIC ARCHWIRE 0.012 INCH, OVOID SHAPE, EACH WIRE IS PACKED SEPARATELY, MUST BE SUPPLIED BY THE SAME MANUFACTURER (ARCH COOR DINATION) | أسلاك قوس عالية المرونة 012. | 375 | مستودعات الشئون الصحية بمنطقة المدينة المنورة
126200133 | 4215271802100 | ARCHWIRE, ORTHODONTIC, 0.014INCH, STAINLESS STEEL, OVOID SHAPE, SUPER ELASTIC, LOWER | أسلاك قوس 014. | 165 | مستودعات الشئون الصحية بمنطقة المدينة المنورة
126200135 | 4215271802200 | ARCHWIRE, ORTHODONTIC, 0.016INCH, STAINLESS STEEL, OVOID SHAPE, SUPER ELASTIC, LOWER | أسلاك قوس 016. | 450 | مستودعات الشئون الصحية بمنطقة المدينة المنورة
126200137 | 4215271802300 | ARCHWIRE, ORTHODONTIC, 0.016X0.022INCH, STAINLESS STEEL, OVOID SHAPE, SUPER ELASTIC, LOWER | أسلاك قوس 016.*022. | 325 | مستودعات الشئون الصحية بمنطقة المدينة المنورة
126200139 | 4215271802400 | ARCHWIRE, ORTHODONTIC, 0.017X0.025INCH, STAINLESS STEEL, OVOID SHAPE, SUPER ELASTIC, LOWER | أسلاك قوس 017.*025. | 276 | مستودعات الشئون الصحية بمنطقة المدينة المنورة
126200141 | 4215271802500 | ARCHWIRE, ORTHODONTIC, 0.018INCH, STAINLESS STEEL, OVOID SHAPE, SUPER ELASTIC, LOWER | أسلاك قوس 018. | 125 | مستودعات الشئون الصحية بمنطقة المدينة المنورة
126200143 | 4215271802600 | ARCHWIRE, ORTHODONTIC, 0.019X0.025INCH, STAINLESS STEEL, OVOID SHAPE, SUPER ELASTIC, LOWER | أسلاك قوس 019.*025. | 200 | مستودعات الشئون الصحية بمنطقة المدينة المنورة
126200145 | 4215271806700 | LOWER STAINLESS STEEL ARCHWIRE 0.021INCHX0.025INCH, OVOID SHAPE, EACH WIRE IS PACKED SEPARATELY, MUST BE SUPPLIED BY THE SAME MANUFA CTURER (AR CH COORDINATION) | أسلاك قوس 021.*025. | 75 | مستودعات الشئون الصحية بمنطقة المدينة المنورة
126200147 | 4215271800000 | ARCH PALATAL PREFORMED SZ 2 | أسلاك قوس 017.*025. | 75 | مستودعات الشئون الصحية بمنطقة المدينة المنورة
126200157 | 4215270802300 | CLOSED COIL NITINOL SPRINGS, LENGTH 12MM MEDIUM FORCE 200 G, INNER DIAMETER 0.030INCH | أسلاك تقويم ملفوفة مقاسات متعددة | 21 | مستودعات الشئون الصحية بمنطقة المدينة المنورة
126200161 | 4215270802100 | OPEN COIL NITINOL SPRINGS IN SPOOL 200G, MEDIUM FORCE, INNER DIAMETER 0.020INCH-0.030INCH | أسلاك تقويم ملفوفة مقاسات متعددة | 40 | مستودعات الشئون الصحية بمنطقة المدينة المنورة
126200163 | 4215270002700 | "ORTHODONTIC MINISCREW BASIC SET MUST INCLUDE THE FOLLOWING: 1-AUTOCLAVABLE TRAY, STERILE &amp;amp; PREPACKED GINGIVAL REMOVER, AUTOCLAV ABLEX-RAY GUIDE , MANUAL HANDPIECE, 2-PRESTERILIZED &amp;amp; PREPACKED SELF CUTTING ORTHODONTIC MINISCREW MADE OF TITANIUM ALLOY GRADE 5 (TI6AL4V) SIZE 10 MM WITH DIA METER RANGE FROM 1.5 TO 1.8MM, AUTOCLAVABLE SCREWDRIVER FOR MANUAL INSERTION, AUTOCLAVABLE ADAPTOR FOR MECHANICAL INSERTION, 3-PRE STERILIZED &amp;amp; PREPACKED SELF CUTTING ORTHODONTIC MINISCREW MADE OF TITANIUM ALLOY GRADE 5 (TI6AL 4V) SIZE 8 MM WITHDIAMETER RANGE FROM 1.5 TO 1.8 MM, 4-PRES TERILIZED &amp;amp; PREPACKED SELF CUTTING ORTHODONTIC MINISCREW MADE OF TI TANIUM ALLOY GRADE 5 (TI6AL4V) SIZE 6MM WITH DIAMETE R RANGE FROM 1.5 TO 1.8 MM, 5-PRESTERILIZED &amp;amp; PREPACKED CAP FOR ORTHODONTIC MINISCREW" | مجموعة براغي صغيرة للتقويم | 5 | مستودعات الشئون الصحية بمنطقة المدينة المنورة
126200167 | 4215246300900 | PATIENT PROTECTIVE WAX FOR BRACES, TASTELESS, PER STICK | اقواس شمعية لحماية المريض | 375 | مستودعات الشئون الصحية بمنطقة المدينة المنورة
126200169 | 4215245301500 | KIT, RESTORATIVE, PORCELAIN BONDING, SALINE COUPLING AGENT, HYDROFLUORIC ACID, BONDING CROWNS | بورسلين لاصق | 5 | مستودعات الشئون الصحية بمنطقة المدينة المنورة
126200171 | 4215271702100 | PREFORMED KOBAYASHI LIGATURE WIRE, LONG SIZE 0.010INCH | رابط اسلاك تقويم مقاسات متعددة | 812 | مستودعات الشئون الصحية بمنطقة المدينة المنورة
126200173 | 4215271702000 | PREFORMED KOBAYASHI LIGATURE WIRE, SHORT SIZE 0.010INCH | رابط اسلاك تقويم مقاسات متعددة | 1750 | مستودعات الشئون الصحية بمنطقة المدينة المنورة
126200175 | 4215271701900 | PREFORMED KOBAYASHI LIGATURE WIRE, LONG SIZE 0.014INCH | رابط اسلاك تقويم مقاسات متعددة | 200 | مستودعات الشئون الصحية بمنطقة المدينة المنورة
126200177 | 4215271702200 | PREFORMED KOBAYASHI LIGATURE WIRE, SHORT SIZE 0.014INCH | رابط اسلاك تقويم مقاسات متعددة | 125 | مستودعات الشئون الصحية بمنطقة المدينة المنورة
126200179 | 4215271810600 | REVERSE CURVE LOWER NITI ARCHWIRE 0.016INCH | سلك مقوس عكسي مقاسات متعددة | 80 | مستودعات الشئون الصحية بمنطقة المدينة المنورة
126200181 | 4215271810500 | REVERSE CURVE LOWER NITI ARCH WIRE 0.016INCHX0.022INCH | سلك مقوس عكسي مقاسات متعددة | 75 | مستودعات الشئون الصحية بمنطقة المدينة المنورة
126200183 | 4215271810400 | REVERSE CURVE LOWER NITI ARCHWIRE 0.017INCHX0.025 | سلك مقوس عكسي مقاسات متعددة | 70 | مستودعات الشئون الصحية بمنطقة المدينة المنورة
126200185 | 4215271810300 | "REVERSE CURVE UPPER NITI ARCH WIRE 0.016INCH" | سلك مقوس عكسي مقاسات متعددة | 87 | مستودعات الشئون الصحية بمنطقة المدينة المنورة
126200187 | 4215271810200 | "REVERSE CURVE UPPER NITI ARCH WIRE 0.016INCHX0.022INCH" | سلك مقوس عكسي مقاسات متعددة | 50 | مستودعات الشئون الصحية بمنطقة المدينة المنورة
126200189 | 4215271810100 | REVERSE CURVE UPPER NITI ARCH WIRE 0.017INCH X 0.025INCH | سلك مقوس عكسي مقاسات متعددة | 48 | مستودعات الشئون الصحية بمنطقة المدينة المنورة
126200191 | 4215270001900 | REVERSE PULL HEADGEAR, STAINLESS STEEL WIRE AND NON TOXIC ACRYLIC, FOREHEAD AND CHIN PAD ARE LINED FOR PATIENT COMFORT | رباط للراس عكسي | 25 | مستودعات الشئون الصحية بمنطقة المدينة المنورة
126200385 | 4215271811800 | UPPER NITI SUPER ELASTIC ARCHWIRE 0.014INCH, OVOID SHAPE, EACH WIRE IS PACKED SEPARATELY, MUST BE SUPPLIED BY THE SAME MANUFACTURER (ARCH COORD INATION) | اسلاك تقويم لقوس الفك 014. | 257 | مستودعات الشئون الصحية بمنطقة المدينة المنورة
126200387 | 4215271811300 | UPPER NITI SUPER ELASTIC ARCHWIRE 0.017INCHX0.025INCH, OVOID SHAPE, EACH WIRE IS PACKED SEPARATELY, MUST BE SUPPLIED BY THE SAME MAN UFACTURER (ARCH COORDINATION) | أسلاك تقويم لقوس الفك 017. | 250 | مستودعات الشئون الصحية بمنطقة المدينة المنورة
126200389 | 4215271803700 | ARCHWIRE, ORTHODONTIC, 0.016IN, UPPER NITI, OVOID SHAPE, SUPER ELASTIC | أسلاك تقويم لقوس الفك 016. | 375 | مستودعات الشئون الصحية بمنطقة المدينة المنورة
126200391 | 4215271800300 | ARCHWIRE, ORTHODONTIC, 0.016 X 0.022IN, UPPER NITI, OVOID SHAPE, SUPER ELASTIC | أسلاك تقويم لقوس الفك 016.*022. | 484 | مستودعات الشئون الصحية بمنطقة المدينة المنورة
126200393 | 4215271800400 | ARCHWIRE, ORTHODONTIC, 0.018IN, UPPER NITI, OVOID SHAPE, SUPER ELASTIC | أسلاك تقويم لقوس الفك 018. | 325 | مستودعات الشئون الصحية بمنطقة المدينة المنورة
126200395 | 4215271809900 | UPPER NITI SUPER ELASTIC ARCHWIRE 0.019INCHX0.025INCH, OVOID SHAPE, EACH WIRE IS PACKED SEPARATELY, MUST BE SUPPLIED BY THE SAME MAN UFACTURER (ARCH COORDINATION) | أسلاك تقويم لقوس الفك 019. | 150 | مستودعات الشئون الصحية بمنطقة المدينة المنورة
126200399 | 4215271809800 | UPPER NITI SUPER ELASTIC ARCHWIRE 0.012INCH, OVOID SHAPE, EACH WIRE IS PACKED SEPARATELY, MUST BE SUPPLIED BY THE SAME MANUFACTURER (ARCH COORD INATION) | أسلاك تقويم لقوس الفك 012. | 350 | مستودعات الشئون الصحية بمنطقة المدينة المنورة
126200401 | 4215271809700 | UPPER STAINLESS STEEL ARCHWIRE 0.014INCH, OVOID SHAPE, EACH WIRE IS PACKED SEPARATELY, MUST BE SUPPLIED BY THE SAME MANUFACTURER (AR CH COORDIN ATION) | أسلاك تقويم لقوس الفك 014. | 200 | مستودعات الشئون الصحية بمنطقة المدينة المنورة
126200403 | 4215271809600 | UPPER STAINLESS STEEL ARCHWIRE 0.016INCH, OVOID SHAPE, EACH WIRE IS PACKED SEPARATELY, MUST BE SUPPLIED BY THE SAME MANUFACTURER (AR CH COORDIN ATION) | أسلاك تقويم لقوس الفك 016. | 450 | مستودعات الشئون الصحية بمنطقة المدينة المنورة
126200405 | 4215271809500 | UPPER STAINLESS STEEL ARCHWIRE 0.016INCH X 0.022INCH, OVOID SHAPE, EACH WIRE IS PACKED SEPARATELY, MUST BE SUPPLIED BY THE SAME MANU FACTURER ( ARCH COORDINATION) | أسلاك تقويم لقوس الفك016.*022 | 605 | مستودعات الشئون الصحية بمنطقة المدينة المنورة
126200407 | 4215271811700 | UPPER STAINLESS STEEL ARCHWIRE 0.017INCH X 0.025INCH, OVOID SHAPE, EACH WIRE IS PACKED SEPARATELY, MUST BE SUPPLIED BY THE SAME MANU FACTURER ( ARCH COORDINATION) | أسلاك تقويم لقوس الفك 017. | 246 | مستودعات الشئون الصحية بمنطقة المدينة المنورة
126200409 | 4215271809400 | UPPER STAINLESS STEEL ARCHWIRE 0.018INCH, OVOID SHAPE, EACH WIRE IS PACKED SEPARATELY, MUST BE SUPPLIED BY THE SAME MANUFACTURER (AR CH COORDIN ATION) | أسلاك تقويم لقوس الفك 018. | 150 | مستودعات الشئون الصحية بمنطقة المدينة المنورة
126200411 | 4215271809300 | UPPER STAINLESS STEEL ARCHWIRE 0.019INCHX0.025INCH, OVOID SHAPE, EACH WIRE IS PACKED SEPARATELY, MUST BE SUPPLIED BY THE SAME MANUFA CTURER (AR CH COORDINATION) | أسلاك تقويم لقوس الفك 019. | 200 | مستودعات الشئون الصحية بمنطقة المدينة المنورة
126200413 | 4215271809200 | UPPER STAINLESS STEEL ARCHWIRE 0.021INCHX0.025INCH, OVOID SHAPE, EACH WIRE IS PACKED SEPARATELY, MUST BE SUPPLIED BY THE SAME MANUFA CTURER (AR CH COORDINATION) | أسلاك تقويم لقوس الفك 021. | 75 | مستودعات الشئون الصحية بمنطقة المدينة المنورة
126200415 | 4215271811600 | UPPER TMA ARCHWIRE 0.017INCHX0.025INCH, OVOID SHAPE, EACH WIRE IS PACKED SEPARATELY, MUST BE SUPPLIED BY THE SAME MANUFACTURER (ARCH COORDINATI ON) | أسلاك تقويم لقوس الفك 017. | 100 | مستودعات الشئون الصحية بمنطقة المدينة المنورة
126500001 | 4215162052600 | ROTARY FILE: R-PHASE NICKEL TITANIUM HEAT TREATMENT TECHNOLOGY, FLUTES ARE CREATED BY TWISTING THE FILE, WITH SURFACE TREATMENT, TAP ER 0.04, T IP 25, LENGTH 23MM | مبارد روتاري مقاس004 طول 23ملم | 25 | مستودعات الشئون الصحية بمنطقة المدينة المنورة
126500002 | 4215244400100 | ASTRINGENT RETRACTION PASTE CAPSULE CONTAINS AT LEAST 15 % ALUMINUM CHLORIDE, TO PLACED DIRECTLY INTO THE SULCUS VIA A HIGHLY INNOVA TIVE, EASY TO USE, HYGIENIC UNIT-DOSE CAPSULE. THE CAPSULES ARE COMPATIBLE WITH MOST COMPOSITE DISPENSERS | معجون لارجاع اللثة يحتوي على الاقل على 15% المنيوم كلورايد | 1 | مستودعات الشئون الصحية بمنطقة المدينة المنورة
126500003 | 4215162056800 | ROTARY FILE: R-PHASE NICKEL TITANIUM HEAT TREATMENT TECHNOLOGY, FLUTES ARE CREATED BY TWISTING THE FILE, WITH SURFACE TREATMENT, TAP ER 0.04, T IP 25, LENGTH 27MM | مباردروتاري مقاس004 طول 27ملم | 25 | مستودعات الشئون الصحية بمنطقة المدينة المنورة
126500004 | 4215242402100 | DUAL CURE SELF ADHESIVE RESIN LUTING CEMENT CAPSULE MADE FROM CERAMIC OR COMPOSITE FOR CEMENTING ALL TYPE OF CROWNS, BRIDGES, INLAYS , ONLAYS A ND POSTS RESTORATIONS, KIT CONSISTS OF: AT LEAST 4 CEMENT SHADES (A1, A3, TRANSLUCENT, OPAQUE) | سمنت ثنائي التصلب ذو لصق ذاتي مصنوع من السراميك او الكمبوزيت | 22 | مستودعات الشئون الصحية بمنطقة المدينة المنورة
126500007 | 4215162056600 | ROTARY FILE: R-PHASE NICKEL TITANIUM HEAT TREATMENT TECHNOLOGY, FLUTES ARE CREATED BY TWISTING THE FILE, WITH SURFACE TREATMENT, TAP ER 0.04, T IP 40, LENGTH 27MM | مبارد روتاري مقاس004طول 27ملم | 45 | مستودعات الشئون الصحية بمنطقة المدينة المنورة
126500011 | 4215162050000 | ROTARY FILE: R-PHASE NICKEL TITANIUM HEAT TREATMENT TECHNOLOGY, FLUTES ARE CREATED BY TWISTING THE FILE, WITH SURFACE TREATMENT, TAP ER 0.06, T IP 25, LENGTH 27MM | مبارد روتاري طول27مم | 50 | مستودعات الشئون الصحية بمنطقة المدينة المنورة
126500015 | 4215162056500 | ROTARY FILE: R-PHASE NICKEL TITANIUM HEAT TREATMENT TECHNOLOGY, FLUTES ARE CREATED BY TWISTING THE FILE, WITH SURFACE TREATMENT, TAP ER 0.06, T IP 30, LENGTH 27MM | مبارد روتاري مقاس 6 طول 27مم | 40 | مستودعات الشئون الصحية بمنطقة المدينة المنورة
126500019 | 4215162056300 | ROTARY FILE: R-PHASE NICKEL TITANIUM HEAT TREATMENT TECHNOLOGY, FLUTES ARE CREATED BY TWISTING THE FILE, WITH SURFACE TREATMENT, TAP ER 0.06, T IP 35, LENGTH 27MM | مبارد روتاري مقاس 6 -35 | 28 | مستودعات الشئون الصحية بمنطقة المدينة المنورة
126500021 | 4215162018300 | ROTARY FILE: R-PHASE NICKEL TITANIUM HEAT TREATMENT TECHNOLOGY, FLUTES ARE CREATED BY TWISTING THE FILE, WITH SURFACE TREATMENT, TAP ER 0.06, T IP 25, LENGTH 23MM | مبارد روتاري مقاس 8طول 23ملم | 45 | مستودعات الشئون الصحية بمنطقة المدينة المنورة
126500025 | 4215161454500 | BUR: CARBIDE, FG, COARSE, 18 FLUTED, FOR REMOVAL OF ADHESIVE RESIDUE | سنبلة حفر كربيد، FG ، خشنه 18 نتؤ ، لازالة بقايا الماده اللاصقه | 50 | مستودعات الشئون الصحية بمنطقة المدينة المنورة
126500041 | 4215247707600 | CALAMUS SINGLE CARTRIDGE: GUTTA PERCHA, GAUGE 20G, 10/BOX | خرطوش جوتابيركا لجهاز الكالامس مقاس 20 | 25 | مستودعات الشئون الصحية بمنطقة المدينة المنورة
126500043 | 4215247707800 | CALAMUS SINGLE CARTRIDGE: GUTTA PERCHA, GAUGE 23G, 10/BOX | خرطوش جوتابيركا لجهاز الكالامس مقاس 23 | 50 | مستودعات الشئون الصحية بمنطقة المدينة المنورة
126500045 | 4215162401600 | HANDPIECE, DENTAL, ANGLE 45, TURBINE GRIP | قبضه جراحه توربينيه بزاويه 45 FG | 5 | مستودعات الشئون الصحية بمنطقة المدينة المنورة
126500049 | 4215247707400 | OBTURATION CARTRIDGES, GUTTA PERCHA, EACH 5 PACK CONTAINS: 1. GAUGE 20 (MEDIUM BODY), 2. GAUGE 20 (HEAVY BODY), 3. GAUGE 23 (MEDIUM BODY), 4. G AUGE 23 (HEAVY BODY), 5. GAUGE 25 (LIGHT BODY) | خرطوش جوتابيركا لجهاز الألمنت مقاس 20 | 25 | مستودعات الشئون الصحية بمنطقة المدينة المنورة
126500053 | 4215250801900 | "ENDODONTIC IRRIGATION NEEDLE, LUER LOCK AND LUER HUB, THIN WALL, ONE OR TWO LATERAL VENTS, CLOSED FRONT-END, ROUNDED TIP, FREE OF B URRS, STE RI LE, PACKAGED IN CONTAINER, 25G (30-100/CONTAINER)" | ابره مخصصه لتروية قناة العصب مقاس 25 (30-100 /علبه) | 50 | مستودعات الشئون الصحية بمنطقة المدينة المنورة
126500055 | 4215250801800 | ENODONTIC IRRIGATION NEEDLE, LUER LOCK AND LUER HUB, THIN WALL, ONE OR TWO LATERAL VENTS, CLOSED FRONT-END, ROUNDED TIP, FREE OF BUR RS, STERIL E, PACKAGED IN CONTAINER, 30G (30-100/CONTAINER) | ابره مخصصه لتروية قناة العصب مقاس 30 (30-100 /علبه) | 50 | مستودعات الشئون الصحية بمنطقة المدينة المنورة
126500059 | 4215161702300 | GATES GLIDDEN DRILLS, STAINLESS STEEL, RA, LENGTH 28MM, SIZE ASSORTED 1 -6, 6/BOX | مثقاب لقناة العصب RA طول 28 مقاس 1-6 | 52 | مستودعات الشئون الصحية بمنطقة المدينة المنورة
126500065 | 4215247708800 | GUTTA PERCHA POINTS, RADIO-OPAQUE, STANDARDIZED, SIZE 30/0.06, 80-120/BOX | ااقماع جوتابيركا مقاس 30/0,06 (80-120 /علبه ) | 50 | مستودعات الشئون الصحية بمنطقة المدينة المنورة
126500069 | 4215247707700 | GUTTA PERCHA POINTS, RADIO-OPAQUE, STANDARDIZED, SIZE 30/0.04, 80-120/BOX | ااقماع جوتابيركا مقاس 30/0,04 (80-120 /علبه ) | 50 | مستودعات الشئون الصحية بمنطقة المدينة المنورة
126500071 | 4215247708700 | GUTTA PERCHA POINTS, RADIO-OPAQUE, STANDARDIZED, SIZE 35/0.04, 80-120/BOX | ااقماع جوتابيركا مقاس 35/0,04 (80-120 /علبه ) | 30 | مستودعات الشئون الصحية بمنطقة المدينة المنورة
126500073 | 4215247708600 | GUTTA PERCHA POINTS, RADIO-OPAQUE, STANDARDIZED, SIZE 35/0.06, 80-120/BOX | ااقماع جوتابيركا مقاس 35/0,06 (80-120 /علبه ) | 34 | مستودعات الشئون الصحية بمنطقة المدينة المنورة
126500075 | 4215247707500 | GUTTA PERCHA POINTS, RADIO-OPAQUE, STANDARDIZED, SIZE 40/0.04, 80-120/BOX | ااقماع جوتابيركا مقاس40/0,04 (80-120 /علبه ) | 50 | مستودعات الشئون الصحية بمنطقة المدينة المنورة
126500077 | 4215247708300 | GUTTA PERCHA POINTS, RADIO-OPAQUE, STANDARDIZED, SIZE 45/0.06, 80-120/BOX | ااقماع جوتابيركا مقاس 45/0,06 (80-120 /علبه ) | 38 | مستودعات الشئون الصحية بمنطقة المدينة المنورة
126500079 | 4215247708100 | GUTTA PERCHA POINTS, RADIO-OPAQUE, STANDARDIZED, SIZE F2, 80-120/BOX | ااقماع جوتابيركا مقاس F2 (80-120 /علبه ) | 31 | مستودعات الشئون الصحية بمنطقة المدينة المنورة
126500081 | 4215247708000 | GUTTA PERCHA POINTS, RADIO-OPAQUE, STANDARDIZED, SIZE F3, 80-120/BOX | ااقماع جوتابيركا مقاس F3 (80-120 /علبه ) | 50 | مستودعات الشئون الصحية بمنطقة المدينة المنورة
126500083 | 4215247707900 | GUTTA PERCHA POINTS, RADIO-OPAQUE, STANDARDIZED, SIZE F4, 80-120/BOX | ااقماع جوتابيركا مقاس F4 (80-120 /علبه ) | 35 | مستودعات الشئون الصحية بمنطقة المدينة المنورة
126500087 | 4215247600000 | KIT, ENDODONTIC, MICRO SURGICAL, INSTRUMENT | طقم جراحي مجهري لجراحة الجذور | 1 | مستودعات الشئون الصحية بمنطقة المدينة المنورة
126500089 | 4215248302400 | PAPER POINTS, PRE-STERILIZED CELLS, SIZE 35, 200POINTS/BOX | اقماع ورقيه معقمه على شكل خليه مقاس 35 ( 200 /علبه ) | 5 | مستودعات الشئون الصحية بمنطقة المدينة المنورة
126500093 | 4215163218500 | H-FILE, STAINLESS STEEL, PRE-INSERTED SILICONE STOPS, LENGTH 21MM, SIZE 45-80, 6/BOX | مثقاب بيسو لقناة العصب RA مقاس 4 طول 32مم | 20 | مستودعات الشئون الصحية بمنطقة المدينة المنورة
126500097 | 4215162056000 | ROTARY FILE: M-WIRE NICKEL TITANIUM, RECTANGULAR CROSS-SECTION DESIGN OFF-CENTERED, UNIQUE ASYMMETRIC ROTARY (SWAGGERING ACTION), LE NGTH 21MM, SIZE X4, (3/BOX) | مبرد معالج من النيكل تيتانيم شكل المقطع مستطيل طول 21مم مقاس X4 | 49 | مستودعات الشئون الصحية بمنطقة المدينة المنورة
126500101 | 4215162055900 | ROTARY FILE: M-WIRE NICKEL TITANIUM, RECTANGULAR CROSS-SECTION DESIGN OFF-CENTERED, UNIQUE ASYMMETRIC ROTARY (SWAGGERING ACTION), LE NGTH 25MM, SIZE ASSORTED X4, (3/BOX) | مبرد معالج من النيكل تيتانيم شكل المقطع مستطيل طول 25مم مقاس X4 | 48 | مستودعات الشئون الصحية بمنطقة المدينة المنورة
126500103 | 4215162003900 | FILE, DENTAL, ENDODONTIC, ROTARY, SHORT, NICKEL TITANIUM, CONVEX TRIANGLE CROSS SECTION AND SYMMETRIC ROTATION VARIABLE TIP DIAMETER S, MODIFIE D GUIDING TIP, NO RADIAL LANDS, CUTTING ANGLE | مبرد معالج من النيكل تيتانيم شكل المقطع مثلث محدب طول 25مم مقاس SX, S1, S2, F1, F2, F3 | 91 | مستودعات الشئون الصحية بمنطقة المدينة المنورة
126500105 | 4215162016300 | FILE, DENTAL, NICKEL TITANIUM, ROTARY, CONVEX TRIANGLE CROSS SECTION, SYMMETRIC ROTATION, VARIBALE TIP DIAMETERS, MODIFIED GUIDING T IP, NON RA DIAL LANDS | مبرد معالج من النيكل تيتانيم شكل المقطع مثلث محدب طول 21مم مقاس SX, S1, S2, F1, F2, F3 | 100 | مستودعات الشئون الصحية بمنطقة المدينة المنورة
126500113 | 4215162054900 | ROTARY FILE: NICKLE TITANIUM, U-SHAPE AND RADIAL LAND, NON-CUTTING TIP, CONSTANT TAPER, TAPERING 0.04, LENGTH 25MM, SIZE 15, 6/BOX | مبرد معالج من النيكل تيتانيم شكل U رأس غير قاطع طول 25 مم مقاس15 Tapering 0.04, | 12 | مستودعات الشئون الصحية بمنطقة المدينة المنورة
126500115 | 4215162054500 | "ROTARY FILE: NICKLE TITANIUM, U-SHAPE AND RADIAL LAND, NON-CUTTING TIP, CONSTANT TAPER, TAPERING 0.06, LENGTH 21MM, SIZE 15-40 ASSO RTED, 6/B OX" | مبرد معالج من النيكل تيتانيم شكل U رأس غير قاطع طول 21 مم مقاس15-40 Tapering 0.06, | 35 | مستودعات الشئون الصحية بمنطقة المدينة المنورة
126500117 | 4215162052400 | ROTARY FILE: NICKLE TITANIUM, U-SHAPE AND RADIAL LAND, NON-CUTTING TIP, CONSTANT TAPER, TAPERING 0.06, LENGTH 25MM, SIZE 15-40 ASSOR TED, 6/BOX | مبرد معالج من النيكل تيتانيم شكل U رأس غير قاطع طول 25 مم مقاس15-40 Tapering 0.06, | 40 | مستودعات الشئون الصحية بمنطقة المدينة المنورة
126500119 | 4215291800300 | "MICROSURGICAL ULTRASONIC TIPS, SET OF 1-6, IRRIGATION PORTS, DIAMOND OR ZIRCONIUM NITRIDE COATING, SHAFT AND TIP ANGLES, MULTI-ANGL ETIPS, 3M M CUTTING SURFACE, FITTING IN PIEZO ULTRASONIC MACHINE" | رؤؤس جراحيه للجهاز الفوق صوتي طقم 1-6 | 10 | مستودعات الشئون الصحية بمنطقة المدينة المنورة
126500121 | 4215291800200 | "NON-SURGICAL ROOT CANAL ULTRASONIC TIPS, SET OF 1-5, COATED WITH DIAMOND OR ZIRCONIUM NITRIDE, FITTING IN PIEZO ULTRASONIC AND 6-8 TITANIUM" | رؤؤس جراحيه للجهاز الفوق صوتي طقم 1-5 | 9 | مستودعات الشئون الصحية بمنطقة المدينة المنورة
126500139 | 4215150308400 | STAINLESS STEEL CROWN ANATOMICAL PRE-CRIMPED PRE-CONTOURED DECIDUOUS CROWNS FOR FIRST LOWER LEFT MOLAR SIZE: 2 (5/BOX) | تاج معدني غير قابل للصدأ،شكل تشريحي،للطاحن اللبني السفلي الاول الايسر مقاس 2 (5/العلبه) | 20 | مستودعات الشئون الصحية بمنطقة المدينة المنورة
126500141 | 4215150300500 | PREFABRICATED CROWNS MADE OF POLYCARBONATE RESIN REFILL UPPER RIGHT CENTRAL 101 | تاج معدني غير قابل للصدأ،شكل تشريحي،للطاحن اللبني السفلي الاول الايمن مقاس 2 (5/العلبه) | 15 | مستودعات الشئون الصحية بمنطقة المدينة المنورة
126500143 | 4215150301000 | STAINLESS STEEL CROWN FOR REPLACEMENT OF DECIDUOUS LEFT UPPER CENTRAL INCISOR SIZE 6 | تاج معدني غير قابل للصدأ،شكل تشريحي،للطاحن اللبني العلوي الاول الايسر مقاس 2 (5/العلبه) | 15 | مستودعات الشئون الصحية بمنطقة المدينة المنورة
126500145 | 4215150301400 | STAINLESS STEEL CROWN FOR REPLACEMENT OF DECIDUOUS LEFT UPPER LATERAL INCISOR SIZE 5 | تاج معدني غير قابل للصدأ،شكل تشريحي،للطاحن اللبني العلوي الاول الايمن مقاس 2 (5/العلبه) | 15 | مستودعات الشئون الصحية بمنطقة المدينة المنورة
126500147 | 4215150301700 | STAINLESS STEEL CROWN FOR REPLACEMENT OF DECIDUOUS RIGHT UPPER CENTRAL INCISOR SIZE 6 | تاج معدني غير قابل للصدأ،شكل تشريحي،للطاحن اللبني السفلي الثاني الايسر مقاس 2 (5/العلبه) | 20 | مستودعات الشئون الصحية بمنطقة المدينة المنورة
126500149 | 4215150307900 | STAINLESS STEEL CROWN ANATOMICAL PRE-CRIMPED PRE-CONTOURED DECIDUOUS CROWNS FOR SECOND LOWER RIGHT MOLAR SIZE: 2 (5/BOX) | تاج معدني غير قابل للصدأ،شكل تشريحي،للطاحن اللبني السفلي الثاني الايمن مقاس 2 (5/العلبه) | 20 | مستودعات الشئون الصحية بمنطقة المدينة المنورة
126500151 | 4215150306900 | STAINLESS STEEL CROWN ANATOMICAL PRE-CRIMPED PRE-CONTOURED DECIDUOUS CROWNS FOR SECOND UPPER LEFT MOLAR SIZE: 2 (5/BOX) | تاج معدني غير قابل للصدأ،شكل تشريحي،للطاحن اللبني العلوي الثاني الايسر مقاس 2 (5/العلبه) | 15 | مستودعات الشئون الصحية بمنطقة المدينة المنورة
126500153 | 4215150305900 | STAINLESS STEEL CROWN ANATOMICAL PRE-CRIMPED PRE-CONTOURED DECIDUOUS CROWNS FOR SECOND UPPER RIGHT MOLAR SIZE: 2 (5/BOX) | تاج معدني غير قابل للصدأ،شكل تشريحي،للطاحن اللبني العلوي الثاني الايمن مقاس 2 (5/العلبه) | 15 | مستودعات الشئون الصحية بمنطقة المدينة المنورة
126500157 | 4215210503800 | IMPRESSION SECTIONAL TRAYS: DISPOSABLE, SECTIONAL PLASTIC IMPRESSION TRAYS PERFORATED, RIGID FRAME, FOR ANTERIOR AND POSTERIOR (RIGH T AND LEFT ), LARGE SIZE, ( 20/BOX ) | ملاعق بلاستيكيه استخدام مره واحده للطبعات ، مثقبه ، صلبه ، علويه وسفليه مقاس كبير 20 /علبه | 2 | مستودعات الشئون الصحية بمنطقة المدينة المنورة
126650010 | 4215245312500 | COMPOSITE, LIGHT CURE REFILL SHADE A2 | عبوات اعادة تعبئة للكمبوزيت لونA2 | 132 | مستودعات الشئون الصحية بمنطقة المدينة المنورة
126650011 | 4215245300500 | COMPOSITE, ESTHETIC RESTORATIVE MATERIAL, LIGHT CURE | كومبوزت 16 لون كامل | 140 | مستودعات الشئون الصحية بمنطقة المدينة المنورة
126650012 | 4215300500700 | COMPOSITE, LIGHT CURE REFILL SHADE A3 | عبوات اعادة تعبئة للكمبوزيت لونA3 | 91 | مستودعات الشئون الصحية بمنطقة المدينة المنورة
126650016 | 4215245312000 | COMPOSITE, LIGHT CURE REFILL SHADE B2 | عبوات اعادة تعبئة للكمبوزيت لونB2 | 75 | مستودعات الشئون الصحية بمنطقة المدينة المنورة
126650019 | 4215245311400 | GLASS IONOMER CHEMICAL CURE FILLING MATERIAL KIT, SHADES: LIGHT, LIGHT YELLOW, LIGHT GRAY &amp; GRAY, COMPLETE KIT CONSISTS OF: POWDER &amp; LIQUID OR POWDER TO BE MIXED WITH WATER + MEASURING SPOON + MIXING PAD + SPECIAL VARNISH | أيونمرزجاجي(فاتح-أصفرفاتح-أصفر-رمادي فاتح-رمادي) | 114 | مستودعات الشئون الصحية بمنطقة المدينة المنورة
126650026 | 4215245311600 | DENTAL COMPOSITE DUAL CURE KIT FOR CORE BUILD-UP, MULTIPLE SHADES | طقم كمبوزيت لبناء السن بالوان متعددة | 80 | مستودعات الشئون الصحية بمنطقة المدينة المنورة
126650028 | 4215245311900 | ZINC OXIDE KIT, POWDER 30-50G AND LIQUID 15-30ML | بودرة أكسيــد الزنــــك مع السائل | 40 | مستودعات الشئون الصحية بمنطقة المدينة المنورة
126650030 | 4215163213500 | REINFORCED ZINC-OXIDE EUGENOL CAPSULES | بودرة اسمنت زنك فوسفات مع السائل | 30 | مستودعات الشئون الصحية بمنطقة المدينة المنورة
126650040 | 4215245700200 | POLYCARBOXYLATE CEMENT (POWDER TO BE USED WITH WATER), 28GR/BOTTLE | بودرة أسمنت بولي كاربوكسيـــــلات | 46 | مستودعات الشئون الصحية بمنطقة المدينة المنورة
126650042 | 4215190500700 | DENTAL CAVITY LINER/VARNISH, 30ML | ورنيش لتجاويف الحشــــوات | 5 | مستودعات الشئون الصحية بمنطقة المدينة المنورة
126650044 | 4215244600100 | DENTAL CAVITY LINER/VARNISH WITH FLUORIDE, 20Z PLASTIC BOTTLE WITH BUILT-IN CALIBRATED DROPPER, NO THINNER NEEDED | سائل مخـــــفف للورنيــــش | 5 | مستودعات الشئون الصحية بمنطقة المدينة المنورة
126650048 | 4215190500800 | FLUORIDE GEL (ACID PHOSPHATE FLUORIDE) 1.23% FOR TROPICAL APPLICATION ABOUT 500ML | طقم فلورايد جيل لوقاية الأسنان | 41 | مستودعات الشئون الصحية بمنطقة المدينة المنورة
126650054 | 4215190200900 | DENTAL PROPHYLAXIS PASTE, FINE, FRUIT FLAVORED, 200 SINGLE PATIENT DOSE CUPS/BOX MEDIUM GRITS, WITHOUT FLUORIDE | معجون تلميع أسنان (أنابيب ) بروفـــي عــادي | 25 | مستودعات الشئون الصحية بمنطقة المدينة المنورة
126650062 | 4215181100100 | DENTAL PROPHYLAXIS POLISHING RUBBER CUPS, RA ISO. NO.658-204-034-523-060, 100-150/BOX | كاسات مطاطيه للتلميع | 5 | مستودعات الشئون الصحية بمنطقة المدينة المنورة
126650068 | 4215180605700 | CELLULOID STRIPS, .002X.375X4INCH, 100/PKG | شرائط سيليولـــــــوز | 5 | مستودعات الشئون الصحية بمنطقة المدينة المنورة
126650070 | 4215245300900 | COMPOSITES, PACKABLE, POSTERIOR TEETH, ESTHETIC RESTORATIVE MATERIAL, LIGHT CURE | طقم كمبوزيت | 90 | مستودعات الشئون الصحية بمنطقة المدينة المنورة
126650076 | 4215300600500 | WOODEN WEDGES, ASSORTED COLORS, 4-6 SIZES 100PCS/BOX | أقماع خشبيــــــــــــــة | 60 | مستودعات الشئون الصحية بمنطقة المدينة المنورة
126650080 | 4215246500100 | LUBRICANT, DENTAL, HANDPIECE, SPRAY | بخاخ تشحيم القبضات | 200 | مستودعات الشئون الصحية بمنطقة المدينة المنورة
126650089 | 4215250800600 | SYRINGE, DENTAL, SELF ASPIRATING, CARTRIDGE, ANESTHETIC CARPOO | محقنة كربول البنج براس (متيرك وامبريكل ) | 237 | مستودعات الشئون الصحية بمنطقة المدينة المنورة
126650092 | 4215260300000 | TITANIUM RETENTIVE PINS WITH ROUNDED RETENTIVE HEAD-SHOULDER STOP-INVERTED THREAD DESIGN-SMALL DIAMETER 0.525MM (0.021INCH), (25 PIN S/BOX WITH 2 MATCHING DRILL AND UNIVERSAL HAND DRIVERS) | مسامير لدعم الحشوات فى العاج متوسطه | 1 | مستودعات الشئون الصحية بمنطقة المدينة المنورة
126650098 | 4215290202000 | MATRIX BAND, TOFFLEMIRE, STAINLESS STEEL SIZE: 1, GAUGE .0015 | حافظة معدنية توفلمـــاير مقاس 1 | 44 | مستودعات الشئون الصحية بمنطقة المدينة المنورة
126650100 | 4215290202400 | MATRIX BAND, TOFFLEMIRE, STAINLESS STEEL SIZE: 2, GAUGE .0015 | حافظة معدنية توفلمــاير مقاس 2 | 31 | مستودعات الشئون الصحية بمنطقة المدينة المنورة
126650104 | 4215290201900 | MATRIX BAND, TOFFLEMIRE PRE-CONTOURED MOLAR, STAINLESS STEEL | حافظة معدنية توفلماير مشكلة تشريحياً | 1 | مستودعات الشئون الصحية بمنطقة المدينة المنورة
126650106 | 4215290201800 | MATRIX BAND, TOFFLEMIRE PRE CONTOURED, PREMOLAR STAINLESS STEEL | حافظة معدنية توفلمــايرمشكلة تشريحيا للضواحك | 1 | مستودعات الشئون الصحية بمنطقة المدينة المنورة
126650108 | 4215290202800 | MATRIX BAND ROLL 7MM, WIDE, STAINLESS STEEL (APPROXIMATELY 2M LENGTH IN DISPENSER) | حافظة معدنية شريط عرفة 7 ملم | 6 | مستودعات الشئون الصحية بمنطقة المدينة المنورة
126650109 | 4215290203000 | MATRIX BAND ROLL 6MM, WIDE, STAINLESS STEEL (APPROXIMATELY 2M LENGTH IN DISPENSER) | حافظة ماتركس شريط عرض 6ملم | 6 | مستودعات الشئون الصحية بمنطقة المدينة المنورة
126650154 | 4215161436400 | BUR: CARBIDE, FG, PEAR, LONG, SIZE 0.8MM, ISO# 500-314-233-006-008 | سنابل حفر رقم ((010-001-232-314-500) | 85 | مستودعات الشئون الصحية بمنطقة المدينة المنورة
126650164 | 4215161431700 | BUR: CARBIDE, FG, ROUND, SIZE 0.8MM, ISO# 500-314-001-001-008 | سنابل حفر رقم (008-001-001-314-500) | 131 | مستودعات الشئون الصحية بمنطقة المدينة المنورة
126650168 | 4215161432100 | BUR: TUNGSTEN CARBIDE, FG, ROUND SHAPE, ISO# 500-314-001-001-016 | سنابل حفر رقم (016-001-001-314-500) | 131 | مستودعات الشئون الصحية بمنطقة المدينة المنورة
126650172 | 4215161432200 | BUR: CARBIDE, FG, ROUND, SIZE 2.3MM, ISO# 500-314-001-001-023 | سنابل حفر رقم (023-001-001-314-500) | 3 | مستودعات الشئون الصحية بمنطقة المدينة المنورة
126650180 | 4215161434300 | BUR: CARBIDE, FG, CYLINDER, ROUND END, SIZE 1MM, ISO# 500-314-137-006-010 | سنابل حفر رقم (010-006-137-314-500) | 5 | مستودعات الشئون الصحية بمنطقة المدينة المنورة
126650182 | 4215161459200 | BUR: DIAMOND, FG, INVERTED CONE, ISO# 806-104-014-524-023 | سنابل حفر رقم (010-006-107-314-500) | 3 | مستودعات الشئون الصحية بمنطقة المدينة المنورة
126650186 | 4215161457100 | BUR: CARBIDE, RA, SIZE 1.2MM, ISO# 500-204-107-006-012 | سنابل حفر رقم (012-006-107-204-500) | 2 | مستودعات الشئون الصحية بمنطقة المدينة المنورة
126650190 | 4215161457500 | BUR: CARBIDE, RA, ROUND, SIZE 1MM, ISO# 500-204-001-001-010 | سنابل حفر رقم (010-001-001-204-500) | 2 | مستودعات الشئون الصحية بمنطقة المدينة المنورة
126650192 | 4215161457400 | BUR: CARBIDE, RA, ROUND, SIZE 1.4MM, ISO# 500-204-001-001-014 | سنابل حفر رقم (014-001-001-204-500) | 2 | مستودعات الشئون الصحية بمنطقة المدينة المنورة
126650196 | 4215161457300 | BUR: CARBIDE, RA, ROUND, SIZE 2.3MM, ISO# 500-204-001-001-023 | سنابل حفر رقم (023-001-001-204-500) | 1 | مستودعات الشئون الصحية بمنطقة المدينة المنورة
126650216 | 4215251100100 | DENTAL GLASS DAPPEN DISH, ASSORTED 4 COLORS (TRANSPARENT, AMBER, BLUE, GREEN), 1 EACH COLOR | كأس زجــــاجـي مضلــع | 2 | مستودعات الشئون الصحية بمنطقة المدينة المنورة
126650220 | 4215162701000 | MOUTH MIRROR, PLANE SURFACE, METRIC SIMPLE STEM AUTOCLAVABLE, SIZE 5, 12/BOX | مرآة فم مستويـــة مقـــاس 5 | 26 | مستودعات الشئون الصحية بمنطقة المدينة المنورة
126650226 | 4215162700700 | MOUTH MIRROR, FRONT SURFACE, METRIC SIMPLE STEM, AUTOCLAVABLE, RADUIM COATED, SIZE 5, 12/BOX | مرآة أسنان مكبرة مقاس 5 | 25 | مستودعات الشئون الصحية بمنطقة المدينة المنورة
126650228 | 4215162700800 | MOUTH MIRROR, PLANE SURFACE, METRIC SIMPLE STEM AUTOCLAVABLE, SIZE 3 (12/BOX) | مرآة أسنــان عاديـة مقـــاس 6 | 35 | مستودعات الشئون الصحية بمنطقة المدينة المنورة
126650800 | 4215245312100 | COMPOSITE, LIGHT CURE REFILL SHADE A 3.5 | اعادة تعبئة الكمبوزيت | 75 | مستودعات الشئون الصحية بمنطقة المدينة المنورة
126650801 | 4215245312600 | COMPOSITE, LIGHT CURE REFILL SHADE A1 | اعادة تعبئة الكمبوزيت | 110 | مستودعات الشئون الصحية بمنطقة المدينة المنورة
126651242 | 4215250801200 | DENTAL LONG NEEDLE, METRIC GAUGE 30 (0.30X35MM), STERILE, 100/BOX | ابر لمحاقن الكاربول | 5 | مستودعات الشئون الصحية بمنطقة المدينة المنورة
126670520 | 4215241532300 | PORCELAIN OPAQUE REFILL, SHADE C1, 25G | اعادةتعبئةللطبقةالقاتمةلون C-1 25جم/زجاجة | 5 | مستودعات الشئون الصحية بمنطقة المدينة المنورة
126670538 | 4215241500400 | CERAMIC, DENTAL, 50GM, REFILL A3 SHADE, PORCELAIN BODY DENTINE | اعادةتعبئةلطبقةالعاج لون A-3 25 جم/زجاجة | 28 | مستودعات الشئون الصحية بمنطقة المدينة المنورة
126670540 | 4215241534000 | PORCELAIN BODY DENTINE REFILL, SHADE A3, 50G | اعادةتعبئةلطبقةالعاج لون A-3.5 25جم/زجاجة | 12 | مستودعات الشئون الصحية بمنطقة المدينة المنورة
126670542 | 4215241533300 | PORCELAIN BODY(DENTINE) REFILL, SHADE A4, 50G | اعادةتعبئةلطبقةالعاج لون A-4 25جم/زجاجة | 5 | مستودعات الشئون الصحية بمنطقة المدينة المنورة
126670552 | 4215241533600 | PORCELAIN BODY DENTINE REFILL, SHADE C1, 50G | اعادةتعبئةلطبقةالعاج لون C-1 25 جم/زجاجة | 5 | مستودعات الشئون الصحية بمنطقة المدينة المنورة
126670554 | 4215241533500 | PORCELAIN BODY DENTINE REFILL, SHADE C2, 50G | اعادةتعبئةلطبقة العاج لون C-2 25 جم/زجاجة | 5 | مستودعات الشئون الصحية بمنطقة المدينة المنورة
126670560 | 4215241533400 | PORCELAIN BODY DENTINE REFILL, SHADE D2, 50G | اعادةتعبئةلطبقات العاج لون D-2 25 جم/زجاجة | 5 | مستودعات الشئون الصحية بمنطقة المدينة المنورة
126670566 | 4215241533000 | PORCELAIN FINE CRYSTAL LOW WEARING INCISAL REFILL, SHADE NEUTRAL, 20 | اعادةتعبئةلطبقةالميناء لون E-1 25جم/زجاجة | 25 | مستودعات الشئون الصحية بمنطقة المدينة المنورة
126670568 | 4215241533100 | PORCELAIN FINE CRYSTAL LOW WEARING INCISAL REFILL, SHADE LIGHT, 20G | اعادةتعبئةلطبقةالميناء لون E-2 25 جم/زجاجة | 30 | مستودعات الشئون الصحية بمنطقة المدينة المنورة
126670570 | 4215241533200 | PORCELAIN FINE CRYSTAL LOW WEARING INCISAL REFILL, SHADE GREY, 20G | اعادةتعبئةلطبقات الميناء لون E-3 25جم/زجاجة | 25 | مستودعات الشئون الصحية بمنطقة المدينة المنورة
126670576 | 4215241534100 | PORCELAIN HIGH FUSE ADD-ON COMPLETE KIT FOR CORRECTING PORCELAIN | طقم اصلاح بروسلين | 2 | مستودعات الشئون الصحية بمنطقة المدينة المنورة
126670578 | 4215241532100 | PORCELAIN HIGH FUSE MARGIN COMPLETE KIT | بروسلين لعنق الأسنان | 2 | مستودعات الشئون الصحية بمنطقة المدينة المنورة
126670603 | 4215241534200 | PORCELAIN OPAQUE DENTINE REFILL, SHADE A3, 20-25G | اعادة تعبئة لطبقة العاج A3 | 12 | مستودعات الشئون الصحية بمنطقة المدينة المنورة
126670626 | 4215241532200 | PORCELAIN GLAZE POWDER 25G | بودرةتلميع واحدا ونص /قارورة | 5 | مستودعات الشئون الصحية بمنطقة المدينة المنورة
126670628 | 4215241505400 | PORCELAIN STAIN/GLAZE LIQUID 20CC | سائل تلوين وتلميع 20 سم / قارورة | 2 | مستودعات الشئون الصحية بمنطقة المدينة المنورة
126670630 | 4215241531800 | PORCELAIN OPAQUE LIQUID 20CC | سائل للتعتيم 2 أونص /قارورة | 30 | مستودعات الشئون الصحية بمنطقة المدينة المنورة
126670632 | 4215241531700 | DENTINE LIQUID, 100ML | سائل للعاج 4 أونص /قارورة | 25 | مستودعات الشئون الصحية بمنطقة المدينة المنورة
126680013 | 4215242400600 | MATERIAL, ROOT CANAL REPAIR, MINERAL TRIOXIDE AGGREGATE | مادة لإصلاح قناة العصب | 8 | مستودعات الشئون الصحية بمنطقة المدينة المنورة
126680018 | 4215242402800 | ROOT CANAL SEALER, RESIN BASED, SILVER FREE, HIGH RADIO-OPACITY, LITTLE POLYMERIZATION SHRINKAGE, LOW SOLUBILITY , VERY HIGH DIMENSI ONAL STABI LITY, VERY LOW SOLUBILITY, NO DISCOLORATIONS, NO RELEASE OF FORMALDEHYDE, TISSUE COMPATIBILITY, 1 TUBE BASE + 1 TUBE CATAL YST | حشو مبطن لقناة العصب (بودرة+محلول)خالي من الفضة | 42 | مستودعات الشئون الصحية بمنطقة المدينة المنورة
126680032 | 4215247708500 | GUTTA PERCHA POINTS, RADIO-OPAQUE, STANDARDIZED, SIZE 40/0.02, 80-120/BOX | أقلام جوتا بيركا مقاس 40 | 1 | مستودعات الشئون الصحية بمنطقة المدينة المنورة
126680038 | 4215247708400 | GUTTA PERCHA POINTS, RADIO-OPAQUE, STANDARDIZED, SIZE 45/0.04, 80-120/BOX | أقلام جوتا بيركا0,04 | 46 | مستودعات الشئون الصحية بمنطقة المدينة المنورة
126680040 | 4215247703000 | GUTTA PERCHA POINTS, RADIO-OPAQUE, STANDARDIZED, SIZE 40/0.06, 80-120/BOX | أقلام جوتا بيركا 0.06 | 53 | مستودعات الشئون الصحية بمنطقة المدينة المنورة
126680050 | 4215247709500 | GUTTA PERCHA POINTS, RADIO-OPAQUE, STANDARDIZED, SIZE 60/0.04, 80-120/BOX | أقلام جوتا بيركا مقاس دقيق | 1 | مستودعات الشئون الصحية بمنطقة المدينة المنورة
126680052 | 4215247709200 | GUTTA PERCHA POINTS, RADIO-OPAQUE, NON-STANDARDIZED, SIZE MEDIUM-FINE, 80-120/BOX | أقلام جوتا بيركا مقاس متوسط دقيق | 2 | مستودعات الشئون الصحية بمنطقة المدينة المنورة
126680057 | 4215248302500 | PAPER POINTS, PRE-STERILIZED CELLS, SIZE 30, 200POINTS/BOX | اقماع ورقية مقاس 30 | 102 | مستودعات الشئون الصحية بمنطقة المدينة المنورة
126680064 | 4215162058200 | K-FILE, STAINLESS STEEL, PRE-INSERTED SILICONE STOPS, LENGTH 21MM, SIZE 8, 6/BOX | مبارد لقناة العصب بمقبض بلاستيك طول 21 مقاس 8 | 70 | مستودعات الشئون الصحية بمنطقة المدينة المنورة
126680066 | 4215162007900 | FILES, DENTAL, SIZE 8, LENGTH 25, PLASTIC HANDLE, CHANNEL NERVE | مبارد لقناة العصب بمقبض بلاستيك طول 25 مقاس 8 | 103 | مستودعات الشئون الصحية بمنطقة المدينة المنورة
126680070 | 4215162000300 | FILE, DENTAL, LENGTH 21MM, SIZE 10, K FILE, STAINLESS STEEL, PRE INSERTED, SILICONE STOPS, COLOR CODED HANDLES, WHITE | مبارد لقناة العصب بمقبض بلاستيك طول 21 مقاس 10 | 56 | مستودعات الشئون الصحية بمنطقة المدينة المنورة
126680072 | 4215162058000 | K-FILE, STAINLESS STEEL, PRE-INSERTED SILICONE STOPS, LENGTH 25MM, SIZE 10, 6/BOX | مبارد لقناة العصب بمقبض بلاستيك طول 25 مقاس 10 | 66 | مستودعات الشئون الصحية بمنطقة المدينة المنورة
126680074 | 4215162057200 | K-FILE, STAINLESS STEEL, PRE-INSERTED SILICONE STOPS, LENGTH 31MM, SIZE 10, 6/BOX | مبارد لقناة العصب بمقبض بلاستيك طول 31 مقاس 10 | 169 | مستودعات الشئون الصحية بمنطقة المدينة المنورة
126680076 | 4215162058800 | K-FILE, STAINLESS STEEL, PRE-INSERTED SILICONE STOPS, LENGTH 21MM, SIZE 15, 6/BOX | مبارد لقناة العصب طول 21 مقاس 15 | 115 | مستودعات الشئون الصحية بمنطقة المدينة المنورة
126680078 | 4215162057900 | K-FILE, STAINLESS STEEL, PRE-INSERTED SILICONE STOPS, LENGTH 25MM, SIZE 15, 6/BOX | مبارد لقناة العصب بمقبض بلاستيك طول 25 مقاس 15 | 108 | مستودعات الشئون الصحية بمنطقة المدينة المنورة
126680080 | 4215162057100 | K-FILE, STAINLESS STEEL, PRE-INSERTED SILICONE STOPS, LENGTH 31MM, SIZE 15, 6/BOX | مبارد لقناة العصب بمقبض بلاستيك طول 31 مقاس 15 | 71 | مستودعات الشئون الصحية بمنطقة المدينة المنورة
126680082 | 4215162058700 | K-FILE, STAINLESS STEEL, PRE-INSERTED SILICONE STOPS, LENGTH 21MM, SIZE 20, 6/BOX | مبارد لقناة العصب طول 21 مقاس 20 | 153 | مستودعات الشئون الصحية بمنطقة المدينة المنورة
126680084 | 4215162057800 | K-FILE, STAINLESS STEEL, PRE-INSERTED SILICONE STOPS, LENGTH 25MM, SIZE 20, 6/BOX | مبارد لقناة العصب بمقبض بلاستيك طول 25 مقاس 20 | 127 | مستودعات الشئون الصحية بمنطقة المدينة المنورة
126680086 | 4215162057000 | K-FILE, STAINLESS STEEL, PRE-INSERTED SILICONE STOPS, LENGTH 31MM, SIZE 20, 6/BOX | مبارد لقناة العصب بمقبض بلاستيك طول 31 مقاس 20 | 53 | مستودعات الشئون الصحية بمنطقة المدينة المنورة
126680088 | 4215162058600 | K-FILE, STAINLESS STEEL, PRE-INSERTED SILICONE STOPS, LENGTH 21MM, SIZE 25, 6/BOX | مبارد لقناة العصب بمقبض بلاستيك طول 21 مقاس 25 | 39 | مستودعات الشئون الصحية بمنطقة المدينة المنورة
126680090 | 4215162057700 | K-FILE, STAINLESS STEEL, PRE-INSERTED SILICONE STOPS, LENGTH 25MM, SIZE 25, 6/BOX | مبرد لقناة العصب طول 25 مقاس 25 | 31 | مستودعات الشئون الصحية بمنطقة المدينة المنورة
126680092 | 4215162052900 | K-FILE, STAINLESS STEEL, PRE-INSERTED SILICONE STOPS, LENGTH 31MM, SIZE 25, 6/BOX | مبارد لقناة العصب بمقبض بلاستيك طول 31 مقاس 25 | 51 | مستودعات الشئون الصحية بمنطقة المدينة المنورة
126680094 | 4215162058500 | K-FILE, STAINLESS STEEL, PRE-INSERTED SILICONE STOPS, LENGTH 21MM, SIZE 30, 6/BOX | مبارد لقناة العصب بمقبض بلاستيك طول 21 مقاس 30 | 54 | مستودعات الشئون الصحية بمنطقة المدينة المنورة
126680096 | 4215162057600 | K-FILE, STAINLESS STEEL, PRE-INSERTED SILICONE STOPS, LENGTH 25MM, SIZE 30, 6/BOX | مبارد لقناة العصب بمقبض بلاستيك طول 25 مقاس 30 | 20 | مستودعات الشئون الصحية بمنطقة المدينة المنورة
126680098 | 4215162042000 | K-FILE, STAINLESS STEEL, PRE-INSERTED SILICONE STOPS, LENGTH 31MM, SIZE 30, 6/BOX | مبارد لقناة العصب بمقبض بلاستيك طول 31 مقاس 30 | 37 | مستودعات الشئون الصحية بمنطقة المدينة المنورة
126680100 | 4215162058400 | K-FILE, STAINLESS STEEL, PRE-INSERTED SILICONE STOPS, LENGTH 21MM, SIZE 35, 6/BOX | مبارد لقناة العصب بمقبض بلاستيك طول 21 مقاس 35 | 1 | مستودعات الشئون الصحية بمنطقة المدينة المنورة
126680102 | 4215162057500 | K-FILE, STAINLESS STEEL, PRE-INSERTED SILICONE STOPS, LENGTH 25MM, SIZE 35, 6/BOX | مبارد لقناة العصب بمقبض بلاستيك طول 25 مقاس 35 | 2 | مستودعات الشئون الصحية بمنطقة المدينة المنورة
126680104 | 4215162042100 | K-FILE, STAINLESS STEEL, PRE-INSERTED SILICONE STOPS, LENGTH 31MM, SIZE 35, 6/BOX | مبارد لقتاة العصب بمقبض بلاستيك طول 31 مقاس 35 | 1 | مستودعات الشئون الصحية بمنطقة المدينة المنورة
126680106 | 4215162008300 | FILES, DENTAL, SIZE 40, LENGTH 21, PLASTIC HANDLE, NERVE | مبارد لقناة العصب بمقبض بلاستيك طول 21 مقاس 40 | 1 | مستودعات الشئون الصحية بمنطقة المدينة المنورة
126680108 | 4215162008400 | FILES, DENTAL, SIZE 40, LENGTH 25, PLASTIC HANDLE, CHANNEL NERVE | مبارد لقناة العصب بمقبض بلاستيك طول 25 مقاس 40 | 2 | مستودعات الشئون الصحية بمنطقة المدينة المنورة
126680112 | 4215162041500 | K-FILE, STAINLESS STEEL, PRE-INSERTED SILICONE STOPS, LENGTH 21MM, SIZE 45-80, 6/BOX | مبارد لقناة العصب بمقبض بلاستيك طول 21 مقاس 45-80 | 1 | مستودعات الشئون الصحية بمنطقة المدينة المنورة
126680114 | 4215162057400 | K-FILE, STAINLESS STEEL, PRE-INSERTED SILICONE STOPS, LENGTH 25MM, SIZE 45-80, 6/BOX | مبارد لقناة العصب بمقبض بلاستيك طول 25 مقاس 45-80 | 1 | مستودعات الشئون الصحية بمنطقة المدينة المنورة
126680162 | 4215162040900 | H-FILE, STAINLESS STEEL, PRE-INSERTED SILICONE STOPS, LENGTH 31MM, SIZE 20, 6/BOX | مباردهيدستروم لقناةالعصب مقبض بلاستيك طول31مقاس 20 | 76 | مستودعات الشئون الصحية بمنطقة المدينة المنورة
126680304 | 4215162053300 | BARBED BROACH, ENDODONTIC, PLASTIC HANDLE, COLOR CODED, ASSORTED | إبر شائكة بمقبض بلاستيك لسحب العصب ,عدةأشكـال | 175 | مستودعات الشئون الصحية بمنطقة المدينة المنورة
126680306 | 4215162038200 | LENTULO SPIRAL PASTE FILLER, PASTE FILLER, RA, COLOR CODED, LENGTH 21MM, SIZE ASSORTED 1-4, 4/BOX | حامل حشوات تبطين العصب يركب على القبضةالبطيئةطول21 | 7 | مستودعات الشئون الصحية بمنطقة المدينة المنورة
126680312 | 4215161700400 | DRILL, DENTAL, SIZE 3, LENGTH 15MM, NERVE CHANNEL | مثاقيب لفتح قناةالعصب Gates-glidden 1-6 طول 15ملم | 27 | مستودعات الشئون الصحية بمنطقة المدينة المنورة
126680314 | 4215163211100 | H-FILE L-21MM.SIZE 15-40 | مثاقيب لفتح قناةالعصب مقاس Pesso reamers 1 | 25 | مستودعات الشئون الصحية بمنطقة المدينة المنورة
126680315 | 4215163215800 | PEESO REAMERS, STAINLESS STEEL, RA, LENGTH 32MM, SIZE 2, 4/BOX | مثقاب لقناةالعصب مقاس Pesso reamers 2 | 25 | مستودعات الشئون الصحية بمنطقة المدينة المنورة
126680316 | 4215165600700 | ENDODONTIC FINGER SPREADER, STAINLESS STEEL, WITH PLASTIC HANDLE, SIZE 15-40 ASSORTED, (6/BOX) | موزع إصبعـي للجوتـا بيركــا,مشكل | 30 | مستودعات الشئون الصحية بمنطقة المدينة المنورة
126680557 | 4215162052700 | ROTARY FILE: NICKLE TITANIUM, U-SHAPE AND RADIAL LAND, NON-CUTTING TIP, CONSTANT TAPER, TAPERING 0.04, LENGTH 25MM, SIZE 25, 6/BOX | مبارد نيكل تيتانيوم | 24 | مستودعات الشئون الصحية بمنطقة المدينة المنورة
126680561 | 4215162053800 | ROTARY FILE: NICKLE TITANIUM, U-SHAPE AND RADIAL LAND, NON-CUTTING TIP, CONSTANT TAPER, TAPERING 0.06, LENGTH 25MM, SIZE 30, 6/BOX | مبارد نيكل تيتانيوم | 25 | مستودعات الشئون الصحية بمنطقة المدينة المنورة
126680577 | 4215247706900 | GUTTA PERCHA POINTS, RADIO-OPAQUE, NON-STANDARDIZED, SIZE FINE-FINE, 80-120/BOX | اقماع جوتا بيركا ثانوية مقاس دقيق جدا | 25 | مستودعات الشئون الصحية بمنطقة المدينة المنورة
126680578 | 4215247709400 | GUTTA PERCHA POINTS, RADIO-OPAQUE, NON-STANDARDIZED, SIZE FINE-MEDIUM, 80-120/BOX | اقماع جوتا بيركا ثانوية مقاس دقيق متوسط | 50 | مستودعات الشئون الصحية بمنطقة المدينة المنورة
126680579 | 4215247707200 | GUTTA PERCHA POINTS, RADIO-OPAQUE, NON-STANDARDIZED, SIZE MEDIUM-LARGE, 80-120/BOX | اقماع جوتا بيركا ثانوية مقاس متوسط كبير | 50 | مستودعات الشئون الصحية بمنطقة المدينة المنورة
126680580 | 4215247707100 | GUTTA PERCHA POINTS, RADIO-OPAQUE, NON-STANDARDIZED, SIZE MEDIUM, 80-120/BOX | اقماع جوتا بيركا ثانوية مقاس متوسط | 25 | مستودعات الشئون الصحية بمنطقة المدينة المنورة
126680581 | 4215247709300 | GUTTA PERCHA POINTS, RADIO-OPAQUE, NON-STANDARDIZED, SIZE LARGE, 80-120/BOX | اقماع جوتا بيركا ثانوية مقاس كبير | 50 | مستودعات الشئون الصحية بمنطقة المدينة المنورة
126680584 | 4215248302100 | PAPER POINTS, PRE-STERILIZED CELLS, SIZE 45-80, 200POINTS/BOX | اقماع ورقية منوعة مقاس45-80 | 50 | مستودعات الشئون الصحية بمنطقة المدينة المنورة
126680600 | 4215162050300 | ROTARY FILE: NICKLE TITANIUM, U-SHAPE AND RADIAL LAND, NON-CUTTING TIP, CONSTANT TAPER, TAPERING 0.04, LENGTH 21MM, SIZE 15, 6/BOX | مبارد نيكل تيتانيوم مقاس 15 طول 21 زاوية .04 | 25 | مستودعات الشئون الصحية بمنطقة المدينة المنورة
126680601 | 4215162055800 | "ROTARY FILE: NICKLE TITANIUM, U-SHAPE AND RADIAL LAND, NON-CUTTING TIP, CONSTANT TAPER, TAPERING 0.04, LENGTH 25MM, SIZE 15-40 ASSO RTED, 6/B OX" | مبارد نيكل تيتانيوم مقاس -4015 طول 25 زاوية .04 | 25 | مستودعات الشئون الصحية بمنطقة المدينة المنورة
126680602 | 4215162053500 | ROTARY FILE: NICKLE TITANIUM, U-SHAPE AND RADIAL LAND, NON-CUTTING TIP, CONSTANT TAPER, TAPERING 0.04, LENGTH 21MM, SIZE 45, 6/BOX | مبارد نيكل تيتانيوم مقاس -4015 طول 21 زاوية .04 | 25 | مستودعات الشئون الصحية بمنطقة المدينة المنورة
126680603 | 4215162053400 | ROTARY FILE: NICKLE TITANIUM, U-SHAPE AND RADIAL LAND, NON-CUTTING TIP, CONSTANT TAPER, TAPERING 0.04, LENGTH 25MM, SIZE 45, 6/BOX | مبارد نيكل تيتانيوم مقاس 45-60 طول 25 زاوية .04 | 20 | مستودعات الشئون الصحية بمنطقة المدينة المنورة
126680604 | 4215162055700 | ROTARY FILE: NICKLE TITANIUM, U-SHAPE AND RADIAL LAND, NON-CUTTING TIP, CONSTANT TAPER, TAPERING 0.06, LENGTH 21MM, SIZE 15, 6/BOX | مبارد نيكل تيتانيوم مقاس 15 طول 21 زاوية .06 | 12 | مستودعات الشئون الصحية بمنطقة المدينة المنورة
126680605 | 4215162055600 | ROTARY FILE: NICKLE TITANIUM, U-SHAPE AND RADIAL LAND, NON-CUTTING TIP, CONSTANT TAPER, TAPERING 0.06, LENGTH 25MM, SIZE 15, 6/BOX | مبارد نيكل تيتانيوم مقاس 15 طول 25 زاوية .06 | 12 | مستودعات الشئون الصحية بمنطقة المدينة المنورة
126680608 | 4215162050200 | "ROTARY FILE: ORIFICE OPENER, NICKLE TITANIUM, U-SHAPE AND RADIAL LAND, NON-CUTTING TIP, TO SHAPE THE CORONAL THIRD OF THE CANAL, SI ZE 1-6 AS SO RTED, 6/BOX" | مبارد نيكل تيتانيوم مقاس 25 طول 17 زاوية .10 | 5 | مستودعات الشئون الصحية بمنطقة المدينة المنورة
126680610 | 4215250308000 | RUBBER DAM CLAMP, STAINLESS STEEL, SHINY, SIZE 12A | ممسك للعازل المطاطي مقاس 12A | 25 | مستودعات الشئون الصحية بمنطقة المدينة المنورة
126690116 | 4215270000700 | "ORTHODONTIC BRACKET ADHESIVE KIT LIGHT CURE, GLASS IONOMER BASE FLUORIDE-RELEASING FOR BONDING CERAMIC, METAL AND PLASTIC BRACKETS, ONE STEP (N O MIX) KIT CONTAINS: ETCHING GEL, DISPOSABLE BRUSHES (50 OR MORE), SPECIAL HANDLES OR DISPOSABLE TIPS" | مادة لاصقة للتقويم | 4 | مستودعات الشئون الصحية بمنطقة المدينة المنورة
126690119 | 4215270000600 | ORTHODONTIC BRACKET ADHESIVE KIT DUAL CURE, GLASS IONOMER BASE FLUORIDE-RELEASING FOR BONDING CERAMIC, METAL AND PLASTIC BRACKETS, O NE STEP (N O MIX) KIT CONTAINS: ETCHING GEL, DISPOSABLE BRUSHES (50 OR MORE), SPECIAL HANDLES OR DISPOSABLE TIPS | سائل لاصق للتقويم | 25 | مستودعات الشئون الصحية بمنطقة المدينة المنورة
126700118 | 4215150305300 | STAINLESS STEEL CROWN ANATOMICAL DECIDUOUS CROWNS, COMPLETE KIT CONTAINS ASSORTMENT OF 48 DIFFERENT SIZE PRE-CRIMPED, PRE-CONTOURED, THE KIT CO NTAINS TOTAL OF NOT LESS THAN 144 CROWNS IN A PLASTIC CONTAINER MARKED FOR EACH SIZE | طقم تيجــان ستانلس ستيل كامل للأطفال | 15 | مستودعات الشئون الصحية بمنطقة المدينة المنورة
126700120 | 4215150301500 | STAINLESS STEEL CROWN FOR REPLACEMENT OF DECIDUOUS LEFT UPPER LATERAL INCISOR SIZE 6 | تيجان ستينلس ستيل للضرس اللبني الاول العلوي يمين مقاس 3 | 7 | مستودعات الشئون الصحية بمنطقة المدينة المنورة
126700122 | 4215150301600 | STAINLESS STEEL CROWN FOR REPLACEMENT OF DECIDUOUS RIGHT UPPER CENTRAL INCISOR SIZE 5 | تيجان ستينلس ستيل للضرس اللبني الاول العلوي يمين مقاس 4 | 9 | مستودعات الشئون الصحية بمنطقة المدينة المنورة
126700124 | 4215150305700 | STAINLESS STEEL CROWN ANATOMICAL PRE-CRIMPED PRE-CONTOURED DECIDUOUS CROWNS FOR FIRST UPPER RIGHT MOLAR SIZE: 5 (5/BOX) | تيجان ستينلس ستيل للضرس اللبني الاول العلوي يمين مقاس 5 | 7 | مستودعات الشئون الصحية بمنطقة المدينة المنورة
126700125 | 4215150305800 | STAINLESS STEEL CROWN ANATOMICAL PRE-CRIMPED PRE-CONTOURED DECIDUOUS CROWNS FOR FIRST UPPER RIGHT MOLAR SIZE: 6 (5/BOX) | تيجان ستينلس ستيل للضرس اللبني الاول العلوي يمين مقاس 6 | 13 | مستودعات الشئون الصحية بمنطقة المدينة المنورة
126700127 | 4215150301100 | STAINLESS STEEL CROWN FOR REPLACEMENT OF DECIDUOUS LEFT UPPER LATERAL INCISOR SIZE 1 | تيجان ستينلس ستيل للضرس اللبني الاول العلوي يسار مقاس 3 | 10 | مستودعات الشئون الصحية بمنطقة المدينة المنورة
126700128 | 4215150301200 | STAINLESS STEEL CROWN FOR REPLACEMENT OF DECIDUOUS LEFT UPPER LATERAL INCISOR SIZE 2 | تيجان ستينلس ستيل للضرس اللبني الاول العلوي يسار مقاس 4 | 8 | مستودعات الشئون الصحية بمنطقة المدينة المنورة
126700130 | 4215150306700 | STAINLESS STEEL CROWN ANATOMICAL PRE-CRIMPED PRE-CONTOURED DECIDUOUS CROWNS FOR FIRST UPPER LEFT MOLAR SIZE: 5 (5/BOX) | تيجان ستينلس ستيل للضرس اللبني الاول العلوي يسار مقاس 5 | 10 | مستودعات الشئون الصحية بمنطقة المدينة المنورة
126700131 | 4215150301300 | STAINLESS STEEL CROWN FOR REPLACEMENT OF DECIDUOUS LEFT UPPER LATERAL INCISOR SIZE 3 | تيجان ستينلس ستيل للضرس اللبني الاول العلوي يسار مقاس 6 | 8 | مستودعات الشئون الصحية بمنطقة المدينة المنورة
126700132 | 4215150308500 | STAINLESS STEEL CROWN ANATOMICAL PRE-CRIMPED PRE-CONTOURED DECIDUOUS CROWNS FOR FIRST LOWER LEFT MOLAR SIZE: 3 (5/BOX) | تيجان ستينلس ستيل للضرس اللبني الاول السفلي يسار مقاس 3 | 10 | مستودعات الشئون الصحية بمنطقة المدينة المنورة
126700134 | 4215150308600 | STAINLESS STEEL CROWN ANATOMICAL PRE-CRIMPED PRE-CONTOURED DECIDUOUS CROWNS FOR FIRST LOWER LEFT MOLAR SIZE: 4 (5/BOX) | تيجان ستينلس ستيل للضرس اللبني الاول السفلي يسار مقاس 4 | 8 | مستودعات الشئون الصحية بمنطقة المدينة المنورة
126700135 | 4215150308700 | STAINLESS STEEL CROWN ANATOMICAL PRE-CRIMPED PRE-CONTOURED DECIDUOUS CROWNS FOR FIRST LOWER LEFT MOLAR SIZE: 5 (5/BOX) | تيجان ستينلس ستيل للضرس اللبني الاول السفلي يسار مقاس 5 | 8 | مستودعات الشئون الصحية بمنطقة المدينة المنورة
126700136 | 4215150334000 | PEDO CROWN, POLYCARBONATE ANTERIOR TEETH KIT | تيجان ستينلس ستيل للضرس اللبني الاول السفلي يسار مقاس 6 | 8 | مستودعات الشئون الصحية بمنطقة المدينة المنورة
126700137 | 4215150307500 | STAINLESS STEEL CROWN ANATOMICAL PRE-CRIMPED PRE-CONTOURED DECIDUOUS CROWNS FOR FIRST LOWER RIGHT MOLAR SIZE: 3 (5/BOX) | تيجان ستينلس ستيل للضرس اللبني الاول السفلي يمين مقاس 3 | 10 | مستودعات الشئون الصحية بمنطقة المدينة المنورة
126700138 | 4215150300700 | PREFABRICATED CROWNS MADE OF POLYCARBONATE RESIN REFILL UPPER RIGHT CENTRAL 10 | تيجان ستينلس ستيل للضرس اللبني الاول السفلي يمين مقاس 4 | 8 | مستودعات الشئون الصحية بمنطقة المدينة المنورة
126700139 | 4215150300800 | STAINLESS STEEL CROWN FOR REPLACEMENT OF DECIDUOUS LEFT UPPER CENTRAL INCISOR SIZE 4 | تيجان ستينلس ستيل للضرس اللبني الاول السفلي يمين مقاس 5 | 20 | مستودعات الشئون الصحية بمنطقة المدينة المنورة
126700140 | 4215150300900 | STAINLESS STEEL CROWN FOR REPLACEMENT OF DECIDUOUS LEFT UPPER CENTRAL INCISOR SIZE 5 | تيجان ستينلس ستيل للضرس اللبني الاول السفلي يمين مقاس 6 | 8 | مستودعات الشئون الصحية بمنطقة المدينة المنورة
126700141 | 4215150306000 | STAINLESS STEEL CROWN ANATOMICAL PRE-CRIMPED PRE-CONTOURED DECIDUOUS CROWNS FOR SECOND UPPER RIGHT MOLAR SIZE: 3 (5/BOX) | تيجان ستينلس ستيل للضرس اللبني الثاني العلوي يمين مقاس 3 | 7 | مستودعات الشئون الصحية بمنطقة المدينة المنورة
126700142 | 4215150306100 | STAINLESS STEEL CROWN ANATOMICAL PRE-CRIMPED PRE-CONTOURED DECIDUOUS CROWNS FOR SECOND UPPER RIGHT MOLAR SIZE: 4 (5/BOX) | تيجان ستينلس ستيل للضرس اللبني الثاني العلوي يمين مقاس 4 | 10 | مستودعات الشئون الصحية بمنطقة المدينة المنورة
126700143 | 4215150306200 | STAINLESS STEEL CROWN ANATOMICAL PRE-CRIMPED PRE-CONTOURED DECIDUOUS CROWNS FOR SECOND UPPER RIGHT MOLAR SIZE: 5 (5/BOX) | تيجان ستينلس ستيل للضرس اللبني الثاني العلوي يمين مقاس 5 | 8 | مستودعات الشئون الصحية بمنطقة المدينة المنورة
126700144 | 4215150306300 | STAINLESS STEEL CROWN ANATOMICAL PRE-CRIMPED PRE-CONTOURED DECIDUOUS CROWNS FOR SECOND UPPER RIGHT MOLAR SIZE: 6 (5/BOX) | تيجان ستينلس ستيل للضرس اللبني الثاني العلوي يمين مقاس 6 | 8 | مستودعات الشئون الصحية بمنطقة المدينة المنورة
126700147 | 4215150307000 | STAINLESS STEEL CROWN ANATOMICAL PRE-CRIMPED PRE-CONTOURED DECIDUOUS CROWNS FOR SECOND UPPER LEFT MOLAR SIZE: 3 (5/BOX) | تيجان ستينلس ستيل للضرس اللبني الثاني العلوي يسار مقاس 3 | 10 | مستودعات الشئون الصحية بمنطقة المدينة المنورة
126700154 | 4215150307100 | STAINLESS STEEL CROWN ANATOMICAL PRE-CRIMPED PRE-CONTOURED DECIDUOUS CROWNS FOR SECOND UPPER LEFT MOLAR SIZE: 4 (5/BOX) | تيجان ستينلس ستيل للضرس اللبني الثاني العلوي يسار مقاس 4 | 20 | مستودعات الشئون الصحية بمنطقة المدينة المنورة
126700156 | 4215150307200 | CROWN, STAINLESS STEEL ANATOMICAL PRE-CRIMPED PRE-CONTOURED DECIDUOUS CROWNS FOR SECOND UPPER LEFT MOLAR SIZE: 5 (5/BOX) | تيجان ستينلس ستيل للضرس اللبني الثاني العلوي يسار مقاس 5 | 10 | مستودعات الشئون الصحية بمنطقة المدينة المنورة
126700157 | 4215150307300 | STAINLESS STEEL CROWN ANATOMICAL PRE-CRIMPED PRE-CONTOURED DECIDUOUS CROWNS FOR SECOND UPPER LEFT MOLAR SIZE: 6 (5/BOX) | تيجان ستينلس ستيل للضرس اللبني الثاني العلوي يسار مقاس 6 | 10 | مستودعات الشئون الصحية بمنطقة المدينة المنورة
126700158 | 4215150301800 | STAINLESS STEEL CROWN FOR REPLACEMENT OF DECIDUOUS RIGHT UPPER LATERAL INCISOR SIZE 4 | تيجان ستينلس ستيل للضرس اللبني الثاني السفلي يسار مقاس 3 | 20 | مستودعات الشئون الصحية بمنطقة المدينة المنورة
126700160 | 4215150301900 | STAINLESS STEEL CROWN FOR REPLACEMENT OF DECIDUOUS RIGHT UPPER LATERAL INCISOR SIZE 6 | تيجان ستينلس ستيل للضرس اللبني الثاني السفلي يسار مقاس 4 | 15 | مستودعات الشئون الصحية بمنطقة المدينة المنورة
126700162 | 4215150309200 | STAINLESS STEEL CROWN ANATOMICAL PRE-CRIMPED PRE-CONTOURED DECIDUOUS CROWNS FOR SECOND LOWER LEFT MOLAR SIZE: 5 (5/BOX) | تيجان ستينلس ستيل للضرس اللبني الثاني السفلي يسار مقاس 5 | 15 | مستودعات الشئون الصحية بمنطقة المدينة المنورة
126700163 | 4215150309300 | STAINLESS STEEL CROWN ANATOMICAL PRE-CRIMPED PRE-CONTOURED DECIDUOUS CROWNS FOR SECOND LOWER LEFT MOLAR SIZE: 6 (5/BOX) | تيجان ستينلس ستيل للضرس اللبني الثاني السفلي يسار مقاس 6 | 10 | مستودعات الشئون الصحية بمنطقة المدينة المنورة
126700164 | 4215150308000 | STAINLESS STEEL CROWN ANATOMICAL PRE-CRIMPED PRE-CONTOURED DECIDUOUS CROWNS FOR SECOND LOWER RIGHT MOLAR SIZE: 3 (5/BOX) | تيجان ستينلس ستيل للضرس اللبني الثاني السفلي يمين مقاس 3 | 7 | مستودعات الشئون الصحية بمنطقة المدينة المنورة
126700166 | 4215150308100 | STAINLESS STEEL CROWN ANATOMICAL PRE-CRIMPED PRE-CONTOURED DECIDUOUS CROWNS FOR SECOND LOWER RIGHT MOLAR SIZE: 4 (5/BOX) | تيجان ستينلس ستيل للضرس اللبني الثاني السفلي يمين مقاس 4 | 10 | مستودعات الشئون الصحية بمنطقة المدينة المنورة
126700168 | 4215150308200 | STAINLESS STEEL CROWN ANATOMICAL PRE-CRIMPED PRE-CONTOURED DECIDUOUS CROWNS FOR SECOND LOWER RIGHT MOLAR SIZE: 5 (5/BOX) | تيجان ستينلس ستيل للضرس اللبني الثاني السفلي يمين مقاس 5 | 12 | مستودعات الشئون الصحية بمنطقة المدينة المنورة
126700170 | 4215150308300 | STAINLESS STEEL CROWN ANATOMICAL PER-CRIMPED PRE-CONTOURED DECIDUOUS CROWNS FOR SECOND LOWER RIGHT MOLAR SIZE: 6 (5/BOX) | تيجان ستينلس ستيل للضرس اللبني الثاني السفلي يمين مقاس 6 | 7 | مستودعات الشئون الصحية بمنطقة المدينة المنورة
126700180 | 4215210504700 | PERFORATED RIM-LOCK PEDIATRIC IMPRESSION TRAYS, UPPER AND LOWER, COMPLETE SET OF THREE SIZES: SMALL, MEDIUM AND LARGE | صواني لأخذ المقاسات للأطفال علوي وسفلي متعدد المقاسات | 10 | مستودعات الشئون الصحية بمنطقة المدينة المنورة
126700302 | 4215271214800 | STAINLESS STEEL BAND FOR FIRST DECIDUOUS MOLAR (UPPER AND LOWER RT/LT) SIZE 3, 5/BOX*4=20/BOX | حلقات ستينلس ستيل للضرس اللبني الأول علوي وسفلي يمين و يسار مقاس 3 | 10 | مستودعات الشئون الصحية بمنطقة المدينة المنورة
126700303 | 4215271214500 | STAINLESS STEEL BAND FOR FIRST DECIDUOUS MOLAR (UPPER AND LOWER RT/LT) SIZE 4 (5/BOX * 4=20 BOX) | حلقات ستينلس ستيل للضرس اللبني الأول علوي وسفلي يمين و يسار مقاس 4 | 20 | مستودعات الشئون الصحية بمنطقة المدينة المنورة
126700304 | 4215271214600 | STAINLESS STEEL BAND FOR FIRST DECIDUOUS MOLAR (UPPER AND LOWER RT/LT) SIZE 5, 5/BOX*4=20/BOX | حلقات ستينلس ستيل للضرس اللبني الأول علوي وسفلي يمين و يسار مقاس 5 | 20 | مستودعات الشئون الصحية بمنطقة المدينة المنورة
126700305 | 4215271214700 | STAINLESS STEEL BAND FOR FIRST DECIDUOUS MOLAR (UPPER AND LOWER RT/LT) SIZE 6, 5/BOX*4=20/BOX | حلقات ستينلس ستيل للضرس اللبني الأول علوي وسفلي يمين و يسار مقاس 6 | 15 | مستودعات الشئون الصحية بمنطقة المدينة المنورة
126700306 | 4215271214900 | STAINLESS STEEL BAND FOR SECOND DECIDUOUS MOLAR (UPPER AND LOWER RT/LT) SIZE 3, 5/BOX*4=20/BOX | حلقات ستينلس ستيل للضرس اللبني الثاني علوي وسفلي يمين و يسار مقاس 3 | 20 | مستودعات الشئون الصحية بمنطقة المدينة المنورة
126700307 | 4215271215000 | STAINLESS STEEL BAND FOR SECOND DECIDUOUS MOLAR (UPPER AND LOWER RT/LT) SIZE 4, 5/BOX*4=20/BOX | حلقات ستينلس ستيل للضرس اللبني الثاني علوي وسفلي يمين و يسار مقاس 4 | 15 | مستودعات الشئون الصحية بمنطقة المدينة المنورة
126700308 | 4215271215100 | STAINLESS STEEL BAND FOR SECOND DECIDUOUS MOLAR (UPPER AND LOWER RT/LT) SIZE 5, 5/BOX*4=20/BOX | حلقات ستينلس ستيل للضرس اللبني الثاني علوي وسفلي يمين و يسار مقاس 5 | 7 | مستودعات الشئون الصحية بمنطقة المدينة المنورة
126700309 | 4215271215200 | STAINLESS STEEL BAND FOR SECOND DECIDUOUS MOLAR (UPPER AND LOWER RT/LT) SIZE 6, 5/BOX*4=20/BOX | حلقات ستينلس ستيل للضرس اللبني الثاني علوي وسفلي يمين و يسار مقاس 6 | 20 | مستودعات الشئون الصحية بمنطقة المدينة المنورة
126720010 | 4215210504900 | PERFORATED EDENTULOUS IMPRESSION TRAYS COMPLETE SET OF 4, STAINLESS STEEL, UPPER AND LOWER, SIZES: SMALL, MEDIUM, LARGE AND X-LARGE | طقم صواني مقاسات مثقبةللفم الأدرد(أربعةمقاسات ) | 5 | مستودعات الشئون الصحية بمنطقة المدينة المنورة
126720014 | 4215210505000 | PERFORATED EDENTULOUS IMPRESSION TRAYS, STAINLESS STEEL, UPPER AND LOWER, SMALL SIZE | صواني مقاسات مثقبة للفم الأدرد مقاس صغيــر | 5 | مستودعات الشئون الصحية بمنطقة المدينة المنورة
126720018 | 4215210505100 | PERFORATED EDENTULOUS IMPRESSION TRAYS, STAINLESS STEEL, UPPER AND LOWER, LARGE SIZE | صواني مقاسات مثقبة للفم الأدرد مقاس كبيــر | 5 | مستودعات الشئون الصحية بمنطقة المدينة المنورة
126720028 | 4215150500000 | "ETCHING GEL: 35-37.5% PHOSPHORIC ACID CONCENTRATION, IDEAL VISCOSITY, SYRINGE TIP DELIVERY, THE KIT SHOULD CONTAIN NOT LESS THAN 4 SYRINGES, M INIMUM 1.2ML OF PHOSPHORIC ACID/SYRINGE WITH MICRO TIPS" | حامض تخريش الاسنان | 125 | مستودعات الشئون الصحية بمنطقة المدينة المنورة
126720034 | 4215260401100 | CORD, RETRACTION, SIZE 0, KNITTED, NOT BRAIDED OR TWISTED, 100% COTTON, 2-2.5M/PKG | خيط إرجاع لثة مقاس 0 | 13 | مستودعات الشئون الصحية بمنطقة المدينة المنورة
126720092 | 4215242402200 | TEMPORARY CEMENT FOR CROWN AND BRIDGE KIT, EUGENOL FREE, BASE +CATALYST PASTES WITH MIXING PAD, 28G/KIT | طقم أسمنت مؤقت لتثبيت التيجان والجسور(قاعدة+مصلب ) | 57 | مستودعات الشئون الصحية بمنطقة المدينة المنورة
126720096 | 4215248001100 | BITE REGISTRATION MATERIAL, VINYL POLYSILOXANE ULTRA FAST SETTING BITE REGISTRATION MATERIAL (AUTO MIX) | سليكون لأخذ عضة الأسنان | 200 | مستودعات الشئون الصحية بمنطقة المدينة المنورة
126720098 | 4215246200200 | "CHAIR-SIDE SOFT DENTURE RELINE MATERIAL KIT, SOFT CONSISTENCY WITH IMPROVED FLOWRATE TO ACHIEVE PROPER THICKNESS, KIT CONTAINS ALL NECESSARY B RUSHES AND PRIMER" | طقم معجون لين لتبطين أطقم الأكريل ذاتي التبلمر | 40 | مستودعات الشئون الصحية بمنطقة المدينة المنورة
126720100 | 4215251600800 | TISSUE CONDITIONER MATERIAL FOR DENTURE, POWDER AND LIQUID KIT WITH PLASTIC MIXING CUPS &amp;amp; SMALL SPATULA | طقم مـــادة مكيفــة للأنسجــة | 8 | مستودعات الشئون الصحية بمنطقة المدينة المنورة
126720102 | 4215242402600 | UNIVERSAL BONDING MATERIAL COMPLETE KIT, LIGHT CURED, WITH APPLICATORS | طقم إلصاق | 25 | مستودعات الشئون الصحية بمنطقة المدينة المنورة
126720118 | 4215242400200 | CEMENT, DUAL CURE RESIN LUTING CAPSULE, COMPLETE KIT, ADHESIVE LUTING, ALL-CERAMIC, ZIRCONIA, ALUMINA, METAL OR COMPOSITE, INDIRECT RESTORATION S, SELF ADHESIVE | طقم سمنت ثنائي التصلب (تجميلي) resin | 30 | مستودعات الشئون الصحية بمنطقة المدينة المنورة
126720138 | 4215166000600 | APPLICATOR, DENTAL, SMALL,STAINLESS STEEL | أداة لوضع خيوط إرجاع اللثــة ,صغيرة | 7 | مستودعات الشئون الصحية بمنطقة المدينة المنورة
126720140 | 4215180400100 | GINGIVAL CORD APPLICATOR/PACKER, STAINLESS STEEL, LARGE SIZE | أداة لوضع خيــوط إرجاع اللثــة , كبيرة | 6 | مستودعات الشئون الصحية بمنطقة المدينة المنورة
126720148 | 4215161410600 | "A Long, tapered, FUNNEL SHAPE TUNGSTEN CARBIDE bur for easier access in the pulp chamberSafe-ended, noncutting tip prevents penet ration of t he pulp chamber floor or the root canal walls" | سنابل حفرأسنان ماسيةدائريةرقم(018_524_001_314_806) | 291 | مستودعات الشئون الصحية بمنطقة المدينة المنورة
126720150 | 4215161456700 | BUR: DIAMOND, FG, ROUND, MEDIUM COARSE, SIZE 2.3MM, ISO# 806-314-001-524-023 | سنابل حفرأسنان ماسيةدائريةرقم(023_524_001_314_806) | 229 | مستودعات الشئون الصحية بمنطقة المدينة المنورة
126720152 | 4215161456800 | BUR: DIAMOND, FG, ROUND, MEDIUM COARSE, SIZE 1.4MM | سنابل حفرأسنان ماسيةدائريةرقم(014_524_001_314_806) | 243 | مستودعات الشئون الصحية بمنطقة المدينة المنورة
126720156 | 4215161456600 | BUR: DIAMOND, FG, BARREL (DOUBLE CONE), MEDIUM COARSE, SIZE 3.1MM, ISO# 806-314-038-524-031 | سنابل حفرأسنان ماسيةرقم(031_524_038_314_806) | 200 | مستودعات الشئون الصحية بمنطقة المدينة المنورة
126720162 | 4215163208500 | BUR CARBIDE CROSS CUT TAPERED FISSURE LONG ISO 500 316 171 007 010 | سنابل حفرأسنان ماسيه رقم(012-524-141-314-806) | 200 | مستودعات الشئون الصحية بمنطقة المدينة المنورة
126720164 | 4215161456000 | BUR: DIAMOND, FG, CYLINDER, ROUND END, MEDIUM COARSE, SIZE 1.4MM, ISO# 806-314-141-524-014 | سنابل حفرأسنان ماسية رقم(014-524-141-314-806) | 150 | مستودعات الشئون الصحية بمنطقة المدينة المنورة
126720172 | 4215161455100 | BUR: DIAMOND, FG, FLAME, SUPER FINE, SIZE 1.6MM, ISO# 806-314-249-504-016 | سنابل حفرأسنان ماسيةرقم(016-504-249-314-806) | 84 | مستودعات الشئون الصحية بمنطقة المدينة المنورة
126720182 | 4215161455300 | BUR: DIAMOND, FG, TAPERED, ROUND END, MEDIUM COARSE, SIZE 1.6MM, ISO# 806-314-199-524-016 | سنابل حفر أسنان ماسيةرقم(016-524-199-313-806) | 87 | مستودعات الشئون الصحية بمنطقة المدينة المنورة
126720186 | 4215161455200 | BUR: DIAMOND, FG, TAPERED, ROUND END, MEDIUM COARSE, SIZE 2.3MM, ISO# 806-314-199-524-023 | سنابل حفرأسنان ماسيةرقم(023-524-199-314-806) | 100 | مستودعات الشئون الصحية بمنطقة المدينة المنورة
126720200 | 4215161455000 | BUR: DIAMOND, FG, FLAME, MEDIUM COARSE, SIZE 1.4MM, ISO# 806-314-249-524-014 | سنابل ماسية رقم(014-524-249-314-806) | 83 | مستودعات الشئون الصحية بمنطقة المدينة المنورة
126720600 | 4215241202600 | BITE REGISTRATION WAX WAFER APPROXIMATELY 24/BOX | شمع لأخذ عضة السنان | 20 | مستودعات الشئون الصحية بمنطقة المدينة المنورة
126730000 | 4215211400600 | AUTO MIX GUN FOR 1:1 IMPRESSION CARTRIDGE, 2X50ML | مسدس اتوماتيكي | 17 | مستودعات الشئون الصحية بمنطقة المدينة المنورة
126730006 | 4215242501200 | HEAT CURE ACRYLIC RESIN POWDER, CROSS LINKED, VEINED ROSE COLOR, 25LB POWDER + 8LITER LIQUID + MIXING CUPS, POWDER PACKED IN HARD NY LON BAG IN SIDE A BARELL | بودرةإكريل حراري وردي اللون مجزع ذوروابط متقاطعـة | 7 | مستودعات الشئون الصحية بمنطقة المدينة المنورة
126730010 | 4215242501100 | SELF CURE ACRYLIC RESIN POWDER, VEINED ROSE COLOR, 5LB POWDER + 2 LITER LIQUID + MIXING CUPS | بودرةإكريل ذاتي التبلمروردي (5 ليبرةبودرة+محلول) | 11 | مستودعات الشئون الصحية بمنطقة المدينة المنورة
126730018 | 4215242501300 | SPECIAL TRAY RESIN COMPLETE KIT, HIGH IMPACT, SATIN FINISH WITHOUT POLISHING, 25LB POWDER APPROXIMATELY + 8LITER LIQUID + MIXING CUP S, POWDER PACKAGED IN HARD NYLON BAG INSIDE A BARELL | طقم أكريل لعمل ملاعق المقاسات الخاصة | 5 | مستودعات الشئون الصحية بمنطقة المدينة المنورة
126730024 | 4215241202100 | RED INLAY CASTING WAX, SOFT, 1LB/BOX | شمع أحمر لين لصب المعادن | 2 | مستودعات الشئون الصحية بمنطقة المدينة المنورة
126730052 | 4215221300000 | LARGE WAX GRID RETENTION (MESH), 10/BOX | شبكة شمعية ذات ثقوب كبيرة | 1 | مستودعات الشئون الصحية بمنطقة المدينة المنورة
126730060 | 4215241200200 | WAX PATTERN HALF ROUND STRIPS, 2.00X1.00MM, 10SHEETS/PKG | نماذج شمعية شريط نصف دائـــري ( 2 1 مم) | 1 | مستودعات الشئون الصحية بمنطقة المدينة المنورة
126730089 | 4215242501700 | SELF CURE ACRYLIC RESIN TEMPORARY CROWN &amp; BRIDGE MATERIAL HIGH IMPACT (CLINICAL KIT) NOT LESS THAN 5 SHADES/KIT + LIQUID | اكريل ذاتي التفاعل للجسور و التيجان المؤقتة | 18 | مستودعات الشئون الصحية بمنطقة المدينة المنورة
126730106 | 4215222000800 | DENTAL PLASTER OF PARIS, REGULAR SET APPROX. 50LB/DRUM | جبس أبيض للنماذج عبوة 50 كجم | 11 | مستودعات الشئون الصحية بمنطقة المدينة المنورة
126730108 | 4215222001400 | DENTAL MODEL STONE APPROX. 50LB/DRUM | جبس حجري للنماذج ,عبوة 50 كجم | 13 | مستودعات الشئون الصحية بمنطقة المدينة المنورة
126730110 | 4215222001500 | DENTAL DIESTONE APPROX. 50LB/DRUM | جبس حجري للجسور والتيجان ,عبوة 50 كجم | 12 | مستودعات الشئون الصحية بمنطقة المدينة المنورة
126730112 | 4215222000900 | DENTAL ORTHO PLASTER, REGULAR SET APPROX. 50LB/DRUM | جبس أبيض لموديلات التقويــم ,عبوة 50 كجم | 15 | مستودعات الشئون الصحية بمنطقة المدينة المنورة
126730114 | 4215222001300 | DENTAL SYNTHETIC STONE APPROX. 4.5KG/ PKG, PLASTIC CONTAINER | جبس حجري صناعي (شديد الصلابة) عبوة 4.5 كجم(للتركيبات الثابت | 17 | مستودعات الشئون الصحية بمنطقة المدينة المنورة
126730160 | 4215242501400 | SELF CURE ACRYLIC RESIN KIT FOR TEMPORARY CROWN AND BRIDGE, 6-8 SHADES + LIQUID, PKG 1LB/COLOR | طقم أكريل لعمل التيجان والجسورالمؤقتة(عبوة معمل) | 20 | مستودعات الشئون الصحية بمنطقة المدينة المنورة
126730188 | 4215245800700 | DIE SPACER GOLDEN + THINNER | سائل إزاحــة ذهـــــــــبي | 10 | مستودعات الشئون الصحية بمنطقة المدينة المنورة
126730189 | 4215245800600 | DIE SPACER SILVER + THINNER | سائل ازاحة فضي | 7 | مستودعات الشئون الصحية بمنطقة المدينة المنورة
126730191 | 4215245800500 | DIE SPACER, 3- 4 DIFFERENT GAUGES AND THINNER | سائل إزاحة عديم اللون | 10 | مستودعات الشئون الصحية بمنطقة المدينة المنورة
126730255 | 4215247900500 | BLASTING MATERIAL ALUMINUM OXIDE ABRASIVE ALLOYS, PARTICLE SIZE 50 MICRONS, APPROXIMATELY 8KG | رمل تلميع اكسيد الالمنيوم مقاس 50 ميكرون | 8 | مستودعات الشئون الصحية بمنطقة المدينة المنورة
126730256 | 4215180507800 | BLASTING MATERIAL SPECIAL ALUMINUM OXIDE, PARTICLE SIZE 100-120 MICRONS, APPROXIMATELY 8 KG | رمل تلميع اكسيد الالمنيوم مقاس 100-120 ميكرون | 8 | مستودعات الشئون الصحية بمنطقة المدينة المنورة
126730257 | 4215180501400 | BLASTING MATERIAL SPECIAL ALUMINUM OXIDE FOR CHROME COBALT ALLOYS, PARTICLE SIZE 250MICRONS, APPROXIMATELY 8KG | رمل تلميع اكسيد الالمنيوم مقاس 250 ميكرون | 8 | مستودعات الشئون الصحية بمنطقة المدينة المنورة
126730302 | 4215161454700 | BUR: DIAMOND, HP, TAPERED, FLAT END, MEDIUM COARSE, SIZE 1.8MM, ISO# 806-104-171-524-018 | سنابل ماسيه للمعمل رقم (018-524-171-104-806) | 50 | مستودعات الشئون الصحية بمنطقة المدينة المنورة
126730329 | 4215224101300 | DOWEL PINS, MEDIUM SIZE WITH EFFECTIVE ANTI ROTATION,1000/BOX | مسامير مزدوجة مضادة للتدوير | 20 | مستودعات الشئون الصحية بمنطقة المدينة المنورة
126730354 | 4215224101400 | MANDREL FOR LATCHED TYPE HANDPIECE, STAINLESS STEEL, SHANK DIAMETER 2.35-2.5MM | حامل أحجار لليد المستعملة ذات السرعات العالية | 6 | مستودعات الشئون الصحية بمنطقة المدينة المنورة
126730380 | 4215180507100 | DISC: RUBBER, PINK FOR PORCELAIN POLISH, EXTRA FINE, ISO# 658-900-372-515-220 | اقراص مطاطيةلتلميع البورسلين ورديةغايةالنعومة | 26 | مستودعات الشئون الصحية بمنطقة المدينة المنورة
126730381 | 4215180507300 | DISC: RUBBER, DARK BROWN FOR CHROME COBALT POLISHING, ISO# 618-900-372-534-220 | اقراص مطاطيةلونهابني غامق لتلميع الكروم كوبالت | 1 | مستودعات الشئون الصحية بمنطقة المدينة المنورة
126730382 | 4215180506400 | BUR: RUBBER POINTS, DARK BROWN FOR CHROME COBALT POLISHING, ISO# 658-900-114-534-070 | نقاط مطاطيةلونها بني غامق لتلميع الكروم كوبالت | 1 | مستودعات الشئون الصحية بمنطقة المدينة المنورة
126730385 | 4215180509100 | BUR: RUBBER WHEEL, BROWN, PRE-POLISHER FOR METAL, ISO# 658-900-303-522-220 | عجلات مطاطية بنية اللون لتحضير التلميع للمعادن | 15 | مستودعات الشئون الصحية بمنطقة المدينة المنورة
126730389 | 4215180506300 | BUR: RUBBER POINTS GREEN FOR HI-SHINE POLISH, HP, ISO# 658-104-292-503-045 | نقاط خضـراء مدببة للتلميـع السـاطع | 12 | مستودعات الشئون الصحية بمنطقة المدينة المنورة
126730390 | 4215224101000 | DOWEL PINS SMALL SIZE WITH EFFECTIVE ANTI ROTATION, 1000/BOX | مسامير نحاسية لعمل موديلات التركيب حجم صغير | 1 | مستودعات الشئون الصحية بمنطقة المدينة المنورة
126730450 | 4215248400600 | ACRYLIC ARTIFICIAL TEETH SET, SIZE LARGE, SHADE A2, 28 TEETH/SET (6 UPPER AND 6 LOWER ANTERIOR, 8 UPPER AND 8 LOWER POSTERIOR TEETH) | اسنان اكريلية size large shade A2 | 90 | مستودعات الشئون الصحية بمنطقة المدينة المنورة
126730451 | 4215248400000 | ACRYLIC ARTIFICIAL TEETH SET, SIZE LARGE, SHADE A3, 28 TEETH/SET (6 UPPER AND 6 LOWER ANTERIOR, 8 UPPER AND 8 LOWER POSTERIOR TEETH) | اسنان اكريلية size large shade A3 | 190 | مستودعات الشئون الصحية بمنطقة المدينة المنورة
126730452 | 4215248400100 | ACRYLIC ARTIFICIAL TEETH SET, SIZE LARGE, SHADE B2, 28 TEETH/SET (6 UPPER AND 6 LOWER ANTERIOR, 8 UPPER AND 8 LOWER POSTERIOR TEETH) | اسنان اكريلية size large shade B2 | 73 | مستودعات الشئون الصحية بمنطقة المدينة المنورة
126730453 | 4215248400700 | ACRYLIC ARTIFICIAL TEETH SET, SIZE LARGE, SHADE B4, 28 TEETH/SET (6 UPPER AND 6 LOWER ANTERIOR, 8 UPPER AND 8 LOWER POSTERIOR TEETH) | اسنان اكريلية size large shade B4 | 97 | مستودعات الشئون الصحية بمنطقة المدينة المنورة
126730454 | 4215248400800 | ACRYLIC ARTIFICIAL TEETH SET, SIZE MEDIUM, SHADE A2, 28 TEETH/SET (6 UPPER AND 6 LOWER ANTERIOR, 8 UPPER AND 8 LOWER POSTERIOR TEETH ) | اسنان اكريلية size medium shade A2 | 150 | مستودعات الشئون الصحية بمنطقة المدينة المنورة
126730455 | 4215248400900 | ACRYLIC ARTIFICIAL TEETH SET, SIZE MEDIUM, SHADE A3, 28 TEETH/SET (6 UPPER AND 6 LOWER ANTERIOR, 8 UPPER AND 8 LOWER POSTERIOR TEETH ) | اسنان اكريلية size medium shade A3 | 250 | مستودعات الشئون الصحية بمنطقة المدينة المنورة
126730456 | 4215248401000 | ACRYLIC ARTIFICIAL TEETH SET, SIZE MEDIUM, SHADE B2, 28 TEETH/SET (6 UPPER AND 6 LOWER ANTERIOR, 8 UPPER AND 8 LOWER POSTERIOR TEETH ) | اسنان اكريلية size medium shade B2 | 300 | مستودعات الشئون الصحية بمنطقة المدينة المنورة
126730457 | 4215248400200 | TEETH, PREFORMED, SMALL, SHADE A2, ACRYLIC ARTIFICIAL TEETH, CONTAIN 28 TEETH | اسنان اكريلية size small shade A2 | 165 | مستودعات الشئون الصحية بمنطقة المدينة المنورة
126730458 | 4215248400300 | ACRYLIC ARTIFICIAL TEETH SET, SIZE SMALL, SHADE A3, 28 TEETH/SET (6 UPPER AND 6 LOWER ANTERIOR, 8 UPPER AND 8 LOWER POSTERIOR TEETH) | اسنان اكريلية size small shade A3 | 350 | مستودعات الشئون الصحية بمنطقة المدينة المنورة
126730459 | 4215248400400 | ACRYLIC ARTIFICIAL TEETH SET), SIZE SMALL, SHADE A2, 28 TEETH/SET (6 UPPER AND 6 LOWER ANTERIOR, 8 UPPER AND 8 LOWER POSTERIOR TEETH ) | اسنان اكريلية size small shade B2 | 500 | مستودعات الشئون الصحية بمنطقة المدينة المنورة
126730460 | 4215242402300 | TEMPORARY CEMENT FOR CROWN AND BRIDGE, WITH EUGENOL, BASE + CATALYST PASTES, 65G/KIT | سمنت مؤقت للتيجان والجسور | 32 | مستودعات الشئون الصحية بمنطقة المدينة المنورة
126750012 | 4215242402500 | BONDING KIT, 5TH GENERATION- ENAMEL AND DENTIN ETCHANT GEL IN SYRINGE WITH NOZZLES, ENAMEL AND DENTIN LIGHT CURE BONDING MATERIAL, B RUSH HANDL E + DISPOSABLE BRUSH TIPS OR FUZZY TIPS | طقم إعادة تعبئة للمادة اللاصقة للكمبوزيت | 100 | مستودعات الشئون الصحية بمنطقة المدينة المنورة
126750013 | 4215245300000 | RESTORATIVE MATERIAL COMPOSITE CHEMICAL CURE W/LIGHT CURE OPTION FOR CORE BUILD UP | حشوات ايونمر زجاجي تبلمر ثلاثي (بالضوء + ثنائي كيميائياً) | 40 | مستودعات الشئون الصحية بمنطقة المدينة المنورة
126750016 | 4215245311300 | GLASS IONOMER DUAL CURE LINER AND BASE MATERIAL : COMPLETE KIT OF POWDER + LIQUID + MIXING PADS + DISPENSER SCOOP MEASURE | أيونمر زجاجي ماده لتبطين الحشوات تصلب ثنائي (بالضوء وكيميائي | 94 | مستودعات الشئون الصحية بمنطقة المدينة المنورة
126750017 | 4215242402400 | DENTAL MATERIAL MULTI PURPOSE DUAL CURE ADHESIVE (UNIVERSAL BONDING KIT) BOND TO PORCELAIN, METALS, AMALGAM, GLASS IONOMER, PRE-CURE D COMPOSIT E, ENAMEL AND DENTIN, COMPLETE KIT | مادة لاصقه متعددة الأغراض (لاصقه لكافة مواد الحشو)تصلب ثنائي | 57 | مستودعات الشئون الصحية بمنطقة المدينة المنورة
126750018 | 4215245700300 | GLASS IONOMER LUTING CEMENT KIT, FILM THICKNESS LESS THAN OR EQUAL TO 25MICRON (ISO SPEC 9917/1991); WORKING TIME 2 MINUTES, SETTING TIME 3-7 M INUTES | سمنت أيونمر زجاجي (طقم كامل) | 80 | مستودعات الشئون الصحية بمنطقة المدينة المنورة
126750045 | 4215190500600 | FLUORIDE VARNISH SINGLE DOSE, 50-100/PKG + DISPOSABLE BRUSH OR FUZZY TIPS | فلورايد فارنش | 20 | مستودعات الشئون الصحية بمنطقة المدينة المنورة
126750068 | 4215180509000 | BUR: POLISHER, FLAME SHAPE FOR COMPOSITE, RA, ISO# 658-204-243- 502-030 | سنابل تلميع كمبوزيت رقم (030-502-243-204-658) مطاطية | 150 | مستودعات الشئون الصحية بمنطقة المدينة المنورة
126750070 | 4215180508700 | BUR: POLISHER, SPINDLE SHAPE FOR COMPOSITE, RA, ISO# 658-204-243 -502-045 | سنابل تلميع كمبوزيت رقم (045-502-243-204-658) مطاطية | 75 | مستودعات الشئون الصحية بمنطقة المدينة المنورة
126750072 | 4215180508800 | BUR: POLISHER, LENS SHAPE FOR COMPOSITE, RA, ISO# 658-204-303-502-100 | سنابل تلميع الكمبوزيت رقم (100-502-303-204-658) مطاطية | 75 | مستودعات الشئون الصحية بمنطقة المدينة المنورة
126750074 | 4215180508600 | BUR: POLISHER, BULLET SHAPE FOR COMPOSITE, RA, ISO# 685-204-243-512-045 | سنابل تلميع كمبوزيت رقم (045-512-243-204-658) | 100 | مستودعات الشئون الصحية بمنطقة المدينة المنورة
126750076 | 4215180508900 | BUR: POLISHER LENS SHAPE FOR COMPOSITE, RA, ISO# 568-204-304-512-100 | سنابل تلميع كمبوزيت رقم (100-512-304-204-568) | 75 | مستودعات الشئون الصحية بمنطقة المدينة المنورة
126750086 | 4215180508500 | BUR: POLISHER, PORCELAIN, 10/BOX, ISO# 658-900-372-515-170 | مطاطات لتلميع البورسلين | 60 | مستودعات الشئون الصحية بمنطقة المدينة المنورة
126750601 | 4215245312700 | DENTAL COMPOSITE FILLING MATERIAL, HIGHLY ESTHETIC LIGHT CURED MATERIAL, NANOFILLERS TYPE, MINIMUM OF 5 SHADES KIT + BONDING AGENT + ACCESSORIE S | كمبوزيت نانوفيلر | 78 | مستودعات الشئون الصحية بمنطقة المدينة المنورة
126750611 | 4215161456200 | BUR: DIAMOND, FG, CYLINDER SHORT, FLAT END, MEDIUM COARSE, SIZE 1.6MM, ISO# 806-314-107-524-016 | سنابل ماسية | 350 | مستودعات الشئون الصحية بمنطقة المدينة المنورة
126750612 | 4215161456300 | BUR: DIAMOND, FG, CYLINDER SHORT, FLAT END, MEDIUM COARSE, SIZE 1.2MM, ISO# 806-314-107-524-012 | سنابل ماسية | 250 | مستودعات الشئون الصحية بمنطقة المدينة المنورة
126750616 | 4215161457000 | BUR: DIAMOND, FG, CYLINDER, FLAT END, SHORT 2MM, MEDIUM COARSE, SIZE 0.9MM, ISO# 805-314-232-524-009 | سنابل ماسية | 94 | مستودعات الشئون الصحية بمنطقة المدينة المنورة
126750625 | 4215161401000 | BUR: DIAMOND, FG, ISO# 806-314-175-514-014 | سنابل كربايد | 140 | مستودعات الشئون الصحية بمنطقة المدينة المنورة
126750630 | 4215161457200 | BUR: CARBIDE, RA, INVERTED CONE, SIZE 1.8MM, ISO# 500-204-010-001-018 | سنابل كربايد | 1 | مستودعات الشئون الصحية بمنطقة المدينة المنورة
126750632 | 4215161455800 | BUR: DIAMOND, FG, TAPERED FLAT END, MEDIUM COARSE, SIZE 2.3MM, ISO# 806-314-173-524-023 | سنابل ماسية | 101 | مستودعات الشئون الصحية بمنطقة المدينة المنورة
126750636 | 4215161455400 | BUR: DIAMOND, FG, TAPERED, ROUND END, MEDIUM COARSE, SIZE 1.6MM, ISO# 806-314-198-524-016 | سنابل ماسية | 200 | مستودعات الشئون الصحية بمنطقة المدينة المنورة
126750637 | 4215161455500 | BUR: DIAMOND, FG, TAPERED, ROUND END, MEDIUM COARSE, SIZE 1.4MM, ISO# 806-314-198-524-014 | سنابل ماسية | 175 | مستودعات الشئون الصحية بمنطقة المدينة المنورة
126750638 | 4215161455600 | BUR: DIAMOND, FG, TAPERED, ROUND END, MEDIUM COARSE, SIZE 1.0MM, ISO# 806-314-198-524-010 | سنابل ماسية | 200 | مستودعات الشئون الصحية بمنطقة المدينة المنورة
126750640 | 4215161456500 | BUR: DIAMOND, FG, ROUND EDGE WHEEL, MEDIUM COARSE, SIZE 4.0MM, ISO# 806-314-068-524-040 | سنابل ماسية | 165 | مستودعات الشئون الصحية بمنطقة المدينة المنورة
126750642 | 4215162403600 | "PLASTIC FILLING INSTRUMENT SET FOR COMPOSITE RESTORATIVE, HIGH GLOSS POLISHED OR TEPHLONATED DIFFERENT SHAPES, MINIMUM 4 INSTRUMENT /SET" | طقم ادوات للحشوة | 32 | مستودعات الشئون الصحية بمنطقة المدينة المنورة
126750644 | 4215250801500 | DENTAL LONG NEEDLE, METRIC GAUGE 25 (0.50X35MM), STERILE, 100/BOX | ابرة تخدير للاسنان | 100 | مستودعات الشئون الصحية بمنطقة المدينة المنورة
226650296 | 4215292400200 | ENDODONTIC MEASURING BLOCK, AUTOCLAVABLE, CONTAINS 30-40 DEPTH GUIDES INCLUDING HALF SIZES | اداة لقياس عمق قناة الجذر | 12 | مستودعات الشئون الصحية بمنطقة المدينة المنورة
226650299 | 5117233100100 | "17-19% ETHYLENEDIAMINETETRAACETIC ACID (EDTA) SOLUTION KIT, NEUTRAL PH, BOTTLE 40-60ML, CONTAINS: 1. 20-30 EMPTY 1.2ML SYRINGES, 2. 20-30 TIP S OF 30G" | محلول لإذابة و تنظيف قناة العصب EDTA | 40 | مستودعات الشئون الصحية بمنطقة المدينة المنورة
226650300 | 4215160300200 | "CALCIUM HYDROXIDE PREMIXED: READY TO USE TEMPORARY ROOT CANAL MATERIAL, INJECTABLE, KIT CONTAIN 1. FOUR SYRINGES, 2. TWENTY DELIVER YTIPS" | كالسيوم هيدروكسيد للحقن في قناة العصب | 35 | مستودعات الشئون الصحية بمنطقة المدينة المنورة
226650310 | 4215162402800 | HIGH SPEED CONTRA ANGLE HANDPIECE AIR TURBINE, LIGHT WEIGHT AND HIGH TORQUE AUTOCLAVABLE QUICK CONNECTION WITH WATER FLOW REGULATOR TO FIT MID- WEST 4 HOLES AND TRIPLE SPRAY | قبضة حفر توربينية ذات راس عالية بأربع فتحات | 60 | مستودعات الشئون الصحية بمنطقة المدينة المنورة
226650315 | 4215162403000 | CONTRA ANGLE HANDPIECE WITH FIBER-OPTIC, E-TYPE CONNECTION INTERNAL AIR AND WATER COOLING, GEAR RATIO 1:1 FOR RA TYPE BURS | قبضة أسنان معوجة ذات سرعة بطيئة بإضاءة | 10 | مستودعات الشئون الصحية بمنطقة المدينة المنورة
226650316 | 4215162403200 | CONTRA ANGLE HANDPIECE WITH FIBER-OPTIC, E-TYPE CONNECTION, INTERNAL AIR AND WATER COOLING, INCREASING GEAR RATIO 1:5 FOR FG SHUCK ( TURBINE BU RS) | قبضة اسنان معوجة ذات سرعة عالية بإضاءة | 25 | مستودعات الشئون الصحية بمنطقة المدينة المنورة
226650318 | 4215162403800 | STRAIGHT HANDPIECE, E-TYPE CONNECTION WITH TWISTED GRIP INTERNAL AIR AND WATER COOLING GEAR RATIO 1:1 | قبضة مستقيمــــة | 32 | مستودعات الشئون الصحية بمنطقة المدينة المنورة
226650341 | 4229542702300 | CLEANING BRUSH FOR BURS, BRASS/STAINLESS STEEL | فرشاة لتنظيف سنابل الحفر | 25 | مستودعات الشئون الصحية بمنطقة المدينة المنورة
226650342 | 4231153700600 | SCISSORS, BANDAGE, STAINLESS STEEL, MULTI USE | مقص متنوع للشاش و الورق | 42 | مستودعات الشئون الصحية بمنطقة المدينة المنورة
226650344 | 4215291000000 | ACCESSORIES, DENTAL, POLY PLASTIC COVER, SHEET, HANOPIECE, AIR WATER SYRINGE, LIGHT AND X-RAY | شرائح بلاستيك ( بولي بلاستيك ) لتغطية القبضات وأجزاء كرسي العيادة | 180 | مستودعات الشئون الصحية بمنطقة المدينة المنورة
226650356 | 4220400201200 | X-RAY LEAD APRON FOR CHILD WITH COLLAR PROTECTION, 0.3MM WITH FOAM BACK &amp;amp; HAPPY FACE OR CARTOON CHARACTERS | مريلة رصاص كاملة للصغار | 6 | مستودعات الشئون الصحية بمنطقة المدينة المنورة
226650770 | 4215161300400 | BURNISHER, BALL, DOUBLE ENDED | اداة تنعيم للحشوة مدورة | 25 | مستودعات الشئون الصحية بمنطقة المدينة المنورة
226650771 | 4215161300300 | BURNISHER, FOOTBALL, DOUBLE ENDED | اداة تنعيم للحشوة على شكل كرة | 25 | مستودعات الشئون الصحية بمنطقة المدينة المنورة
226650773 | 4215160601800 | CARVER, INTERPROXIMAL, LONG, DOUBLE ENDED | ناحت حشوات لما بين الاسنان | 25 | مستودعات الشئون الصحية بمنطقة المدينة المنورة
226650789 | 4215181800900 | PLASTIC COMPOSITE FILLING INSTRUMENT, FLAT CONDENSER, MEDIUM, DOUBLE ENDED, AUTOCLAVABLE | اداة لحشو الكمبوزيت بلاستيك مسطحة | 68 | مستودعات الشئون الصحية بمنطقة المدينة المنورة
226660002 | 4215162304400 | DENTAL EXTRACTION FORCEPS #2, NARROW UPPER INCISORS AND BICUSPIDS, STAINLESS STEEL | كلابة خلع علوية للقواطع و الأنياب (ضيقة) | 12 | مستودعات الشئون الصحية بمنطقة المدينة المنورة
226660004 | 4215162304300 | DENTAL EXTRACTION FORCEPS #1, WIDE UPPER INCISORS, CANINES, STAINLESS STEEL | كلابة خلع علوية للقواطع و الأنياب (عريضة) | 12 | مستودعات الشئون الصحية بمنطقة المدينة المنورة
226660006 | 4215162304500 | DENTAL EXTRACTION FORCEPS #7, UPPER BICUSPIDS, STAINLESS STEEL | كلابة خلع علوية للضواحك (ضيقة) | 19 | مستودعات الشئون الصحية بمنطقة المدينة المنورة
226660010 | 4215162304200 | DENTAL EXTRACTION FORCEPS #17, UPPER RIGHT MOLARS, STAINLESS STEEL | كلابة خلع للأضراس العلوية اليمين | 13 | مستودعات الشئون الصحية بمنطقة المدينة المنورة
226660018 | 4215162302700 | DENTAL EXTRACTION FORCEPS #37, DECIDUOUS UPPER INCISORS AND CUSPIDS, STAINLESS STEEL | كلابة خلع قواطع لبنيــة علويــة | 10 | مستودعات الشئون الصحية بمنطقة المدينة المنورة
226660020 | 4215162302900 | DENTAL EXTRACTION FORCEPS #39R, DECIDUOUS UPPER RIGHT MOLARS, STAINLESS STEEL | كلابة خلع للأضراس اللبنية العليا يمين | 10 | مستودعات الشئون الصحية بمنطقة المدينة المنورة
226660025 | 4215162303200 | DENTAL EXTRACTION FORCEPS #74N, LOWER INCISORS AND BICUSPIDS (NARROW), STAINLESS STEEL | كلابة خلع سفلية للقواطع و الأنياب | 12 | مستودعات الشئون الصحية بمنطقة المدينة المنورة
226660027 | 4215162304700 | DENTAL EXTRACTION FORCEPS #73, LOWER MOLARS, STAINLESS STEEL | كلابة خلع للأضراس اللبنية السفلية73 | 15 | مستودعات الشئون الصحية بمنطقة المدينة المنورة
226660028 | 4215162304600 | DENTAL EXTRACTION FORCEPS #79 (SHARP BEAKS), LOWER WISDOM TOOTH, STAINLESS STEEL | كلابة خلع لأضراس العقل السفلية | 12 | مستودعات الشئون الصحية بمنطقة المدينة المنورة
226660031 | 4215162304800 | DENTAL EXTRACTION FORCEPS #6, DECIDUOUS LOWER MOLARS, STAINLESS STEEL | كلابة خلع للأضراس اللبنية السفلية 6 | 15 | مستودعات الشئون الصحية بمنطقة المدينة المنورة
226660039 | 4215161801000 | ELEVATOR, DENTAL, WARWICK JAMES | رافعة كوبلاند مقاس 1 | 12 | مستودعات الشئون الصحية بمنطقة المدينة المنورة
226660041 | 4215161801200 | ELEVATOR, DENTAL, LEFT, STAINLESS STEEL, CRYER | رافعة كوبلاند مقاس 3 | 20 | مستودعات الشئون الصحية بمنطقة المدينة المنورة
226660056 | 4215161805300 | SURGICAL COUPLAND ELEVATOR SIZE 3, STAINLESS STEEL | رافعة Warwick James straight | 30 | مستودعات الشئون الصحية بمنطقة المدينة المنورة
226660057 | 4215161804600 | WARWICK JAMES DENTAL ELEVATOR, RIGHT, STAINLESS STEEL | رافعة Warwick James right | 20 | مستودعات الشئون الصحية بمنطقة المدينة المنورة
226660058 | 4215161804700 | WARWICK JAMES DENTAL ELEVATOR, LEFT, STAINLESS STEEL | رافعة Warwick James left | 25 | مستودعات الشئون الصحية بمنطقة المدينة المنورة
226660084 | 4215271805700 | ARCH BAR, ERICH, ADULT 90%, CHILD 10% | جبيرة معدنيــة للفـك نوع إريــك | 15 | مستودعات الشئون الصحية بمنطقة المدينة المنورة
226660098 | 4215163500500 | SURGICAL SUCTION TIP, 5MM DIAMETER, AUTOCLAVABLE | قمة شفاط صلب غير قابل للصـدأ قطر 4 مم | 19 | مستودعات الشئون الصحية بمنطقة المدينة المنورة
226660112 | 4229180212300 | SURGICAL MICRO HALSTEAD HEMOSTATIC FORCEPS, GRADE 410-420 SERIES STAINLESS STEEL (HIGH CARBON CONTENT AND A CERTAIN PERCENTAGE OF CH ROMIUM), H EAT TREATED FOR GREATER RIGIDITY | ماسكة أوعية نوع مايكروهالستيد غير قابلة للصدأ | 13 | مستودعات الشئون الصحية بمنطقة المدينة المنورة
226660123 | 4229170102400 | TWIST DRILL FOR RECONSTRUCTION PLATES (LENGTH TO BE SPECIFIED) | حفار للشرائح اعادة بناء للفك | 3 | مستودعات الشئون الصحية بمنطقة المدينة المنورة
226660127 | 4229551305600 | MESH READY MADE 1.5MM ORBITAL FLOOR | شبك لقاع العين1.5ملم | 25 | مستودعات الشئون الصحية بمنطقة المدينة المنورة
226660129 | 4229551305400 | TITANIUM MESH 2.0MM, PLAIN LOW PROFILE | شبك جراحي 2مم | 12 | مستودعات الشئون الصحية بمنطقة المدينة المنورة
226660157 | 4215162403400 | SURGICAL HANDPIECE, RIGHT ANGLE (SCREW DRIVER 2.0/2.3R, DRILL PIT), DIFFERENT LENGTHS 5-9MM | رؤؤس ستنليس ستيل لقبضة الحفر الجراحيةى | 5 | مستودعات الشئون الصحية بمنطقة المدينة المنورة
226660158 | 4215162402300 | SURGICAL HANDPIECE, RIGHT ANGLE (HEAD FOR DRILLING AND SCREW DRIVER HEAD) | قبضة حفر جراحية | 7 | مستودعات الشئون الصحية بمنطقة المدينة المنورة
226660297 | 4229551305300 | TITANIUM MESH 0.8-1.0MM PLAIN 100MMX100MM | شبك تثبيت 10*10 | 12 | مستودعات الشئون الصحية بمنطقة المدينة المنورة
226660375 | 4229300101400 | SURGICAL TESSIER CALIPER 26CM | مقياس نوع تيسيــر 26 سم | 1 | مستودعات الشئون الصحية بمنطقة المدينة المنورة
226660379 | 4229162718200 | DENTAL TREPHINE BUR, GRADED, DIFFERENT SIZES | سنابل Trephine bur, graded, different sizes. | 1 | مستودعات الشئون الصحية بمنطقة المدينة المنورة
226660389 | 4229200100400 | MICRO-MOUTH MIRROR | مراة خاصة للجراحة | 10 | مستودعات الشئون الصحية بمنطقة المدينة المنورة
226660825 | 4232150530800 | BONE PLATE, TITANIUM RECONSTRUCTION 2.3-2.7MM, 16-20 HOLES STRAIGHT , 16-20 HOLES RIGHT WITH ANGLE , 16-20 HOLES LEFT WITH ANGLE, 16 -20 HOLES RIGHT WITH CONDYLE, 16-20 HOLES LEFT WITH CONDYLE | شرائح عظم تيتانيوم تعويضية | 12 | مستودعات الشئون الصحية بمنطقة المدينة المنورة
226670500 | 4215150900200 | PORCELAIN HIGH FUSE COMPLETE BASIC KIT, USE VITA-LUMIN SHADE GUIDE, SHADES EASY TO USE, NOT TECHNIQUE SENSITIVE FINE CRYSTAL SIZE IN CISAL PORC ELAIN FOR LOWEST POSSIBLE WEARING OF OPPOSING DENTITION. THE ORDERED BASIC KIT SHOULD BE A PART OF COMPREHENSIVE PORCELAIN SYSTEM, ALL OTHER CO LORS, MODIFIERS, STAINS ETC. | طقم سيراميك كامل | 1 | مستودعات الشئون الصحية بمنطقة المدينة المنورة
226680388 | 4215250309100 | ENDODONTIC RUBBER DAM CLAMP KIT, STAINLESS STEEL, SHINY, WINGED, SIZE 1, 2, 4, 7, 8A, 9, 12A, 13A, 14A | طقم مشبك لحافظة كاوتشوك | 12 | مستودعات الشئون الصحية بمنطقة المدينة المنورة
226680389 | 4215293001500 | "PRE-FABRICATED COMPLETE ESTHETIC FIBER POST SYSTEM KIT, SHOULD BE COMPLETE AND CONTAIN THE FOLLOWING: NOT LESS THAN 3 DIFFERENT DIA METER OF PO STS, POSTS SHOULD BE ASSORTED ACCORDING TO FREQUENCY OF USING, 1 DRILL FOR EACH SIZE OF THE POSTS" | أوتاد جذرية من الألياف المدعومة | 14 | مستودعات الشئون الصحية بمنطقة المدينة المنورة
226680392 | 4215250307700 | RUBBER DAM CLAMP, STAINLESS STEEL, SHINY, SIZE W9 | مشبك للحاجز المطاطي مقاس 9w | 25 | مستودعات الشئون الصحية بمنطقة المدينة المنورة
226680396 | 4215250308300 | ENDODONTIC RUBBER DAM FRAME, STAINLESS STEEL, CHILD, SIZE 127MM | اطار معدني للحاجز المطاطي للصغار | 10 | مستودعات الشئون الصحية بمنطقة المدينة المنورة
226680402 | 4215250307900 | RUBBER DAM CLAMP, STAINLESS STEEL, SHINY, SIZE 14A | مشبك للحاجز المطاطي مقاس 13 | 30 | مستودعات الشئون الصحية بمنطقة المدينة المنورة
226680499 | 4215250306800 | ENDODONTIC RUBBER DAM PUNCHER IVORY TYPE, CARBON STEEL, AUTOCLAVABLE | مثقبة معدنية للحاجز المطاطي | 11 | مستودعات الشئون الصحية بمنطقة المدينة المنورة
226680500 | 4215246500200 | ROOT CANAL LUBRICANT, GLYCOL, UREA PEROXIDE AND EDTA IN SPECIAL WATER SOLUBLE BASE, GEL, CONCENTRATION 17-20% EDTA, 20-50G | معجون لإذابة و تنظيف قناة العصب EDTA | 50 | مستودعات الشئون الصحية بمنطقة المدينة المنورة
226680800 | 4215290000000 | MOTOR, DENTAL, HANDPIECE, COMPACT, PORTABLE, LARGE BRIGHT COLOUR SCREEN, DEDICATED BUTTON CONTROLS, LIGHTWEIGHT | نظام تيتانيوم روتري | 3 | مستودعات الشئون الصحية بمنطقة المدينة المنورة
226680801 | 4215169100000 | Apex Locators, Endodontic | جهاز تحديد ذروة الجذر | 3 | مستودعات الشئون الصحية بمنطقة المدينة المنورة
226680803 | 4215163100800 | ENDODONTIC EXPLORER, SIZE NO. 16, STAINLESS STEEL, DOUBLE ENDED | اداة فحص قناة العصب | 25 | مستودعات الشئون الصحية بمنطقة المدينة المنورة
226680804 | 4215180200500 | ENDODONTIC BUCHANAN ROOT CANAL PLUGGER SET, A TAPERED NICKEL-TITANIUM END AND A STAINLESS STEEL END, SIZE 0, 1, 2, (3 INSTRUMENT/SET ) | موسع مزدوج | 30 | مستودعات الشئون الصحية بمنطقة المدينة المنورة
226680809 | 4229162732900 | BUR: FG, LONG, TAPERED, SAFE-END, NON-CUTTING TIP FOR PULP CHAMBER ACCESS | سنابل Z لقناة العصب | 80 | مستودعات الشئون الصحية بمنطقة المدينة المنورة
226680812 | 4215250300800 | ENDODONTIC RUBBER DAM SHEET, SIZE 6X6INCH, LATEX, POWDER FREE, MEDIUM GAUGE, COLORED, NO OFFENSIVE ODOR, 40-60 SHEET/BOX | حواجز مطاطية متوسطة مقاس 6?6 أنش | 27 | مستودعات الشئون الصحية بمنطقة المدينة المنورة
226720016 | 4215210504800 | PERFORATED EDENTULOUS IMPRESSION TRAYS, STAINLESS STEEL, UPPER AND LOWER, MEDIUM SIZE | صواني مقاسات مثقبة للفم الأدرد مقاس متوســط | 2 | مستودعات الشئون الصحية بمنطقة المدينة المنورة
226730434 | 4111640100100 | DENTAL LABORATORY HAMMER | مطرقة (معمــــــل) | 7 | مستودعات الشئون الصحية بمنطقة المدينة المنورة
226750269 | 4215162700900 | MOUTH MIRROR HANDLE, SOLID, METRIC SIMPLE STEM | يد مراة اسنان | 100 | مستودعات الشئون الصحية بمنطقة المدينة المنورة
226750647 | 4215290201400 | AUTOMATRIX TIGHTENING DEVICE KIT NOT SHARP TO PROTECT SOFT TISSUE AND AUTOCLAVABLE TOOLS | حافظة معدنية أوتوماتيكية | 7 | مستودعات الشئون الصحية بمنطقة المدينة المنورة
266600025 | 4215161800400 | ELEVATOR, PERIOSTEAL, DENTAL, SMALL, MEDIUM, LARGE, STAINLESS STEEL, SHARP, BLUNT, STRAIGHT, CURVED | رافعة سمحاق ميني سلدن | 1 | مستودعات الشئون الصحية بمنطقة المدينة المنورة
266600401 | 4229550640200 | TITANIUM MICROPLATE FOR ORTHOGNATHIC MAXILLARY LEFT ARCH 3MM | صفيحة تيتانيوم 3مم يسار | 1 | مستودعات الشئون الصحية بمنطقة المدينة المنورة
266600405 | 4229550640000 | TITANIUM MICROPLATE FOR ORTHOGNATHIC MAXILLARY LEFT ARCH 7MM | صفيحة تيتانيوم 7 مم يسار | 1 | مستودعات الشئون الصحية بمنطقة المدينة المنورة
266600407 | 4229550639900 | TITANIUM MICROPLATE FOR ORTHOGNATHIC MAXILLARY LEFT ARCH 9MM | صفيحة تيتانيوم 9مم يسار | 1 | مستودعات الشئون الصحية بمنطقة المدينة المنورة
266600409 | 4229680600100 | BILATERAL SAGITTAL SPLIT OSTEOTOMY (BSSO) GLIDING PLATE, DIFFERENT FOR MANDIBULAR ADVANCEMENT, DIFFERENT DISTANCES WITH MINIMUM, BSS O GLIDING PLATE IN DIFFERENT LENGTHS FOR MAXIMUM ADVANCEMENTS OF 11MM, 16MM, 21MM WITH GRADUATION ON THE PLATE TO SHOW THE LENGTH OF ADVANCEMENT WITH REM OVABLE GLIDING DEVICE WITH MINIMUM TWO HOLES IN PROXIMAL SEGMENT AND FOUR HOLES IN DISTAL SEGMENT | شريحة بيسو للفك السفلي | 4 | مستودعات الشئون الصحية بمنطقة المدينة المنورة
126100077 | 4229550640800 | DENTAL IMPLANT BONE LEVEL, STRAIGHT, CHEMICALLY ENHANCED TITANIUM ROUGH SURFACE, NARROW DIAMETER 3.0-3.5MM, LENGTH 9-10.5MM | زرعة سنية بمقاسات مختلفة | 40 | مستودعات الشئون الصحية بمنطقة الشرقية
126200008 | 4215271808900 | ARCHWIRE SLEEVE, 0.027INCH, GREY, SPOOL OF 3M | انبوب واقي من الأسلاك مقاس 0.027? ، رمادي ، لفة 3متر | 5 | مستودعات الشئون الصحية بمنطقة الشرقية
126200010 | 4215272200000 | BAND PUSHER MERSHON, 5-SIDED, ANGLED SERRATED TIP, REDUCED RISK OF SLIPPAGE, LIGHT WEIGHT WITH HOLLOW HANDLE, HEAT STERILIZABLE UP T O 370 DEGR EES FAHRENHEIT | ازرار مستوية لاصقة ، تثبت على اسطح الاسنان اللسانية | 70 | مستودعات الشئون الصحية بمنطقة الشرقية
126200020 | 4215270906400 | ELASTIC CHAIN, OPENED LONG (DOUBLE) SPACE, 15FEET, MEDIUM FORCE | مطاط شد الاسنان (سلاسل) دو فراغ طويل ( مضاعف ) ، قوة متوسطة ، لفة 15 قدم | 8 | مستودعات الشئون الصحية بمنطقة الشرقية
126200022 | 4215270906700 | ELASTOMERIC MODULES, SINGLE PATIENT USE, FADE RESISTANT, GREY | وحدات مطاطية رمادية اللون مقاومة للإهتراء والذوبان لمدة لا تقل عن شهر - قضيب | 2500 | مستودعات الشئون الصحية بمنطقة الشرقية
126200029 | 4215270601600 | LINGUAL BUTTON BONDABLE FOR ORTHODONTIC TREATMENT 10PCS/PACK | مسكات لاصقة | 97 | مستودعات الشئون الصحية بمنطقة الشرقية
126200032 | 4215270906200 | EXTRAORAL ELASTIC: 3/8INCH HEAVY FORCE, 14OZ, PACKING (100 RINGS/PATIENT PACK) | مطاط للإستخدام من خارج الفم :3/8 انش قوي جدا (8 اونصه ) ، عبوة 100 حلقة/كيس | 5 | مستودعات الشئون الصحية بمنطقة الشرقية
126200034 | 4215270902700 | EXTRAORAL ELASTIC: 3/8INCH MEDIUM FORCE, 8OZ, PACKING (100 RINGS/PATIENT PACK) | مطاط للإستخدام من خارج الفم : 3/8 انش متوسط القوة (8 اونصه ) ، عبوة 100 حلقة/كيس | 10 | مستودعات الشئون الصحية بمنطقة الشرقية
126200040 | 4215271811900 | LOWER TMA ARCHWIRE 0.016X0.022INCH, OVOID SHAPE, EACH WIRE IS PACKED SEPARATELY, MUST BE SUPPLIED BY THE SAME MANUFACTURER (ARCH COO RDINATION) | سلاك قوسية سفلية نوع ت.م .أ : 0.016 0.022X .بيضاوية الشكل .كل سلك في غلاف خاص | 79 | مستودعات الشئون الصحية بمنطقة الشرقية
126200042 | 4215270802000 | NICKEL TITANIUM DISTALIZING COIL SPRINGS, 0.045INCH, 100G | نوابض لولبية من النيكل تيتانيوم بقطر 0.045انش بقوة 100 غرام لدفع وتحريك الاسنان -علبة | 7 | مستودعات الشئون الصحية بمنطقة الشرقية
126200046 | 4215271101400 | SELF-CUTTING ORTHODONTIC MINISCREW, STERILE, MADE OF TITANIUM ALLOY-SIZE 10MM WITH DIAMETER RANGE FROM 1.5-1.8MM | غرسة للتقويم (مسامير) معقمة داتية القطع , مصنوعة من التيتانيوم , مقاس 10ملم | 15 | مستودعات الشئون الصحية بمنطقة الشرقية
126200048 | 4215271101300 | SELF-CUTTING ORTHODONTIC MINISCREW, STERILE, MADE OF TITANIUM ALLOY-SIZE 6MM WITH DIAMETER RANGE FROM 1.5-1.8MM | غرسة للتقويم (مسامير) معقمة داتية القطع , مصنوعة من التيتانيوم , مقاس 6ملم | 26 | مستودعات الشئون الصحية بمنطقة الشرقية
126200050 | 4215271101200 | SELF-CUTTING ORTHODONTIC MINISCREW, STERILE, TITANIUM ALLOY, SIZE 8MM WITH DIAMETER RANGE FROM 1.5-1.8MM | غرسة للتقويم (مسامير) معقمة داتية القطع , مصنوعة من التيتانيوم , مقاس 8ملم | 35 | مستودعات الشئون الصحية بمنطقة الشرقية
126200052 | 4215271803500 | ARCHWIRE, ORTHODONTIC, 0.016X0.016IN, UPPER NITI, OVOID SHAPE | سلك قوسية علوية نوع النيكل تيتانيوم : 0.016 0.016X .بيضاوية الشكل .كل سلك في غلاف خاص | 162 | مستودعات الشئون الصحية بمنطقة الشرقية
126200055 | 4215270906600 | ELASTIC CHAIN, CLOSED SPACE, 15FEET, MEDIUM FORCE | سلسلة مرنة مغلقة | 10 | مستودعات الشئون الصحية بمنطقة الشرقية
126200057 | 4215270906500 | ELASTIC CHAIN, OPENED SPACE, 15FEET, MEDIUM FORCE | سلسلة مرنة مفتوحة | 10 | مستودعات الشئون الصحية بمنطقة الشرقية
126200061 | 4215165100800 | ELASTIC SEPARATORS, RADIOPAQUE, MEDIUM | مبعد مرن | 10 | مستودعات الشئون الصحية بمنطقة الشرقية
126200062 | 4215270004000 | FLIP-LOCK HERBST APPLIANCE | اداة قفل هاربست | 3 | مستودعات الشئون الصحية بمنطقة الشرقية
126200063 | 4215163212700 | ORTHODONTIC INTRAORAL ELASTIC SIZE 1/2 MEDIUM | وحدات مرنة ّّذات لون ازرق | 1250 | مستودعات الشئون الصحية بمنطقة الشرقية
126200065 | 4215271000100 | ELASTOMERIC MODULES, SINGLE PATIENT USE, FADE RESISTANT, CLEAR COLOR | وحدات مرنة لون واضح | 1300 | مستودعات الشئون الصحية بمنطقة الشرقية
126200067 | 4215271000200 | ELASTOMERIC MODULES, SINGLE PATIENT USE, FADE RESISTANT, PINK | وحدات مرنة لونة وردي | 1137 | مستودعات الشئون الصحية بمنطقة الشرقية
126200069 | 4215270906800 | ELASTOMERIC MODULES, SINGLE PATIENT USE, FADE RESISTANT, SILVER | وحدات مرنة لون فضي | 1500 | مستودعات الشئون الصحية بمنطقة الشرقية
126200117 | 4215271811400 | LOWER NITI SUPER ELASTIC ARCHWIRE 0.014INCH, OVOID SHAPE, EACH WIRE IS PACKED SEPARATELY, MUST BE SUPPLIED BY THE SAME MANUFACTURER (ARCH COORD INATION) | أسلاك قوس عالية المرونة 014. | 250 | مستودعات الشئون الصحية بمنطقة الشرقية
126200119 | 4215271810000 | LOWER NITI SUPER ELASTIC ARCHWIRE 0.017X0.025INCH OVOID SHAPE EACH WIRE IS PREFERRED TO PACKED SEPARATELY MUST BE SUPPLIED BY THE SA ME MANUFAC TURER (ARCH COORDINATION) | أسلاك قوس عالية المرونة 017. | 275 | مستودعات الشئون الصحية بمنطقة الشرقية
126200121 | 4215271811200 | LOWER NITI SUPER ELASTIC ARCHWIRE 0.016INCH, OVOID SHAPE, EACH WIRE IS PACKED SEPARATELY, MUST BE SUPPLIED BY THE SAME MANUFACTURER (ARCH COORD INATION) | أسلاك قوس عالية المرونة 016. | 270 | مستودعات الشئون الصحية بمنطقة الشرقية
126200123 | 4215271811100 | LOWER NITI SUPER ELASTIC ARCHWIRE 0.016X0.022INCH OVOID SHAPE EACH WIRE IS PREFERRED TO PACKED SEPARATELY MUST BE SUPPLIED BY THE SA ME MANUFAC TURER (ARCH COORDINATION) | أسلاك قوس عالية المرونة 016.*022. | 270 | مستودعات الشئون الصحية بمنطقة الشرقية
126200125 | 4215271811000 | LOWER NITI SUPER ELASTIC ARCHWIRE 0.018INCH, OVOID SHAPE, EACH WIRE IS PACKED SEPARATELY, MUST BE SUPPLIED BY THE SAME MANUFACTURER (ARCH COORD INATION) | أسلاك قوس عالية المرونة 018. | 270 | مستودعات الشئون الصحية بمنطقة الشرقية
126200127 | 4215271810900 | LOWER NITI SUPER ELASTIC ARCHWIRE 0.019X0.025INCH, OVOID SHAPE, EACH WIRE IS PACKED SEPARATELY, MUST BE SUPPLIED BY THE SAME MANUFAC TURER (ARC H COORDINATION) | أسلاك قوس عالية المرونة 019. | 195 | مستودعات الشئون الصحية بمنطقة الشرقية
126200131 | 4215271810800 | LOWER NITI SUPER ELASTIC ARCHWIRE 0.012 INCH, OVOID SHAPE, EACH WIRE IS PACKED SEPARATELY, MUST BE SUPPLIED BY THE SAME MANUFACTURER (ARCH COOR DINATION) | أسلاك قوس عالية المرونة 012. | 100 | مستودعات الشئون الصحية بمنطقة الشرقية
126200133 | 4215271802100 | ARCHWIRE, ORTHODONTIC, 0.014INCH, STAINLESS STEEL, OVOID SHAPE, SUPER ELASTIC, LOWER | أسلاك قوس 014. | 138 | مستودعات الشئون الصحية بمنطقة الشرقية
126200135 | 4215271802200 | ARCHWIRE, ORTHODONTIC, 0.016INCH, STAINLESS STEEL, OVOID SHAPE, SUPER ELASTIC, LOWER | أسلاك قوس 016. | 137 | مستودعات الشئون الصحية بمنطقة الشرقية
126200137 | 4215271802300 | ARCHWIRE, ORTHODONTIC, 0.016X0.022INCH, STAINLESS STEEL, OVOID SHAPE, SUPER ELASTIC, LOWER | أسلاك قوس 016.*022. | 234 | مستودعات الشئون الصحية بمنطقة الشرقية
126200139 | 4215271802400 | ARCHWIRE, ORTHODONTIC, 0.017X0.025INCH, STAINLESS STEEL, OVOID SHAPE, SUPER ELASTIC, LOWER | أسلاك قوس 017.*025. | 230 | مستودعات الشئون الصحية بمنطقة الشرقية
126200141 | 4215271802500 | ARCHWIRE, ORTHODONTIC, 0.018INCH, STAINLESS STEEL, OVOID SHAPE, SUPER ELASTIC, LOWER | أسلاك قوس 018. | 210 | مستودعات الشئون الصحية بمنطقة الشرقية
126200143 | 4215271802600 | ARCHWIRE, ORTHODONTIC, 0.019X0.025INCH, STAINLESS STEEL, OVOID SHAPE, SUPER ELASTIC, LOWER | أسلاك قوس 019.*025. | 37 | مستودعات الشئون الصحية بمنطقة الشرقية
126200145 | 4215271806700 | LOWER STAINLESS STEEL ARCHWIRE 0.021INCHX0.025INCH, OVOID SHAPE, EACH WIRE IS PACKED SEPARATELY, MUST BE SUPPLIED BY THE SAME MANUFA CTURER (AR CH COORDINATION) | أسلاك قوس 021.*025. | 39 | مستودعات الشئون الصحية بمنطقة الشرقية
126200147 | 4215271800000 | ARCH PALATAL PREFORMED SZ 2 | أسلاك قوس 017.*025. | 81 | مستودعات الشئون الصحية بمنطقة الشرقية
126200157 | 4215270802300 | CLOSED COIL NITINOL SPRINGS, LENGTH 12MM MEDIUM FORCE 200 G, INNER DIAMETER 0.030INCH | أسلاك تقويم ملفوفة مقاسات متعددة | 25 | مستودعات الشئون الصحية بمنطقة الشرقية
126200161 | 4215270802100 | OPEN COIL NITINOL SPRINGS IN SPOOL 200G, MEDIUM FORCE, INNER DIAMETER 0.020INCH-0.030INCH | أسلاك تقويم ملفوفة مقاسات متعددة | 30 | مستودعات الشئون الصحية بمنطقة الشرقية
126200163 | 4215270002700 | "ORTHODONTIC MINISCREW BASIC SET MUST INCLUDE THE FOLLOWING: 1-AUTOCLAVABLE TRAY, STERILE &amp;amp; PREPACKED GINGIVAL REMOVER, AUTOCLAV ABLEX-RAY GUIDE , MANUAL HANDPIECE, 2-PRESTERILIZED &amp;amp; PREPACKED SELF CUTTING ORTHODONTIC MINISCREW MADE OF TITANIUM ALLOY GRADE 5 (TI6AL4V) SIZE 10 MM WITH DIA METER RANGE FROM 1.5 TO 1.8MM, AUTOCLAVABLE SCREWDRIVER FOR MANUAL INSERTION, AUTOCLAVABLE ADAPTOR FOR MECHANICAL INSERTION, 3-PRE STERILIZED &amp;amp; PREPACKED SELF CUTTING ORTHODONTIC MINISCREW MADE OF TITANIUM ALLOY GRADE 5 (TI6AL 4V) SIZE 8 MM WITHDIAMETER RANGE FROM 1.5 TO 1.8 MM, 4-PRES TERILIZED &amp;amp; PREPACKED SELF CUTTING ORTHODONTIC MINISCREW MADE OF TI TANIUM ALLOY GRADE 5 (TI6AL4V) SIZE 6MM WITH DIAMETE R RANGE FROM 1.5 TO 1.8 MM, 5-PRESTERILIZED &amp;amp; PREPACKED CAP FOR ORTHODONTIC MINISCREW" | مجموعة براغي صغيرة للتقويم | 3 | مستودعات الشئون الصحية بمنطقة الشرقية
126200167 | 4215246300900 | PATIENT PROTECTIVE WAX FOR BRACES, TASTELESS, PER STICK | اقواس شمعية لحماية المريض | 750 | مستودعات الشئون الصحية بمنطقة الشرقية
126200169 | 4215245301500 | KIT, RESTORATIVE, PORCELAIN BONDING, SALINE COUPLING AGENT, HYDROFLUORIC ACID, BONDING CROWNS | بورسلين لاصق | 3 | مستودعات الشئون الصحية بمنطقة الشرقية
126200171 | 4215271702100 | PREFORMED KOBAYASHI LIGATURE WIRE, LONG SIZE 0.010INCH | رابط اسلاك تقويم مقاسات متعددة | 250 | مستودعات الشئون الصحية بمنطقة الشرقية
126200173 | 4215271702000 | PREFORMED KOBAYASHI LIGATURE WIRE, SHORT SIZE 0.010INCH | رابط اسلاك تقويم مقاسات متعددة | 149 | مستودعات الشئون الصحية بمنطقة الشرقية
126200175 | 4215271701900 | PREFORMED KOBAYASHI LIGATURE WIRE, LONG SIZE 0.014INCH | رابط اسلاك تقويم مقاسات متعددة | 32 | مستودعات الشئون الصحية بمنطقة الشرقية
126200177 | 4215271702200 | PREFORMED KOBAYASHI LIGATURE WIRE, SHORT SIZE 0.014INCH | رابط اسلاك تقويم مقاسات متعددة | 65 | مستودعات الشئون الصحية بمنطقة الشرقية
126200179 | 4215271810600 | REVERSE CURVE LOWER NITI ARCHWIRE 0.016INCH | سلك مقوس عكسي مقاسات متعددة | 7 | مستودعات الشئون الصحية بمنطقة الشرقية
126200181 | 4215271810500 | REVERSE CURVE LOWER NITI ARCH WIRE 0.016INCHX0.022INCH | سلك مقوس عكسي مقاسات متعددة | 7 | مستودعات الشئون الصحية بمنطقة الشرقية
126200183 | 4215271810400 | REVERSE CURVE LOWER NITI ARCHWIRE 0.017INCHX0.025 | سلك مقوس عكسي مقاسات متعددة | 11 | مستودعات الشئون الصحية بمنطقة الشرقية
126200185 | 4215271810300 | "REVERSE CURVE UPPER NITI ARCH WIRE 0.016INCH" | سلك مقوس عكسي مقاسات متعددة | 10 | مستودعات الشئون الصحية بمنطقة الشرقية
126200187 | 4215271810200 | "REVERSE CURVE UPPER NITI ARCH WIRE 0.016INCHX0.022INCH" | سلك مقوس عكسي مقاسات متعددة | 10 | مستودعات الشئون الصحية بمنطقة الشرقية
126200189 | 4215271810100 | REVERSE CURVE UPPER NITI ARCH WIRE 0.017INCH X 0.025INCH | سلك مقوس عكسي مقاسات متعددة | 10 | مستودعات الشئون الصحية بمنطقة الشرقية
126200191 | 4215270001900 | REVERSE PULL HEADGEAR, STAINLESS STEEL WIRE AND NON TOXIC ACRYLIC, FOREHEAD AND CHIN PAD ARE LINED FOR PATIENT COMFORT | رباط للراس عكسي | 25 | مستودعات الشئون الصحية بمنطقة الشرقية
126200385 | 4215271811800 | UPPER NITI SUPER ELASTIC ARCHWIRE 0.014INCH, OVOID SHAPE, EACH WIRE IS PACKED SEPARATELY, MUST BE SUPPLIED BY THE SAME MANUFACTURER (ARCH COORD INATION) | اسلاك تقويم لقوس الفك 014. | 250 | مستودعات الشئون الصحية بمنطقة الشرقية
126200387 | 4215271811300 | UPPER NITI SUPER ELASTIC ARCHWIRE 0.017INCHX0.025INCH, OVOID SHAPE, EACH WIRE IS PACKED SEPARATELY, MUST BE SUPPLIED BY THE SAME MAN UFACTURER (ARCH COORDINATION) | أسلاك تقويم لقوس الفك 017. | 255 | مستودعات الشئون الصحية بمنطقة الشرقية
126200389 | 4215271803700 | ARCHWIRE, ORTHODONTIC, 0.016IN, UPPER NITI, OVOID SHAPE, SUPER ELASTIC | أسلاك تقويم لقوس الفك 016. | 100 | مستودعات الشئون الصحية بمنطقة الشرقية
126200391 | 4215271800300 | ARCHWIRE, ORTHODONTIC, 0.016 X 0.022IN, UPPER NITI, OVOID SHAPE, SUPER ELASTIC | أسلاك تقويم لقوس الفك 016.*022. | 100 | مستودعات الشئون الصحية بمنطقة الشرقية
126200393 | 4215271800400 | ARCHWIRE, ORTHODONTIC, 0.018IN, UPPER NITI, OVOID SHAPE, SUPER ELASTIC | أسلاك تقويم لقوس الفك 018. | 100 | مستودعات الشئون الصحية بمنطقة الشرقية
126200395 | 4215271809900 | UPPER NITI SUPER ELASTIC ARCHWIRE 0.019INCHX0.025INCH, OVOID SHAPE, EACH WIRE IS PACKED SEPARATELY, MUST BE SUPPLIED BY THE SAME MAN UFACTURER (ARCH COORDINATION) | أسلاك تقويم لقوس الفك 019. | 75 | مستودعات الشئون الصحية بمنطقة الشرقية
126200399 | 4215271809800 | UPPER NITI SUPER ELASTIC ARCHWIRE 0.012INCH, OVOID SHAPE, EACH WIRE IS PACKED SEPARATELY, MUST BE SUPPLIED BY THE SAME MANUFACTURER (ARCH COORD INATION) | أسلاك تقويم لقوس الفك 012. | 50 | مستودعات الشئون الصحية بمنطقة الشرقية
126200401 | 4215271809700 | UPPER STAINLESS STEEL ARCHWIRE 0.014INCH, OVOID SHAPE, EACH WIRE IS PACKED SEPARATELY, MUST BE SUPPLIED BY THE SAME MANUFACTURER (AR CH COORDIN ATION) | أسلاك تقويم لقوس الفك 014. | 137 | مستودعات الشئون الصحية بمنطقة الشرقية
126200403 | 4215271809600 | UPPER STAINLESS STEEL ARCHWIRE 0.016INCH, OVOID SHAPE, EACH WIRE IS PACKED SEPARATELY, MUST BE SUPPLIED BY THE SAME MANUFACTURER (AR CH COORDIN ATION) | أسلاك تقويم لقوس الفك 016. | 135 | مستودعات الشئون الصحية بمنطقة الشرقية
126200405 | 4215271809500 | UPPER STAINLESS STEEL ARCHWIRE 0.016INCH X 0.022INCH, OVOID SHAPE, EACH WIRE IS PACKED SEPARATELY, MUST BE SUPPLIED BY THE SAME MANU FACTURER ( ARCH COORDINATION) | أسلاك تقويم لقوس الفك016.*022 | 37 | مستودعات الشئون الصحية بمنطقة الشرقية
126200407 | 4215271811700 | UPPER STAINLESS STEEL ARCHWIRE 0.017INCH X 0.025INCH, OVOID SHAPE, EACH WIRE IS PACKED SEPARATELY, MUST BE SUPPLIED BY THE SAME MANU FACTURER ( ARCH COORDINATION) | أسلاك تقويم لقوس الفك 017. | 75 | مستودعات الشئون الصحية بمنطقة الشرقية
126200409 | 4215271809400 | UPPER STAINLESS STEEL ARCHWIRE 0.018INCH, OVOID SHAPE, EACH WIRE IS PACKED SEPARATELY, MUST BE SUPPLIED BY THE SAME MANUFACTURER (AR CH COORDIN ATION) | أسلاك تقويم لقوس الفك 018. | 37 | مستودعات الشئون الصحية بمنطقة الشرقية
126200411 | 4215271809300 | UPPER STAINLESS STEEL ARCHWIRE 0.019INCHX0.025INCH, OVOID SHAPE, EACH WIRE IS PACKED SEPARATELY, MUST BE SUPPLIED BY THE SAME MANUFA CTURER (AR CH COORDINATION) | أسلاك تقويم لقوس الفك 019. | 162 | مستودعات الشئون الصحية بمنطقة الشرقية
126200413 | 4215271809200 | UPPER STAINLESS STEEL ARCHWIRE 0.021INCHX0.025INCH, OVOID SHAPE, EACH WIRE IS PACKED SEPARATELY, MUST BE SUPPLIED BY THE SAME MANUFA CTURER (AR CH COORDINATION) | أسلاك تقويم لقوس الفك 021. | 122 | مستودعات الشئون الصحية بمنطقة الشرقية
126200415 | 4215271811600 | UPPER TMA ARCHWIRE 0.017INCHX0.025INCH, OVOID SHAPE, EACH WIRE IS PACKED SEPARATELY, MUST BE SUPPLIED BY THE SAME MANUFACTURER (ARCH COORDINATI ON) | أسلاك تقويم لقوس الفك 017. | 65 | مستودعات الشئون الصحية بمنطقة الشرقية
126500002 | 4215244400100 | ASTRINGENT RETRACTION PASTE CAPSULE CONTAINS AT LEAST 15 % ALUMINUM CHLORIDE, TO PLACED DIRECTLY INTO THE SULCUS VIA A HIGHLY INNOVA TIVE, EASY TO USE, HYGIENIC UNIT-DOSE CAPSULE. THE CAPSULES ARE COMPATIBLE WITH MOST COMPOSITE DISPENSERS | معجون لارجاع اللثة يحتوي على الاقل على 15% المنيوم كلورايد | 1 | مستودعات الشئون الصحية بمنطقة الشرقية
126500004 | 4215242402100 | DUAL CURE SELF ADHESIVE RESIN LUTING CEMENT CAPSULE MADE FROM CERAMIC OR COMPOSITE FOR CEMENTING ALL TYPE OF CROWNS, BRIDGES, INLAYS , ONLAYS A ND POSTS RESTORATIONS, KIT CONSISTS OF: AT LEAST 4 CEMENT SHADES (A1, A3, TRANSLUCENT, OPAQUE) | سمنت ثنائي التصلب ذو لصق ذاتي مصنوع من السراميك او الكمبوزيت | 75 | مستودعات الشئون الصحية بمنطقة الشرقية
126500041 | 4215247707600 | CALAMUS SINGLE CARTRIDGE: GUTTA PERCHA, GAUGE 20G, 10/BOX | خرطوش جوتابيركا لجهاز الكالامس مقاس 20 | 50 | مستودعات الشئون الصحية بمنطقة الشرقية
126500043 | 4215247707800 | CALAMUS SINGLE CARTRIDGE: GUTTA PERCHA, GAUGE 23G, 10/BOX | خرطوش جوتابيركا لجهاز الكالامس مقاس 23 | 50 | مستودعات الشئون الصحية بمنطقة الشرقية
126500047 | 4215162400000 | Handpieces, Dental (Micro Motor) | قبضه بطيئه براس صغير لماتور المبارد برأس صغير قابل للضبط على 6 أوضاع ، عزم 16:1 | 6 | مستودعات الشئون الصحية بمنطقة الشرقية
126500053 | 4215250801900 | "ENDODONTIC IRRIGATION NEEDLE, LUER LOCK AND LUER HUB, THIN WALL, ONE OR TWO LATERAL VENTS, CLOSED FRONT-END, ROUNDED TIP, FREE OF B URRS, STE RI LE, PACKAGED IN CONTAINER, 25G (30-100/CONTAINER)" | ابره مخصصه لتروية قناة العصب مقاس 25 (30-100 /علبه) | 80 | مستودعات الشئون الصحية بمنطقة الشرقية
126500057 | 4215162059100 | H-FILE, STAINLESS STEEL, PRE-INSERTED SILICONE STOPS, LENGTH 25MM, SIZE 15, 6/BOX | مبرد هيدستروم مقاس 15-40 طول 25مم | 40 | مستودعات الشئون الصحية بمنطقة الشرقية
126500059 | 4215161702300 | GATES GLIDDEN DRILLS, STAINLESS STEEL, RA, LENGTH 28MM, SIZE ASSORTED 1 -6, 6/BOX | مثقاب لقناة العصب RA طول 28 مقاس 1-6 | 1 | مستودعات الشئون الصحية بمنطقة الشرقية
126500065 | 4215247708800 | GUTTA PERCHA POINTS, RADIO-OPAQUE, STANDARDIZED, SIZE 30/0.06, 80-120/BOX | ااقماع جوتابيركا مقاس 30/0,06 (80-120 /علبه ) | 30 | مستودعات الشئون الصحية بمنطقة الشرقية
126500069 | 4215247707700 | GUTTA PERCHA POINTS, RADIO-OPAQUE, STANDARDIZED, SIZE 30/0.04, 80-120/BOX | ااقماع جوتابيركا مقاس 30/0,04 (80-120 /علبه ) | 30 | مستودعات الشئون الصحية بمنطقة الشرقية
126500071 | 4215247708700 | GUTTA PERCHA POINTS, RADIO-OPAQUE, STANDARDIZED, SIZE 35/0.04, 80-120/BOX | ااقماع جوتابيركا مقاس 35/0,04 (80-120 /علبه ) | 35 | مستودعات الشئون الصحية بمنطقة الشرقية
126500073 | 4215247708600 | GUTTA PERCHA POINTS, RADIO-OPAQUE, STANDARDIZED, SIZE 35/0.06, 80-120/BOX | ااقماع جوتابيركا مقاس 35/0,06 (80-120 /علبه ) | 21 | مستودعات الشئون الصحية بمنطقة الشرقية
126500075 | 4215247707500 | GUTTA PERCHA POINTS, RADIO-OPAQUE, STANDARDIZED, SIZE 40/0.04, 80-120/BOX | ااقماع جوتابيركا مقاس40/0,04 (80-120 /علبه ) | 20 | مستودعات الشئون الصحية بمنطقة الشرقية
126500077 | 4215247708300 | GUTTA PERCHA POINTS, RADIO-OPAQUE, STANDARDIZED, SIZE 45/0.06, 80-120/BOX | ااقماع جوتابيركا مقاس 45/0,06 (80-120 /علبه ) | 28 | مستودعات الشئون الصحية بمنطقة الشرقية
126500079 | 4215247708100 | GUTTA PERCHA POINTS, RADIO-OPAQUE, STANDARDIZED, SIZE F2, 80-120/BOX | ااقماع جوتابيركا مقاس F2 (80-120 /علبه ) | 16 | مستودعات الشئون الصحية بمنطقة الشرقية
126500081 | 4215247708000 | GUTTA PERCHA POINTS, RADIO-OPAQUE, STANDARDIZED, SIZE F3, 80-120/BOX | ااقماع جوتابيركا مقاس F3 (80-120 /علبه ) | 50 | مستودعات الشئون الصحية بمنطقة الشرقية
126500083 | 4215247707900 | GUTTA PERCHA POINTS, RADIO-OPAQUE, STANDARDIZED, SIZE F4, 80-120/BOX | ااقماع جوتابيركا مقاس F4 (80-120 /علبه ) | 1 | مستودعات الشئون الصحية بمنطقة الشرقية
126500087 | 4215247600000 | KIT, ENDODONTIC, MICRO SURGICAL, INSTRUMENT | طقم جراحي مجهري لجراحة الجذور | 1 | مستودعات الشئون الصحية بمنطقة الشرقية
126500093 | 4215163218500 | H-FILE, STAINLESS STEEL, PRE-INSERTED SILICONE STOPS, LENGTH 21MM, SIZE 45-80, 6/BOX | مثقاب بيسو لقناة العصب RA مقاس 4 طول 32مم | 14 | مستودعات الشئون الصحية بمنطقة الشرقية
126500095 | 4215162052200 | ROTARY FILE: M-WIRE NICKEL TITANIUM, RECTANGULAR CROSS-SECTION DESIGN OFF-CENTERED, UNIQUE ASYMMETRIC ROTARY (SWAGGERING ACTION), LE NGTH 21MM, SIZE ASSORTED X1, X2, X3, 3/BOX | مبرد معالج من النيكل تيتانيم شكل المقطع مستطيل طول 21مم مقاس طقم من X1 ,X2 , X3 | 81 | مستودعات الشئون الصحية بمنطقة الشرقية
126500097 | 4215162056000 | ROTARY FILE: M-WIRE NICKEL TITANIUM, RECTANGULAR CROSS-SECTION DESIGN OFF-CENTERED, UNIQUE ASYMMETRIC ROTARY (SWAGGERING ACTION), LE NGTH 21MM, SIZE X4, (3/BOX) | مبرد معالج من النيكل تيتانيم شكل المقطع مستطيل طول 21مم مقاس X4 | 40 | مستودعات الشئون الصحية بمنطقة الشرقية
126500099 | 4215162050800 | ROTARY FILE: M-WIRE NICKEL TITANIUM, RECTANGULAR CROSS-SECTION DESIGN OFF-CENTERED, UNIQUE ASYMMETRIC ROTARY (SWAGGERING ACTION), LE NGTH 25MM, SIZE ASSORTED X1, X2, X3 (3/BOX) | مبرد معالج من النيكل تيتانيم شكل المقطع مستطيل طول 25مم مقاس طقم من X1 ,X2 , X3 | 97 | مستودعات الشئون الصحية بمنطقة الشرقية
126500101 | 4215162055900 | ROTARY FILE: M-WIRE NICKEL TITANIUM, RECTANGULAR CROSS-SECTION DESIGN OFF-CENTERED, UNIQUE ASYMMETRIC ROTARY (SWAGGERING ACTION), LE NGTH 25MM, SIZE ASSORTED X4, (3/BOX) | مبرد معالج من النيكل تيتانيم شكل المقطع مستطيل طول 25مم مقاس X4 | 15 | مستودعات الشئون الصحية بمنطقة الشرقية
126500103 | 4215162003900 | FILE, DENTAL, ENDODONTIC, ROTARY, SHORT, NICKEL TITANIUM, CONVEX TRIANGLE CROSS SECTION AND SYMMETRIC ROTATION VARIABLE TIP DIAMETER S, MODIFIE D GUIDING TIP, NO RADIAL LANDS, CUTTING ANGLE | مبرد معالج من النيكل تيتانيم شكل المقطع مثلث محدب طول 25مم مقاس SX, S1, S2, F1, F2, F3 | 48 | مستودعات الشئون الصحية بمنطقة الشرقية
126500105 | 4215162016300 | FILE, DENTAL, NICKEL TITANIUM, ROTARY, CONVEX TRIANGLE CROSS SECTION, SYMMETRIC ROTATION, VARIBALE TIP DIAMETERS, MODIFIED GUIDING T IP, NON RA DIAL LANDS | مبرد معالج من النيكل تيتانيم شكل المقطع مثلث محدب طول 21مم مقاس SX, S1, S2, F1, F2, F3 | 52 | مستودعات الشئون الصحية بمنطقة الشرقية
126500113 | 4215162054900 | ROTARY FILE: NICKLE TITANIUM, U-SHAPE AND RADIAL LAND, NON-CUTTING TIP, CONSTANT TAPER, TAPERING 0.04, LENGTH 25MM, SIZE 15, 6/BOX | مبرد معالج من النيكل تيتانيم شكل U رأس غير قاطع طول 25 مم مقاس15 Tapering 0.04, | 46 | مستودعات الشئون الصحية بمنطقة الشرقية
126500115 | 4215162054500 | "ROTARY FILE: NICKLE TITANIUM, U-SHAPE AND RADIAL LAND, NON-CUTTING TIP, CONSTANT TAPER, TAPERING 0.06, LENGTH 21MM, SIZE 15-40 ASSO RTED, 6/B OX" | مبرد معالج من النيكل تيتانيم شكل U رأس غير قاطع طول 21 مم مقاس15-40 Tapering 0.06, | 52 | مستودعات الشئون الصحية بمنطقة الشرقية
126500117 | 4215162052400 | ROTARY FILE: NICKLE TITANIUM, U-SHAPE AND RADIAL LAND, NON-CUTTING TIP, CONSTANT TAPER, TAPERING 0.06, LENGTH 25MM, SIZE 15-40 ASSOR TED, 6/BOX | مبرد معالج من النيكل تيتانيم شكل U رأس غير قاطع طول 25 مم مقاس15-40 Tapering 0.06, | 48 | مستودعات الشئون الصحية بمنطقة الشرقية
126500119 | 4215291800300 | "MICROSURGICAL ULTRASONIC TIPS, SET OF 1-6, IRRIGATION PORTS, DIAMOND OR ZIRCONIUM NITRIDE COATING, SHAFT AND TIP ANGLES, MULTI-ANGL ETIPS, 3M M CUTTING SURFACE, FITTING IN PIEZO ULTRASONIC MACHINE" | رؤؤس جراحيه للجهاز الفوق صوتي طقم 1-6 | 9 | مستودعات الشئون الصحية بمنطقة الشرقية
126500121 | 4215291800200 | "NON-SURGICAL ROOT CANAL ULTRASONIC TIPS, SET OF 1-5, COATED WITH DIAMOND OR ZIRCONIUM NITRIDE, FITTING IN PIEZO ULTRASONIC AND 6-8 TITANIUM" | رؤؤس جراحيه للجهاز الفوق صوتي طقم 1-5 | 5 | مستودعات الشئون الصحية بمنطقة الشرقية
126500157 | 4215210503800 | IMPRESSION SECTIONAL TRAYS: DISPOSABLE, SECTIONAL PLASTIC IMPRESSION TRAYS PERFORATED, RIGID FRAME, FOR ANTERIOR AND POSTERIOR (RIGH T AND LEFT ), LARGE SIZE, ( 20/BOX ) | ملاعق بلاستيكيه استخدام مره واحده للطبعات ، مثقبه ، صلبه ، علويه وسفليه مقاس كبير 20 /علبه | 10 | مستودعات الشئون الصحية بمنطقة الشرقية
126650010 | 4215245312500 | COMPOSITE, LIGHT CURE REFILL SHADE A2 | عبوات اعادة تعبئة للكمبوزيت لونA2 | 400 | مستودعات الشئون الصحية بمنطقة الشرقية
126650011 | 4215245300500 | COMPOSITE, ESTHETIC RESTORATIVE MATERIAL, LIGHT CURE | كومبوزت 16 لون كامل | 100 | مستودعات الشئون الصحية بمنطقة الشرقية
126650012 | 4215300500700 | COMPOSITE, LIGHT CURE REFILL SHADE A3 | عبوات اعادة تعبئة للكمبوزيت لونA3 | 95 | مستودعات الشئون الصحية بمنطقة الشرقية
126650016 | 4215245312000 | COMPOSITE, LIGHT CURE REFILL SHADE B2 | عبوات اعادة تعبئة للكمبوزيت لونB2 | 15 | مستودعات الشئون الصحية بمنطقة الشرقية
126650018 | 4215181001200 | "POLISHING KIT FOR COMPOSITE, HI-SHINE MICRO HYBRID POLISHING KIT CONSISTS OF 12 POLISHERS (ASSORTED SHAPES OF POLISHING CUPS, POLIS HING DISC S AND POLISHING POINTS)" | طقم تلميع لحشوات الكمبوزيت | 11 | مستودعات الشئون الصحية بمنطقة الشرقية
126650019 | 4215245311400 | GLASS IONOMER CHEMICAL CURE FILLING MATERIAL KIT, SHADES: LIGHT, LIGHT YELLOW, LIGHT GRAY &amp; GRAY, COMPLETE KIT CONSISTS OF: POWDER &amp; LIQUID OR POWDER TO BE MIXED WITH WATER + MEASURING SPOON + MIXING PAD + SPECIAL VARNISH | أيونمرزجاجي(فاتح-أصفرفاتح-أصفر-رمادي فاتح-رمادي) | 125 | مستودعات الشئون الصحية بمنطقة الشرقية
126650026 | 4215245311600 | DENTAL COMPOSITE DUAL CURE KIT FOR CORE BUILD-UP, MULTIPLE SHADES | طقم كمبوزيت لبناء السن بالوان متعددة | 50 | مستودعات الشئون الصحية بمنطقة الشرقية
126650028 | 4215245311900 | ZINC OXIDE KIT, POWDER 30-50G AND LIQUID 15-30ML | بودرة أكسيــد الزنــــك مع السائل | 75 | مستودعات الشئون الصحية بمنطقة الشرقية
126650030 | 4215163213500 | REINFORCED ZINC-OXIDE EUGENOL CAPSULES | بودرة اسمنت زنك فوسفات مع السائل | 6 | مستودعات الشئون الصحية بمنطقة الشرقية
126650040 | 4215245700200 | POLYCARBOXYLATE CEMENT (POWDER TO BE USED WITH WATER), 28GR/BOTTLE | بودرة أسمنت بولي كاربوكسيـــــلات | 7 | مستودعات الشئون الصحية بمنطقة الشرقية
126650054 | 4215190200900 | DENTAL PROPHYLAXIS PASTE, FINE, FRUIT FLAVORED, 200 SINGLE PATIENT DOSE CUPS/BOX MEDIUM GRITS, WITHOUT FLUORIDE | معجون تلميع أسنان (أنابيب ) بروفـــي عــادي | 25 | مستودعات الشئون الصحية بمنطقة الشرقية
126650056 | 4215190200800 | DENTAL PROPHYLAXIS PASTE, MEDIUM, FRUIT FLAVORED, 200 SINGLE PATIENT DOSE CUPS/BOX, WITHOUT FLUORIDE | معجون تلميع للاسنان بالفلورايد | 50 | مستودعات الشئون الصحية بمنطقة الشرقية
126650062 | 4215181100100 | DENTAL PROPHYLAXIS POLISHING RUBBER CUPS, RA ISO. NO.658-204-034-523-060, 100-150/BOX | كاسات مطاطيه للتلميع | 147 | مستودعات الشئون الصحية بمنطقة الشرقية
126650068 | 4215180605700 | CELLULOID STRIPS, .002X.375X4INCH, 100/PKG | شرائط سيليولـــــــوز | 284 | مستودعات الشئون الصحية بمنطقة الشرقية
126650070 | 4215245300900 | COMPOSITES, PACKABLE, POSTERIOR TEETH, ESTHETIC RESTORATIVE MATERIAL, LIGHT CURE | طقم كمبوزيت | 100 | مستودعات الشئون الصحية بمنطقة الشرقية
126650076 | 4215300600500 | WOODEN WEDGES, ASSORTED COLORS, 4-6 SIZES 100PCS/BOX | أقماع خشبيــــــــــــــة | 120 | مستودعات الشئون الصحية بمنطقة الشرقية
126650080 | 4215246500100 | LUBRICANT, DENTAL, HANDPIECE, SPRAY | بخاخ تشحيم القبضات | 325 | مستودعات الشئون الصحية بمنطقة الشرقية
126650089 | 4215250800600 | SYRINGE, DENTAL, SELF ASPIRATING, CARTRIDGE, ANESTHETIC CARPOO | محقنة كربول البنج براس (متيرك وامبريكل ) | 150 | مستودعات الشئون الصحية بمنطقة الشرقية
126650104 | 4215290201900 | MATRIX BAND, TOFFLEMIRE PRE-CONTOURED MOLAR, STAINLESS STEEL | حافظة معدنية توفلماير مشكلة تشريحياً | 23 | مستودعات الشئون الصحية بمنطقة الشرقية
126650106 | 4215290201800 | MATRIX BAND, TOFFLEMIRE PRE CONTOURED, PREMOLAR STAINLESS STEEL | حافظة معدنية توفلمــايرمشكلة تشريحيا للضواحك | 21 | مستودعات الشئون الصحية بمنطقة الشرقية
126650154 | 4215161436400 | BUR: CARBIDE, FG, PEAR, LONG, SIZE 0.8MM, ISO# 500-314-233-006-008 | سنابل حفر رقم ((010-001-232-314-500) | 73 | مستودعات الشئون الصحية بمنطقة الشرقية
126650164 | 4215161431700 | BUR: CARBIDE, FG, ROUND, SIZE 0.8MM, ISO# 500-314-001-001-008 | سنابل حفر رقم (008-001-001-314-500) | 117 | مستودعات الشئون الصحية بمنطقة الشرقية
126650168 | 4215161432100 | BUR: TUNGSTEN CARBIDE, FG, ROUND SHAPE, ISO# 500-314-001-001-016 | سنابل حفر رقم (016-001-001-314-500) | 429 | مستودعات الشئون الصحية بمنطقة الشرقية
126650172 | 4215161432200 | BUR: CARBIDE, FG, ROUND, SIZE 2.3MM, ISO# 500-314-001-001-023 | سنابل حفر رقم (023-001-001-314-500) | 213 | مستودعات الشئون الصحية بمنطقة الشرقية
126650180 | 4215161434300 | BUR: CARBIDE, FG, CYLINDER, ROUND END, SIZE 1MM, ISO# 500-314-137-006-010 | سنابل حفر رقم (010-006-137-314-500) | 200 | مستودعات الشئون الصحية بمنطقة الشرقية
126650192 | 4215161457400 | BUR: CARBIDE, RA, ROUND, SIZE 1.4MM, ISO# 500-204-001-001-014 | سنابل حفر رقم (014-001-001-204-500) | 2 | مستودعات الشئون الصحية بمنطقة الشرقية
126650196 | 4215161457300 | BUR: CARBIDE, RA, ROUND, SIZE 2.3MM, ISO# 500-204-001-001-023 | سنابل حفر رقم (023-001-001-204-500) | 20 | مستودعات الشئون الصحية بمنطقة الشرقية
126650226 | 4215162700700 | MOUTH MIRROR, FRONT SURFACE, METRIC SIMPLE STEM, AUTOCLAVABLE, RADUIM COATED, SIZE 5, 12/BOX | مرآة أسنان مكبرة مقاس 5 | 5 | مستودعات الشئون الصحية بمنطقة الشرقية
126650227 | 4215162700000 | MIRROR, DENTAL, MOUTH, SIZE 5, METRIC SIMPLE STEM, AUTOCLAVABLE | مرأة اسنان مقاس 5 | 40 | مستودعات الشئون الصحية بمنطقة الشرقية
126650800 | 4215245312100 | COMPOSITE, LIGHT CURE REFILL SHADE A 3.5 | اعادة تعبئة الكمبوزيت | 20 | مستودعات الشئون الصحية بمنطقة الشرقية
126650801 | 4215245312600 | COMPOSITE, LIGHT CURE REFILL SHADE A1 | اعادة تعبئة الكمبوزيت | 50 | مستودعات الشئون الصحية بمنطقة الشرقية
126651242 | 4215250801200 | DENTAL LONG NEEDLE, METRIC GAUGE 30 (0.30X35MM), STERILE, 100/BOX | ابر لمحاقن الكاربول | 7 | مستودعات الشئون الصحية بمنطقة الشرقية
126651245 | 4215250801600 | DENTAL SHORT NEEDLE, METRIC GAUGE 27 (0.40X25MM), STERILE, 100/BOX | ابر لمحاقن الكربول | 5 | مستودعات الشئون الصحية بمنطقة الشرقية
126680013 | 4215242400600 | MATERIAL, ROOT CANAL REPAIR, MINERAL TRIOXIDE AGGREGATE | مادة لإصلاح قناة العصب | 8 | مستودعات الشئون الصحية بمنطقة الشرقية
126680018 | 4215242402800 | ROOT CANAL SEALER, RESIN BASED, SILVER FREE, HIGH RADIO-OPACITY, LITTLE POLYMERIZATION SHRINKAGE, LOW SOLUBILITY , VERY HIGH DIMENSI ONAL STABI LITY, VERY LOW SOLUBILITY, NO DISCOLORATIONS, NO RELEASE OF FORMALDEHYDE, TISSUE COMPATIBILITY, 1 TUBE BASE + 1 TUBE CATAL YST | حشو مبطن لقناة العصب (بودرة+محلول)خالي من الفضة | 45 | مستودعات الشئون الصحية بمنطقة الشرقية
126680038 | 4215247708400 | GUTTA PERCHA POINTS, RADIO-OPAQUE, STANDARDIZED, SIZE 45/0.04, 80-120/BOX | أقلام جوتا بيركا0,04 | 26 | مستودعات الشئون الصحية بمنطقة الشرقية
126680040 | 4215247703000 | GUTTA PERCHA POINTS, RADIO-OPAQUE, STANDARDIZED, SIZE 40/0.06, 80-120/BOX | أقلام جوتا بيركا 0.06 | 25 | مستودعات الشئون الصحية بمنطقة الشرقية
126680050 | 4215247709500 | GUTTA PERCHA POINTS, RADIO-OPAQUE, STANDARDIZED, SIZE 60/0.04, 80-120/BOX | أقلام جوتا بيركا مقاس دقيق | 8 | مستودعات الشئون الصحية بمنطقة الشرقية
126680052 | 4215247709200 | GUTTA PERCHA POINTS, RADIO-OPAQUE, NON-STANDARDIZED, SIZE MEDIUM-FINE, 80-120/BOX | أقلام جوتا بيركا مقاس متوسط دقيق | 14 | مستودعات الشئون الصحية بمنطقة الشرقية
126680064 | 4215162058200 | K-FILE, STAINLESS STEEL, PRE-INSERTED SILICONE STOPS, LENGTH 21MM, SIZE 8, 6/BOX | مبارد لقناة العصب بمقبض بلاستيك طول 21 مقاس 8 | 7 | مستودعات الشئون الصحية بمنطقة الشرقية
126680066 | 4215162007900 | FILES, DENTAL, SIZE 8, LENGTH 25, PLASTIC HANDLE, CHANNEL NERVE | مبارد لقناة العصب بمقبض بلاستيك طول 25 مقاس 8 | 109 | مستودعات الشئون الصحية بمنطقة الشرقية
126680070 | 4215162000300 | FILE, DENTAL, LENGTH 21MM, SIZE 10, K FILE, STAINLESS STEEL, PRE INSERTED, SILICONE STOPS, COLOR CODED HANDLES, WHITE | مبارد لقناة العصب بمقبض بلاستيك طول 21 مقاس 10 | 57 | مستودعات الشئون الصحية بمنطقة الشرقية
126680072 | 4215162058000 | K-FILE, STAINLESS STEEL, PRE-INSERTED SILICONE STOPS, LENGTH 25MM, SIZE 10, 6/BOX | مبارد لقناة العصب بمقبض بلاستيك طول 25 مقاس 10 | 84 | مستودعات الشئون الصحية بمنطقة الشرقية
126680074 | 4215162057200 | K-FILE, STAINLESS STEEL, PRE-INSERTED SILICONE STOPS, LENGTH 31MM, SIZE 10, 6/BOX | مبارد لقناة العصب بمقبض بلاستيك طول 31 مقاس 10 | 10 | مستودعات الشئون الصحية بمنطقة الشرقية
126680076 | 4215162058800 | K-FILE, STAINLESS STEEL, PRE-INSERTED SILICONE STOPS, LENGTH 21MM, SIZE 15, 6/BOX | مبارد لقناة العصب طول 21 مقاس 15 | 55 | مستودعات الشئون الصحية بمنطقة الشرقية
126680078 | 4215162057900 | K-FILE, STAINLESS STEEL, PRE-INSERTED SILICONE STOPS, LENGTH 25MM, SIZE 15, 6/BOX | مبارد لقناة العصب بمقبض بلاستيك طول 25 مقاس 15 | 98 | مستودعات الشئون الصحية بمنطقة الشرقية
126680080 | 4215162057100 | K-FILE, STAINLESS STEEL, PRE-INSERTED SILICONE STOPS, LENGTH 31MM, SIZE 15, 6/BOX | مبارد لقناة العصب بمقبض بلاستيك طول 31 مقاس 15 | 8 | مستودعات الشئون الصحية بمنطقة الشرقية
126680082 | 4215162058700 | K-FILE, STAINLESS STEEL, PRE-INSERTED SILICONE STOPS, LENGTH 21MM, SIZE 20, 6/BOX | مبارد لقناة العصب طول 21 مقاس 20 | 30 | مستودعات الشئون الصحية بمنطقة الشرقية
126680084 | 4215162057800 | K-FILE, STAINLESS STEEL, PRE-INSERTED SILICONE STOPS, LENGTH 25MM, SIZE 20, 6/BOX | مبارد لقناة العصب بمقبض بلاستيك طول 25 مقاس 20 | 23 | مستودعات الشئون الصحية بمنطقة الشرقية
126680086 | 4215162057000 | K-FILE, STAINLESS STEEL, PRE-INSERTED SILICONE STOPS, LENGTH 31MM, SIZE 20, 6/BOX | مبارد لقناة العصب بمقبض بلاستيك طول 31 مقاس 20 | 2 | مستودعات الشئون الصحية بمنطقة الشرقية
126680088 | 4215162058600 | K-FILE, STAINLESS STEEL, PRE-INSERTED SILICONE STOPS, LENGTH 21MM, SIZE 25, 6/BOX | مبارد لقناة العصب بمقبض بلاستيك طول 21 مقاس 25 | 35 | مستودعات الشئون الصحية بمنطقة الشرقية
126680090 | 4215162057700 | K-FILE, STAINLESS STEEL, PRE-INSERTED SILICONE STOPS, LENGTH 25MM, SIZE 25, 6/BOX | مبرد لقناة العصب طول 25 مقاس 25 | 30 | مستودعات الشئون الصحية بمنطقة الشرقية
126680092 | 4215162052900 | K-FILE, STAINLESS STEEL, PRE-INSERTED SILICONE STOPS, LENGTH 31MM, SIZE 25, 6/BOX | مبارد لقناة العصب بمقبض بلاستيك طول 31 مقاس 25 | 4 | مستودعات الشئون الصحية بمنطقة الشرقية
126680094 | 4215162058500 | K-FILE, STAINLESS STEEL, PRE-INSERTED SILICONE STOPS, LENGTH 21MM, SIZE 30, 6/BOX | مبارد لقناة العصب بمقبض بلاستيك طول 21 مقاس 30 | 13 | مستودعات الشئون الصحية بمنطقة الشرقية
126680096 | 4215162057600 | K-FILE, STAINLESS STEEL, PRE-INSERTED SILICONE STOPS, LENGTH 25MM, SIZE 30, 6/BOX | مبارد لقناة العصب بمقبض بلاستيك طول 25 مقاس 30 | 38 | مستودعات الشئون الصحية بمنطقة الشرقية
126680098 | 4215162042000 | K-FILE, STAINLESS STEEL, PRE-INSERTED SILICONE STOPS, LENGTH 31MM, SIZE 30, 6/BOX | مبارد لقناة العصب بمقبض بلاستيك طول 31 مقاس 30 | 5 | مستودعات الشئون الصحية بمنطقة الشرقية
126680100 | 4215162058400 | K-FILE, STAINLESS STEEL, PRE-INSERTED SILICONE STOPS, LENGTH 21MM, SIZE 35, 6/BOX | مبارد لقناة العصب بمقبض بلاستيك طول 21 مقاس 35 | 13 | مستودعات الشئون الصحية بمنطقة الشرقية
126680102 | 4215162057500 | K-FILE, STAINLESS STEEL, PRE-INSERTED SILICONE STOPS, LENGTH 25MM, SIZE 35, 6/BOX | مبارد لقناة العصب بمقبض بلاستيك طول 25 مقاس 35 | 40 | مستودعات الشئون الصحية بمنطقة الشرقية
126680104 | 4215162042100 | K-FILE, STAINLESS STEEL, PRE-INSERTED SILICONE STOPS, LENGTH 31MM, SIZE 35, 6/BOX | مبارد لقتاة العصب بمقبض بلاستيك طول 31 مقاس 35 | 4 | مستودعات الشئون الصحية بمنطقة الشرقية
126680106 | 4215162008300 | FILES, DENTAL, SIZE 40, LENGTH 21, PLASTIC HANDLE, NERVE | مبارد لقناة العصب بمقبض بلاستيك طول 21 مقاس 40 | 12 | مستودعات الشئون الصحية بمنطقة الشرقية
126680108 | 4215162008400 | FILES, DENTAL, SIZE 40, LENGTH 25, PLASTIC HANDLE, CHANNEL NERVE | مبارد لقناة العصب بمقبض بلاستيك طول 25 مقاس 40 | 31 | مستودعات الشئون الصحية بمنطقة الشرقية
126680110 | 4215162042200 | K-FILE, STAINLESS STEEL, PRE-INSERTED SILICONE STOPS, LENGTH 31MM, SIZE 40, 6/BOX | مبارد لقناة العصب بمقبض بلاستيك طول 31 مقاس 40 | 4 | مستودعات الشئون الصحية بمنطقة الشرقية
126680112 | 4215162041500 | K-FILE, STAINLESS STEEL, PRE-INSERTED SILICONE STOPS, LENGTH 21MM, SIZE 45-80, 6/BOX | مبارد لقناة العصب بمقبض بلاستيك طول 21 مقاس 45-80 | 33 | مستودعات الشئون الصحية بمنطقة الشرقية
126680114 | 4215162057400 | K-FILE, STAINLESS STEEL, PRE-INSERTED SILICONE STOPS, LENGTH 25MM, SIZE 45-80, 6/BOX | مبارد لقناة العصب بمقبض بلاستيك طول 25 مقاس 45-80 | 21 | مستودعات الشئون الصحية بمنطقة الشرقية
126680116 | 4215162056900 | K-FILE, STAINLESS STEEL, PRE-INSERTED SILICONE STOPS, LENGTH 31MM, SIZE 45-80, 6/BOX | مبارد لقناة العصب بمقبض بلاستيك طول 31 مقاس 45-80 | 13 | مستودعات الشئون الصحية بمنطقة الشرقية
126680152 | 4215162009400 | FILES, DENTAL, SIZE 15, LENGTH 21, SURGICAL, PLASTIC HANDLE | مباردهيدستروم لقناةالعصب مقبض بلاستيك طول21مقاس 15 | 35 | مستودعات الشئون الصحية بمنطقة الشرقية
126680154 | 4215162019000 | FILE, DENTAL, SIZE 15, L25MM, 12X6, HEADSTORM, STAINLESS STEEL, PRE-INSERTED, SILICONE STOPS | مباردهيدستروم لقناةالعصب مقبض بلاستيك طول25مقاس 15 | 24 | مستودعات الشئون الصحية بمنطقة الشرقية
126680156 | 4215162040800 | H-FILE, STAINLESS STEEL, PRE-INSERTED SILICONE STOPS, LENGTH 31MM, SIZE 15, 6/BOX | مباردهيدستروم لقناةالعصب مقبض بلاستيك طول31مقاس 15 | 2 | مستودعات الشئون الصحية بمنطقة الشرقية
126680158 | 4215162038700 | H-FILE, STAINLESS STEEL, PRE-INSERTED SILICONE STOPS, LENGTH 21MM, SIZE 20, 6/BOX | مبارد هيدستروم لقناة العصب مقبض بالاستيك طول 21 مقاس 20 | 22 | مستودعات الشئون الصحية بمنطقة الشرقية
126680160 | 4215162039500 | H-FILE, STAINLESS STEEL, PRE-INSERTED SILICONE STOPS, LENGTH 25MM, SIZE 20, 6/BOX | مباردهيدستروم لقناةالعصب مقبض بلاستيك طول25مقاس 20 | 22 | مستودعات الشئون الصحية بمنطقة الشرقية
126680162 | 4215162040900 | H-FILE, STAINLESS STEEL, PRE-INSERTED SILICONE STOPS, LENGTH 31MM, SIZE 20, 6/BOX | مباردهيدستروم لقناةالعصب مقبض بلاستيك طول31مقاس 20 | 21 | مستودعات الشئون الصحية بمنطقة الشرقية
126680164 | 4215162038800 | H-FILE, STAINLESS STEEL, PRE-INSERTED SILICONE STOPS, LENGTH 21MM, SIZE 25, 6/BOX | مباردهيدستروم لقناةالعصب مقبض بلاستيك طول21مقاس 25 | 18 | مستودعات الشئون الصحية بمنطقة الشرقية
126680166 | 4215162039600 | H-FILE, STAINLESS STEEL, PRE-INSERTED SILICONE STOPS, LENGTH 25MM, SIZE 25, 6/BOX | مباردهيدستروم لقناةالعصب مقبض بلاستيك طول25مقاس 25 | 12 | مستودعات الشئون الصحية بمنطقة الشرقية
126680168 | 4215162041000 | H-FILE, STAINLESS STEEL, PRE-INSERTED SILICONE STOPS, LENGTH 31MM, SIZE 25, 6/BOX | مباردهيدستروم لقناةالعصب مقبض بلاستيك طول31مقاس 25 | 2 | مستودعات الشئون الصحية بمنطقة الشرقية
126680170 | 4215162038900 | H-FILE, STAINLESS STEEL, PRE-INSERTED SILICONE STOPS, LENGTH 21MM, SIZE 30, 6/BOX | مباردهيدستروم لقناةالعصب مقبض بلاستيك طول21مقاس 30 | 12 | مستودعات الشئون الصحية بمنطقة الشرقية
126680172 | 4215162039700 | H-FILE, STAINLESS STEEL, PRE-INSERTED SILICONE STOPS, LENGTH 25MM, SIZE 30, 6/BOX | مباردهيدستروم لقناةالعصب مقبض بلاستيك طول25مقاس 30 | 17 | مستودعات الشئون الصحية بمنطقة الشرقية
126680174 | 4215162041100 | H-FILE, STAINLESS STEEL, PRE-INSERTED SILICONE STOPS, LENGTH 31MM, SIZE 30, 6/BOX | مباردهيدستروم لقناةالعصب مقبض بلاستيك طول31مقاس 30 | 1 | مستودعات الشئون الصحية بمنطقة الشرقية
126680176 | 4215162039000 | H-FILE, STAINLESS STEEL, PRE-INSERTED SILICONE STOPS, LENGTH 21MM, SIZE 35, 6/BOX | مبارد لقناة العصب نوع هيدستروم طول 21 مقاس 35 | 12 | مستودعات الشئون الصحية بمنطقة الشرقية
126680178 | 4215162039800 | H-FILE, STAINLESS STEEL, PRE-INSERTED SILICONE STOPS, LENGTH 25MM, SIZE 35, 6/BOX | مباردهيدستروم لقناةالعصب مقبض بلاستيك طول25مقاس 35 | 18 | مستودعات الشئون الصحية بمنطقة الشرقية
126680180 | 4215162041200 | H-FILE, STAINLESS STEEL, PRE-INSERTED SILICONE STOPS, LENGTH 31MM, SIZE 35, 6/BOX | مباردهيدستروم لقناةالعصب مقبض بلاستيك طول31مقاس 35 | 11 | مستودعات الشئون الصحية بمنطقة الشرقية
126680182 | 4215162039100 | H-FILE, STAINLESS STEEL, PRE-INSERTED SILICONE STOPS, LENGTH 21MM, SIZE 40, 6/BOX | مباردهيدستروم لقناةالعصب مقبض بلاستيك طول21مقاس 40 | 12 | مستودعات الشئون الصحية بمنطقة الشرقية
126680184 | 4215162039900 | H-FILE, STAINLESS STEEL, PRE-INSERTED SILICONE STOPS, LENGTH 25MM, SIZE 40, 6/BOX | مباردهيدستروم لقناةالعصب مقبض بلاستيك طول25مقاس 40 | 5 | مستودعات الشئون الصحية بمنطقة الشرقية
126680186 | 4215162041300 | H-FILE, STAINLESS STEEL, PRE-INSERTED SILICONE STOPS, LENGTH 31MM, SIZE 40, 6/BOX | مباردهيدستروم لقناةالعصب مقبض بلاستيك طول31مقاس 40 | 20 | مستودعات الشئون الصحية بمنطقة الشرقية
126680188 | 4215162011100 | FILES, DENTAL, SIZE 45, LENGTH 21, SURGICAL, PLASTIC HANDLE | مباردهيدستروم لقناةالعصب مقبض بلاستيك طول21مقاس 45 | 5 | مستودعات الشئون الصحية بمنطقة الشرقية
126680190 | 4215162059000 | H-FILE, STAINLESS STEEL, PRE-INSERTED SILICONE STOPS, LENGTH 25MM, SIZE 45-80, 6/BOX | مباردهيدستروم لقناةالعصب مقبض بلاستيك طول25مقاس 45 | 5 | مستودعات الشئون الصحية بمنطقة الشرقية
126680192 | 4215162058900 | H-FILE, STAINLESS STEEL, PRE-INSERTED SILICONE STOPS, LENGTH 31MM, SIZE 45-80, 6/BOX | مباردهيدستروم لقناةالعصب مقبض بلاستيك طول31مقاس 45 | 6 | مستودعات الشئون الصحية بمنطقة الشرقية
126680304 | 4215162053300 | BARBED BROACH, ENDODONTIC, PLASTIC HANDLE, COLOR CODED, ASSORTED | إبر شائكة بمقبض بلاستيك لسحب العصب ,عدةأشكـال | 72 | مستودعات الشئون الصحية بمنطقة الشرقية
126680305 | 4215161703300 | GATES GLIDDEN DRILLS, STAINLESS STEEL, RA, LENGTH 32MM, SIZE 2, 6/BOX | مثقاب لقناة العصب مقاس2 | 50 | مستودعات الشئون الصحية بمنطقة الشرقية
126680306 | 4215162038200 | LENTULO SPIRAL PASTE FILLER, PASTE FILLER, RA, COLOR CODED, LENGTH 21MM, SIZE ASSORTED 1-4, 4/BOX | حامل حشوات تبطين العصب يركب على القبضةالبطيئةطول21 | 15 | مستودعات الشئون الصحية بمنطقة الشرقية
126680309 | 4215161702400 | GATES GLIDDEN DRILLS, STAINLESS STEEL, RA, LENGTH 32MM, SIZE 3, 6/BOX | مثقاب لقناة العصب مقاس 3 طول 15ملم | 50 | مستودعات الشئون الصحية بمنطقة الشرقية
126680312 | 4215161700400 | DRILL, DENTAL, SIZE 3, LENGTH 15MM, NERVE CHANNEL | مثاقيب لفتح قناةالعصب Gates-glidden 1-6 طول 15ملم | 18 | مستودعات الشئون الصحية بمنطقة الشرقية
126680314 | 4215163211100 | H-FILE L-21MM.SIZE 15-40 | مثاقيب لفتح قناةالعصب مقاس Pesso reamers 1 | 50 | مستودعات الشئون الصحية بمنطقة الشرقية
126680315 | 4215163215800 | PEESO REAMERS, STAINLESS STEEL, RA, LENGTH 32MM, SIZE 2, 4/BOX | مثقاب لقناةالعصب مقاس Pesso reamers 2 | 29 | مستودعات الشئون الصحية بمنطقة الشرقية
126680316 | 4215165600700 | ENDODONTIC FINGER SPREADER, STAINLESS STEEL, WITH PLASTIC HANDLE, SIZE 15-40 ASSORTED, (6/BOX) | موزع إصبعـي للجوتـا بيركــا,مشكل | 50 | مستودعات الشئون الصحية بمنطقة الشرقية
126680321 | 4215161703400 | GATES GLIDDEN DRILLS, STAINLESS STEEL, RA, LENGTH 32MM, SIZE ASSORTED 1 -6, 6/BOX | مثقاب لقناة العصب Gates glidden مقاس 4 طول 15ملم | 25 | مستودعات الشئون الصحية بمنطقة الشرقية
126680322 | 4215161703600 | GATES GLIDDEN DRILLS, STAINLESS STEEL, RA, LENGTH 32MM, SIZE 1, 6/BOX | مثقاب لقناة العصب Gates glidden مقاس 1 طول 15ملم | 35 | مستودعات الشئون الصحية بمنطقة الشرقية
126680500 | 4215162058300 | K-FILE, STAINLESS STEEL, PRE-INSERTED SILICONE STOPS, LENGTH 21MM, SIZE 6, 6/BOX | مبارد لقناة العصب طول 21 مقاس 6 | 8 | مستودعات الشئون الصحية بمنطقة الشرقية
126680501 | 4215162057300 | K-FILE, STAINLESS STEEL, PRE-INSERTED SILICONE STOPS, LENGTH 25MM, SIZE 6, 6/BOX | مبارد لقناة العصب طول 25 مقاس 6 | 3 | مستودعات الشئون الصحية بمنطقة الشرقية
126680557 | 4215162052700 | ROTARY FILE: NICKLE TITANIUM, U-SHAPE AND RADIAL LAND, NON-CUTTING TIP, CONSTANT TAPER, TAPERING 0.04, LENGTH 25MM, SIZE 25, 6/BOX | مبارد نيكل تيتانيوم | 28 | مستودعات الشئون الصحية بمنطقة الشرقية
126680561 | 4215162053800 | ROTARY FILE: NICKLE TITANIUM, U-SHAPE AND RADIAL LAND, NON-CUTTING TIP, CONSTANT TAPER, TAPERING 0.06, LENGTH 25MM, SIZE 30, 6/BOX | مبارد نيكل تيتانيوم | 20 | مستودعات الشئون الصحية بمنطقة الشرقية
126680577 | 4215247706900 | GUTTA PERCHA POINTS, RADIO-OPAQUE, NON-STANDARDIZED, SIZE FINE-FINE, 80-120/BOX | اقماع جوتا بيركا ثانوية مقاس دقيق جدا | 4 | مستودعات الشئون الصحية بمنطقة الشرقية
126680579 | 4215247707200 | GUTTA PERCHA POINTS, RADIO-OPAQUE, NON-STANDARDIZED, SIZE MEDIUM-LARGE, 80-120/BOX | اقماع جوتا بيركا ثانوية مقاس متوسط كبير | 1 | مستودعات الشئون الصحية بمنطقة الشرقية
126680580 | 4215247707100 | GUTTA PERCHA POINTS, RADIO-OPAQUE, NON-STANDARDIZED, SIZE MEDIUM, 80-120/BOX | اقماع جوتا بيركا ثانوية مقاس متوسط | 1 | مستودعات الشئون الصحية بمنطقة الشرقية
126680581 | 4215247709300 | GUTTA PERCHA POINTS, RADIO-OPAQUE, NON-STANDARDIZED, SIZE LARGE, 80-120/BOX | اقماع جوتا بيركا ثانوية مقاس كبير | 1 | مستودعات الشئون الصحية بمنطقة الشرقية
126680600 | 4215162050300 | ROTARY FILE: NICKLE TITANIUM, U-SHAPE AND RADIAL LAND, NON-CUTTING TIP, CONSTANT TAPER, TAPERING 0.04, LENGTH 21MM, SIZE 15, 6/BOX | مبارد نيكل تيتانيوم مقاس 15 طول 21 زاوية .04 | 22 | مستودعات الشئون الصحية بمنطقة الشرقية
126680601 | 4215162055800 | "ROTARY FILE: NICKLE TITANIUM, U-SHAPE AND RADIAL LAND, NON-CUTTING TIP, CONSTANT TAPER, TAPERING 0.04, LENGTH 25MM, SIZE 15-40 ASSO RTED, 6/B OX" | مبارد نيكل تيتانيوم مقاس -4015 طول 25 زاوية .04 | 32 | مستودعات الشئون الصحية بمنطقة الشرقية
126680602 | 4215162053500 | ROTARY FILE: NICKLE TITANIUM, U-SHAPE AND RADIAL LAND, NON-CUTTING TIP, CONSTANT TAPER, TAPERING 0.04, LENGTH 21MM, SIZE 45, 6/BOX | مبارد نيكل تيتانيوم مقاس -4015 طول 21 زاوية .04 | 23 | مستودعات الشئون الصحية بمنطقة الشرقية
126680603 | 4215162053400 | ROTARY FILE: NICKLE TITANIUM, U-SHAPE AND RADIAL LAND, NON-CUTTING TIP, CONSTANT TAPER, TAPERING 0.04, LENGTH 25MM, SIZE 45, 6/BOX | مبارد نيكل تيتانيوم مقاس 45-60 طول 25 زاوية .04 | 20 | مستودعات الشئون الصحية بمنطقة الشرقية
126680604 | 4215162055700 | ROTARY FILE: NICKLE TITANIUM, U-SHAPE AND RADIAL LAND, NON-CUTTING TIP, CONSTANT TAPER, TAPERING 0.06, LENGTH 21MM, SIZE 15, 6/BOX | مبارد نيكل تيتانيوم مقاس 15 طول 21 زاوية .06 | 23 | مستودعات الشئون الصحية بمنطقة الشرقية
126680605 | 4215162055600 | ROTARY FILE: NICKLE TITANIUM, U-SHAPE AND RADIAL LAND, NON-CUTTING TIP, CONSTANT TAPER, TAPERING 0.06, LENGTH 25MM, SIZE 15, 6/BOX | مبارد نيكل تيتانيوم مقاس 15 طول 25 زاوية .06 | 27 | مستودعات الشئون الصحية بمنطقة الشرقية
126680606 | 4215162055500 | ROTARY FILE: NICKLE TITANIUM, U-SHAPE AND RADIAL LAND, NON-CUTTING TIP, CONSTANT TAPER, TAPERING 0.06, LENGTH 21MM, SIZE 45, 6/BOX | مبارد تيتانيوم | 6 | مستودعات الشئون الصحية بمنطقة الشرقية
126680607 | 4215162055400 | ROTARY FILE: NICKLE TITANIUM, U-SHAPE AND RADIAL LAND, NON-CUTTING TIP, CONSTANT TAPER, TAPERING 0.06, LENGTH 25MM, SIZE 45, 6/BOX | مبارد نيكل تيتانيوم مقاس 45-60 طول 25 زاوية .06 | 50 | مستودعات الشئون الصحية بمنطقة الشرقية
126680608 | 4215162050200 | "ROTARY FILE: ORIFICE OPENER, NICKLE TITANIUM, U-SHAPE AND RADIAL LAND, NON-CUTTING TIP, TO SHAPE THE CORONAL THIRD OF THE CANAL, SI ZE 1-6 AS SO RTED, 6/BOX" | مبارد نيكل تيتانيوم مقاس 25 طول 17 زاوية .10 | 16 | مستودعات الشئون الصحية بمنطقة الشرقية
126680613 | 4215162055000 | ROTARY FILE: NICKLE TITANIUM, U-SHAPE AND RADIAL LAND, NON-CUTTING TIP, CONSTANT TAPER, TAPERING 0.04, LENGTH 21MM, SIZE 35, 6/BOX | مبارد نيكل تيتانيوم مقاس 35 طول 21 زاوية .04 | 25 | مستودعات الشئون الصحية بمنطقة الشرقية
126680614 | 4215162050500 | ROTARY FILE: NICKLE TITANIUM, U-SHAPE AND RADIAL LAND, NON-CUTTING TIP, CONSTANT TAPER, TAPERING 0.04, LENGTH 21MM, SIZE 40, 6/BOX | مبارد نيكل تيتانيوم مقاس 40 طول 21 زاوية .04 | 22 | مستودعات الشئون الصحية بمنطقة الشرقية
126680615 | 4215162054800 | ROTARY FILE: NICKLE TITANIUM, U-SHAPE AND RADIAL LAND, NON-CUTTING TIP, CONSTANT TAPER, TAPERING 0.04, LENGTH 25MM, SIZE 20, 6/BOX | مبارد نيكل تيتانيوم مقاس 20 طول 25 زاوية .04 | 50 | مستودعات الشئون الصحية بمنطقة الشرقية
126680617 | 4215162054700 | ROTARY FILE: NICKLE TITANIUM, U-SHAPE AND RADIAL LAND, NON-CUTTING TIP, CONSTANT TAPER, TAPERING 0.04, LENGTH 25MM, SIZE 30, 6/BOX | مبارد نيكل تيتانيوم مقاس 30 طول 25 زاوية .04 | 35 | مستودعات الشئون الصحية بمنطقة الشرقية
126680618 | 4215162054600 | ROTARY FILE: NICKLE TITANIUM, U-SHAPE AND RADIAL LAND, NON-CUTTING TIP, CONSTANT TAPER, TAPERING 0.04, LENGTH 25MM, SIZE 35, 6/BOX | مبارد نيكل تيتانيوم مقاس 35 طول 25 زاوية .04 | 40 | مستودعات الشئون الصحية بمنطقة الشرقية
126680619 | 4215162006200 | FILE, DENTAL, ENDODONTIC, ROTARY, LENGTH 40MM, SIZE 15, TAPERING 0.04, NICKEL TITANIUM ROTARY FILE, U SHAPE AND RADIAL LAND, NON CUT TING TIP | مبارد نيكل تيتانيوم مقاس 40 طول 25 زاوية .04 | 24 | مستودعات الشئون الصحية بمنطقة الشرقية
126680620 | 4215162054400 | ROTARY FILE: NICKLE TITANIUM, U-SHAPE AND RADIAL LAND, NON-CUTTING TIP, CONSTANT TAPER, TAPERING 0.06, LENGTH 21MM, SIZE 20, 6/BOX | مبارد نيكل تيتانيوم مقاس 20 طول 21 زاوية .06 | 15 | مستودعات الشئون الصحية بمنطقة الشرقية
126680622 | 4215162054300 | ROTARY FILE: NICKLE TITANIUM, U-SHAPE AND RADIAL LAND, NON-CUTTING TIP, CONSTANT TAPER, TAPERING 0.06, LENGTH 21MM, SIZE 30, 6/BOX | مبارد نيكل تيتانيوم مقاس 30 طول 21 زاوية .06 | 27 | مستودعات الشئون الصحية بمنطقة الشرقية
126680623 | 4215162054200 | ROTARY FILE: NICKLE TITANIUM, U-SHAPE AND RADIAL LAND, NON-CUTTING TIP, CONSTANT TAPER, TAPERING 0.06, LENGTH 21MM, SIZE 35, 6/BOX | مبارد نيكل تيتانيوم مقاس 35 طول 21 زاوية .06 | 50 | مستودعات الشئون الصحية بمنطقة الشرقية
126680624 | 4215162054100 | ROTARY FILE: NICKLE TITANIUM, U-SHAPE AND RADIAL LAND, NON-CUTTING TIP, CONSTANT TAPER, TAPERING 0.06, LENGTH 21MM, SIZE 40, 6/BOX | مبارد نيكل تيتانيوم مقاس 40 طول 21 زاوية .06 | 46 | مستودعات الشئون الصحية بمنطقة الشرقية
126680625 | 4215162054000 | ROTARY FILE: NICKLE TITANIUM, U-SHAPE AND RADIAL LAND, NON-CUTTING TIP, CONSTANT TAPER, TAPERING 0.06, LENGTH 25MM, SIZE 20, 6/BOX | مبارد نيكل تيتانيوم مقاس 20 طول 25 زاوية .06 | 22 | مستودعات الشئون الصحية بمنطقة الشرقية
126680626 | 4215162053900 | ROTARY FILE: NICKLE TITANIUM, U-SHAPE AND RADIAL LAND, NON-CUTTING TIP, CONSTANT TAPER, TAPERING 0.06, LENGTH 25MM, SIZE 25, 6/BOX | مبارد نيكل تيتانيوم مقاس 25 طول 25 زاوية .06 | 19 | مستودعات الشئون الصحية بمنطقة الشرقية
126680628 | 4215162050700 | ROTARY FILE: NICKLE TITANIUM, U-SHAPE AND RADIAL LAND, NON-CUTTING TIP, CONSTANT TAPER, TAPERING 0.06, LENGTH 25MM, SIZE 35, 6/BOX | مبارد نيكل تيتانيوم مقاس 35 طول 25 زاوية .06 | 35 | مستودعات الشئون الصحية بمنطقة الشرقية
126680629 | 4215162053700 | ROTARY FILE: NICKLE TITANIUM, U-SHAPE AND RADIAL LAND, NON-CUTTING TIP, CONSTANT TAPER, TAPERING 0.06, LENGTH 25MM, SIZE 40, 6/BOX | مبارد نيكل تيتانيوم مقاس 40 طول 25 زاوية .06 | 28 | مستودعات الشئون الصحية بمنطقة الشرقية
126680635 | 4215162050400 | ROTARY FILE: NICKLE TITANIUM, U-SHAPE AND RADIAL LAND, NON-CUTTING TIP, CONSTANT TAPER, TAPERING 0.04, LENGTH 21MM, SIZE 20, 6/BOX | مبارد نيكل تيتانيوم مقاس 20 طول 21 زاوية .04 | 50 | مستودعات الشئون الصحية بمنطقة الشرقية
126680636 | 4215162055200 | ROTARY FILE: NICKLE TITANIUM, U-SHAPE AND RADIAL LAND, NON-CUTTING TIP, CONSTANT TAPER, TAPERING 0.04, LENGTH 21MM, SIZE 25, 6/BOX | مبارد نيكل تيتانيوم مقاس 25 طول 21 زاوية .04 | 50 | مستودعات الشئون الصحية بمنطقة الشرقية
126680637 | 4215162055100 | ROTARY FILE: NICKLE TITANIUM, U SHAPE AND RADIAL LAND, NON-CUTTING TIP, CONSTANT TAPER, TAPERING 0.04, LENGTH 21MM, SIZE 30, 6/BOX | مبارد نيكل تيتانيوم مقاس 30 طول 21 زاوية .04 | 35 | مستودعات الشئون الصحية بمنطقة الشرقية
126690026 | 4215271400400 | RETAINER CASES, DURABLE, LATCHABLE DIFFERENT COLOR PLASTIC, SIZE SMALL | علبة لمثبت التقويم المتحرك بسلسلة مقاس صغير | 32 | مستودعات الشئون الصحية بمنطقة الشرقية
126690116 | 4215270000700 | "ORTHODONTIC BRACKET ADHESIVE KIT LIGHT CURE, GLASS IONOMER BASE FLUORIDE-RELEASING FOR BONDING CERAMIC, METAL AND PLASTIC BRACKETS, ONE STEP (N O MIX) KIT CONTAINS: ETCHING GEL, DISPOSABLE BRUSHES (50 OR MORE), SPECIAL HANDLES OR DISPOSABLE TIPS" | مادة لاصقة للتقويم | 12 | مستودعات الشئون الصحية بمنطقة الشرقية
126700118 | 4215150305300 | STAINLESS STEEL CROWN ANATOMICAL DECIDUOUS CROWNS, COMPLETE KIT CONTAINS ASSORTMENT OF 48 DIFFERENT SIZE PRE-CRIMPED, PRE-CONTOURED, THE KIT CO NTAINS TOTAL OF NOT LESS THAN 144 CROWNS IN A PLASTIC CONTAINER MARKED FOR EACH SIZE | طقم تيجــان ستانلس ستيل كامل للأطفال | 12 | مستودعات الشئون الصحية بمنطقة الشرقية
126700120 | 4215150301500 | STAINLESS STEEL CROWN FOR REPLACEMENT OF DECIDUOUS LEFT UPPER LATERAL INCISOR SIZE 6 | تيجان ستينلس ستيل للضرس اللبني الاول العلوي يمين مقاس 3 | 25 | مستودعات الشئون الصحية بمنطقة الشرقية
126700122 | 4215150301600 | STAINLESS STEEL CROWN FOR REPLACEMENT OF DECIDUOUS RIGHT UPPER CENTRAL INCISOR SIZE 5 | تيجان ستينلس ستيل للضرس اللبني الاول العلوي يمين مقاس 4 | 15 | مستودعات الشئون الصحية بمنطقة الشرقية
126700124 | 4215150305700 | STAINLESS STEEL CROWN ANATOMICAL PRE-CRIMPED PRE-CONTOURED DECIDUOUS CROWNS FOR FIRST UPPER RIGHT MOLAR SIZE: 5 (5/BOX) | تيجان ستينلس ستيل للضرس اللبني الاول العلوي يمين مقاس 5 | 34 | مستودعات الشئون الصحية بمنطقة الشرقية
126700125 | 4215150305800 | STAINLESS STEEL CROWN ANATOMICAL PRE-CRIMPED PRE-CONTOURED DECIDUOUS CROWNS FOR FIRST UPPER RIGHT MOLAR SIZE: 6 (5/BOX) | تيجان ستينلس ستيل للضرس اللبني الاول العلوي يمين مقاس 6 | 25 | مستودعات الشئون الصحية بمنطقة الشرقية
126700127 | 4215150301100 | STAINLESS STEEL CROWN FOR REPLACEMENT OF DECIDUOUS LEFT UPPER LATERAL INCISOR SIZE 1 | تيجان ستينلس ستيل للضرس اللبني الاول العلوي يسار مقاس 3 | 30 | مستودعات الشئون الصحية بمنطقة الشرقية
126700128 | 4215150301200 | STAINLESS STEEL CROWN FOR REPLACEMENT OF DECIDUOUS LEFT UPPER LATERAL INCISOR SIZE 2 | تيجان ستينلس ستيل للضرس اللبني الاول العلوي يسار مقاس 4 | 50 | مستودعات الشئون الصحية بمنطقة الشرقية
126700130 | 4215150306700 | STAINLESS STEEL CROWN ANATOMICAL PRE-CRIMPED PRE-CONTOURED DECIDUOUS CROWNS FOR FIRST UPPER LEFT MOLAR SIZE: 5 (5/BOX) | تيجان ستينلس ستيل للضرس اللبني الاول العلوي يسار مقاس 5 | 50 | مستودعات الشئون الصحية بمنطقة الشرقية
126700131 | 4215150301300 | STAINLESS STEEL CROWN FOR REPLACEMENT OF DECIDUOUS LEFT UPPER LATERAL INCISOR SIZE 3 | تيجان ستينلس ستيل للضرس اللبني الاول العلوي يسار مقاس 6 | 50 | مستودعات الشئون الصحية بمنطقة الشرقية
126700132 | 4215150308500 | STAINLESS STEEL CROWN ANATOMICAL PRE-CRIMPED PRE-CONTOURED DECIDUOUS CROWNS FOR FIRST LOWER LEFT MOLAR SIZE: 3 (5/BOX) | تيجان ستينلس ستيل للضرس اللبني الاول السفلي يسار مقاس 3 | 35 | مستودعات الشئون الصحية بمنطقة الشرقية
126700134 | 4215150308600 | STAINLESS STEEL CROWN ANATOMICAL PRE-CRIMPED PRE-CONTOURED DECIDUOUS CROWNS FOR FIRST LOWER LEFT MOLAR SIZE: 4 (5/BOX) | تيجان ستينلس ستيل للضرس اللبني الاول السفلي يسار مقاس 4 | 50 | مستودعات الشئون الصحية بمنطقة الشرقية
126700135 | 4215150308700 | STAINLESS STEEL CROWN ANATOMICAL PRE-CRIMPED PRE-CONTOURED DECIDUOUS CROWNS FOR FIRST LOWER LEFT MOLAR SIZE: 5 (5/BOX) | تيجان ستينلس ستيل للضرس اللبني الاول السفلي يسار مقاس 5 | 60 | مستودعات الشئون الصحية بمنطقة الشرقية
126700136 | 4215150334000 | PEDO CROWN, POLYCARBONATE ANTERIOR TEETH KIT | تيجان ستينلس ستيل للضرس اللبني الاول السفلي يسار مقاس 6 | 50 | مستودعات الشئون الصحية بمنطقة الشرقية
126700137 | 4215150307500 | STAINLESS STEEL CROWN ANATOMICAL PRE-CRIMPED PRE-CONTOURED DECIDUOUS CROWNS FOR FIRST LOWER RIGHT MOLAR SIZE: 3 (5/BOX) | تيجان ستينلس ستيل للضرس اللبني الاول السفلي يمين مقاس 3 | 40 | مستودعات الشئون الصحية بمنطقة الشرقية
126700138 | 4215150300700 | PREFABRICATED CROWNS MADE OF POLYCARBONATE RESIN REFILL UPPER RIGHT CENTRAL 10 | تيجان ستينلس ستيل للضرس اللبني الاول السفلي يمين مقاس 4 | 50 | مستودعات الشئون الصحية بمنطقة الشرقية
126700139 | 4215150300800 | STAINLESS STEEL CROWN FOR REPLACEMENT OF DECIDUOUS LEFT UPPER CENTRAL INCISOR SIZE 4 | تيجان ستينلس ستيل للضرس اللبني الاول السفلي يمين مقاس 5 | 40 | مستودعات الشئون الصحية بمنطقة الشرقية
126700140 | 4215150300900 | STAINLESS STEEL CROWN FOR REPLACEMENT OF DECIDUOUS LEFT UPPER CENTRAL INCISOR SIZE 5 | تيجان ستينلس ستيل للضرس اللبني الاول السفلي يمين مقاس 6 | 49 | مستودعات الشئون الصحية بمنطقة الشرقية
126700141 | 4215150306000 | STAINLESS STEEL CROWN ANATOMICAL PRE-CRIMPED PRE-CONTOURED DECIDUOUS CROWNS FOR SECOND UPPER RIGHT MOLAR SIZE: 3 (5/BOX) | تيجان ستينلس ستيل للضرس اللبني الثاني العلوي يمين مقاس 3 | 40 | مستودعات الشئون الصحية بمنطقة الشرقية
126700142 | 4215150306100 | STAINLESS STEEL CROWN ANATOMICAL PRE-CRIMPED PRE-CONTOURED DECIDUOUS CROWNS FOR SECOND UPPER RIGHT MOLAR SIZE: 4 (5/BOX) | تيجان ستينلس ستيل للضرس اللبني الثاني العلوي يمين مقاس 4 | 50 | مستودعات الشئون الصحية بمنطقة الشرقية
126700143 | 4215150306200 | STAINLESS STEEL CROWN ANATOMICAL PRE-CRIMPED PRE-CONTOURED DECIDUOUS CROWNS FOR SECOND UPPER RIGHT MOLAR SIZE: 5 (5/BOX) | تيجان ستينلس ستيل للضرس اللبني الثاني العلوي يمين مقاس 5 | 50 | مستودعات الشئون الصحية بمنطقة الشرقية
126700144 | 4215150306300 | STAINLESS STEEL CROWN ANATOMICAL PRE-CRIMPED PRE-CONTOURED DECIDUOUS CROWNS FOR SECOND UPPER RIGHT MOLAR SIZE: 6 (5/BOX) | تيجان ستينلس ستيل للضرس اللبني الثاني العلوي يمين مقاس 6 | 50 | مستودعات الشئون الصحية بمنطقة الشرقية
126700147 | 4215150307000 | STAINLESS STEEL CROWN ANATOMICAL PRE-CRIMPED PRE-CONTOURED DECIDUOUS CROWNS FOR SECOND UPPER LEFT MOLAR SIZE: 3 (5/BOX) | تيجان ستينلس ستيل للضرس اللبني الثاني العلوي يسار مقاس 3 | 30 | مستودعات الشئون الصحية بمنطقة الشرقية
126700154 | 4215150307100 | STAINLESS STEEL CROWN ANATOMICAL PRE-CRIMPED PRE-CONTOURED DECIDUOUS CROWNS FOR SECOND UPPER LEFT MOLAR SIZE: 4 (5/BOX) | تيجان ستينلس ستيل للضرس اللبني الثاني العلوي يسار مقاس 4 | 50 | مستودعات الشئون الصحية بمنطقة الشرقية
126700156 | 4215150307200 | CROWN, STAINLESS STEEL ANATOMICAL PRE-CRIMPED PRE-CONTOURED DECIDUOUS CROWNS FOR SECOND UPPER LEFT MOLAR SIZE: 5 (5/BOX) | تيجان ستينلس ستيل للضرس اللبني الثاني العلوي يسار مقاس 5 | 62 | مستودعات الشئون الصحية بمنطقة الشرقية
126700157 | 4215150307300 | STAINLESS STEEL CROWN ANATOMICAL PRE-CRIMPED PRE-CONTOURED DECIDUOUS CROWNS FOR SECOND UPPER LEFT MOLAR SIZE: 6 (5/BOX) | تيجان ستينلس ستيل للضرس اللبني الثاني العلوي يسار مقاس 6 | 50 | مستودعات الشئون الصحية بمنطقة الشرقية
126700158 | 4215150301800 | STAINLESS STEEL CROWN FOR REPLACEMENT OF DECIDUOUS RIGHT UPPER LATERAL INCISOR SIZE 4 | تيجان ستينلس ستيل للضرس اللبني الثاني السفلي يسار مقاس 3 | 30 | مستودعات الشئون الصحية بمنطقة الشرقية
126700160 | 4215150301900 | STAINLESS STEEL CROWN FOR REPLACEMENT OF DECIDUOUS RIGHT UPPER LATERAL INCISOR SIZE 6 | تيجان ستينلس ستيل للضرس اللبني الثاني السفلي يسار مقاس 4 | 30 | مستودعات الشئون الصحية بمنطقة الشرقية
126700162 | 4215150309200 | STAINLESS STEEL CROWN ANATOMICAL PRE-CRIMPED PRE-CONTOURED DECIDUOUS CROWNS FOR SECOND LOWER LEFT MOLAR SIZE: 5 (5/BOX) | تيجان ستينلس ستيل للضرس اللبني الثاني السفلي يسار مقاس 5 | 50 | مستودعات الشئون الصحية بمنطقة الشرقية
126700163 | 4215150309300 | STAINLESS STEEL CROWN ANATOMICAL PRE-CRIMPED PRE-CONTOURED DECIDUOUS CROWNS FOR SECOND LOWER LEFT MOLAR SIZE: 6 (5/BOX) | تيجان ستينلس ستيل للضرس اللبني الثاني السفلي يسار مقاس 6 | 50 | مستودعات الشئون الصحية بمنطقة الشرقية
126700164 | 4215150308000 | STAINLESS STEEL CROWN ANATOMICAL PRE-CRIMPED PRE-CONTOURED DECIDUOUS CROWNS FOR SECOND LOWER RIGHT MOLAR SIZE: 3 (5/BOX) | تيجان ستينلس ستيل للضرس اللبني الثاني السفلي يمين مقاس 3 | 30 | مستودعات الشئون الصحية بمنطقة الشرقية
126700166 | 4215150308100 | STAINLESS STEEL CROWN ANATOMICAL PRE-CRIMPED PRE-CONTOURED DECIDUOUS CROWNS FOR SECOND LOWER RIGHT MOLAR SIZE: 4 (5/BOX) | تيجان ستينلس ستيل للضرس اللبني الثاني السفلي يمين مقاس 4 | 62 | مستودعات الشئون الصحية بمنطقة الشرقية
126700168 | 4215150308200 | STAINLESS STEEL CROWN ANATOMICAL PRE-CRIMPED PRE-CONTOURED DECIDUOUS CROWNS FOR SECOND LOWER RIGHT MOLAR SIZE: 5 (5/BOX) | تيجان ستينلس ستيل للضرس اللبني الثاني السفلي يمين مقاس 5 | 50 | مستودعات الشئون الصحية بمنطقة الشرقية
126700170 | 4215150308300 | STAINLESS STEEL CROWN ANATOMICAL PER-CRIMPED PRE-CONTOURED DECIDUOUS CROWNS FOR SECOND LOWER RIGHT MOLAR SIZE: 6 (5/BOX) | تيجان ستينلس ستيل للضرس اللبني الثاني السفلي يمين مقاس 6 | 30 | مستودعات الشئون الصحية بمنطقة الشرقية
126700180 | 4215210504700 | PERFORATED RIM-LOCK PEDIATRIC IMPRESSION TRAYS, UPPER AND LOWER, COMPLETE SET OF THREE SIZES: SMALL, MEDIUM AND LARGE | صواني لأخذ المقاسات للأطفال علوي وسفلي متعدد المقاسات | 10 | مستودعات الشئون الصحية بمنطقة الشرقية
126700302 | 4215271214800 | STAINLESS STEEL BAND FOR FIRST DECIDUOUS MOLAR (UPPER AND LOWER RT/LT) SIZE 3, 5/BOX*4=20/BOX | حلقات ستينلس ستيل للضرس اللبني الأول علوي وسفلي يمين و يسار مقاس 3 | 10 | مستودعات الشئون الصحية بمنطقة الشرقية
126700303 | 4215271214500 | STAINLESS STEEL BAND FOR FIRST DECIDUOUS MOLAR (UPPER AND LOWER RT/LT) SIZE 4 (5/BOX * 4=20 BOX) | حلقات ستينلس ستيل للضرس اللبني الأول علوي وسفلي يمين و يسار مقاس 4 | 20 | مستودعات الشئون الصحية بمنطقة الشرقية
126700304 | 4215271214600 | STAINLESS STEEL BAND FOR FIRST DECIDUOUS MOLAR (UPPER AND LOWER RT/LT) SIZE 5, 5/BOX*4=20/BOX | حلقات ستينلس ستيل للضرس اللبني الأول علوي وسفلي يمين و يسار مقاس 5 | 10 | مستودعات الشئون الصحية بمنطقة الشرقية
126700305 | 4215271214700 | STAINLESS STEEL BAND FOR FIRST DECIDUOUS MOLAR (UPPER AND LOWER RT/LT) SIZE 6, 5/BOX*4=20/BOX | حلقات ستينلس ستيل للضرس اللبني الأول علوي وسفلي يمين و يسار مقاس 6 | 10 | مستودعات الشئون الصحية بمنطقة الشرقية
126700306 | 4215271214900 | STAINLESS STEEL BAND FOR SECOND DECIDUOUS MOLAR (UPPER AND LOWER RT/LT) SIZE 3, 5/BOX*4=20/BOX | حلقات ستينلس ستيل للضرس اللبني الثاني علوي وسفلي يمين و يسار مقاس 3 | 10 | مستودعات الشئون الصحية بمنطقة الشرقية
126700307 | 4215271215000 | STAINLESS STEEL BAND FOR SECOND DECIDUOUS MOLAR (UPPER AND LOWER RT/LT) SIZE 4, 5/BOX*4=20/BOX | حلقات ستينلس ستيل للضرس اللبني الثاني علوي وسفلي يمين و يسار مقاس 4 | 12 | مستودعات الشئون الصحية بمنطقة الشرقية
126700308 | 4215271215100 | STAINLESS STEEL BAND FOR SECOND DECIDUOUS MOLAR (UPPER AND LOWER RT/LT) SIZE 5, 5/BOX*4=20/BOX | حلقات ستينلس ستيل للضرس اللبني الثاني علوي وسفلي يمين و يسار مقاس 5 | 15 | مستودعات الشئون الصحية بمنطقة الشرقية
126700309 | 4215271215200 | STAINLESS STEEL BAND FOR SECOND DECIDUOUS MOLAR (UPPER AND LOWER RT/LT) SIZE 6, 5/BOX*4=20/BOX | حلقات ستينلس ستيل للضرس اللبني الثاني علوي وسفلي يمين و يسار مقاس 6 | 15 | مستودعات الشئون الصحية بمنطقة الشرقية
126720028 | 4215150500000 | "ETCHING GEL: 35-37.5% PHOSPHORIC ACID CONCENTRATION, IDEAL VISCOSITY, SYRINGE TIP DELIVERY, THE KIT SHOULD CONTAIN NOT LESS THAN 4 SYRINGES, M INIMUM 1.2ML OF PHOSPHORIC ACID/SYRINGE WITH MICRO TIPS" | حامض تخريش الاسنان | 200 | مستودعات الشئون الصحية بمنطقة الشرقية
126720092 | 4215242402200 | TEMPORARY CEMENT FOR CROWN AND BRIDGE KIT, EUGENOL FREE, BASE +CATALYST PASTES WITH MIXING PAD, 28G/KIT | طقم أسمنت مؤقت لتثبيت التيجان والجسور(قاعدة+مصلب ) | 77 | مستودعات الشئون الصحية بمنطقة الشرقية
126720096 | 4215248001100 | BITE REGISTRATION MATERIAL, VINYL POLYSILOXANE ULTRA FAST SETTING BITE REGISTRATION MATERIAL (AUTO MIX) | سليكون لأخذ عضة الأسنان | 70 | مستودعات الشئون الصحية بمنطقة الشرقية
126720098 | 4215246200200 | "CHAIR-SIDE SOFT DENTURE RELINE MATERIAL KIT, SOFT CONSISTENCY WITH IMPROVED FLOWRATE TO ACHIEVE PROPER THICKNESS, KIT CONTAINS ALL NECESSARY B RUSHES AND PRIMER" | طقم معجون لين لتبطين أطقم الأكريل ذاتي التبلمر | 20 | مستودعات الشئون الصحية بمنطقة الشرقية
126720100 | 4215251600800 | TISSUE CONDITIONER MATERIAL FOR DENTURE, POWDER AND LIQUID KIT WITH PLASTIC MIXING CUPS &amp;amp; SMALL SPATULA | طقم مـــادة مكيفــة للأنسجــة | 1 | مستودعات الشئون الصحية بمنطقة الشرقية
126720102 | 4215242402600 | UNIVERSAL BONDING MATERIAL COMPLETE KIT, LIGHT CURED, WITH APPLICATORS | طقم إلصاق | 20 | مستودعات الشئون الصحية بمنطقة الشرقية
126720118 | 4215242400200 | CEMENT, DUAL CURE RESIN LUTING CAPSULE, COMPLETE KIT, ADHESIVE LUTING, ALL-CERAMIC, ZIRCONIA, ALUMINA, METAL OR COMPOSITE, INDIRECT RESTORATION S, SELF ADHESIVE | طقم سمنت ثنائي التصلب (تجميلي) resin | 20 | مستودعات الشئون الصحية بمنطقة الشرقية
126720148 | 4215161410600 | "A Long, tapered, FUNNEL SHAPE TUNGSTEN CARBIDE bur for easier access in the pulp chamberSafe-ended, noncutting tip prevents penet ration of t he pulp chamber floor or the root canal walls" | سنابل حفرأسنان ماسيةدائريةرقم(018_524_001_314_806) | 97 | مستودعات الشئون الصحية بمنطقة الشرقية
126720150 | 4215161456700 | BUR: DIAMOND, FG, ROUND, MEDIUM COARSE, SIZE 2.3MM, ISO# 806-314-001-524-023 | سنابل حفرأسنان ماسيةدائريةرقم(023_524_001_314_806) | 217 | مستودعات الشئون الصحية بمنطقة الشرقية
126720152 | 4215161456800 | BUR: DIAMOND, FG, ROUND, MEDIUM COARSE, SIZE 1.4MM | سنابل حفرأسنان ماسيةدائريةرقم(014_524_001_314_806) | 152 | مستودعات الشئون الصحية بمنطقة الشرقية
126720156 | 4215161456600 | BUR: DIAMOND, FG, BARREL (DOUBLE CONE), MEDIUM COARSE, SIZE 3.1MM, ISO# 806-314-038-524-031 | سنابل حفرأسنان ماسيةرقم(031_524_038_314_806) | 75 | مستودعات الشئون الصحية بمنطقة الشرقية
126720162 | 4215163208500 | BUR CARBIDE CROSS CUT TAPERED FISSURE LONG ISO 500 316 171 007 010 | سنابل حفرأسنان ماسيه رقم(012-524-141-314-806) | 120 | مستودعات الشئون الصحية بمنطقة الشرقية
126720164 | 4215161456000 | BUR: DIAMOND, FG, CYLINDER, ROUND END, MEDIUM COARSE, SIZE 1.4MM, ISO# 806-314-141-524-014 | سنابل حفرأسنان ماسية رقم(014-524-141-314-806) | 48 | مستودعات الشئون الصحية بمنطقة الشرقية
126720172 | 4215161455100 | BUR: DIAMOND, FG, FLAME, SUPER FINE, SIZE 1.6MM, ISO# 806-314-249-504-016 | سنابل حفرأسنان ماسيةرقم(016-504-249-314-806) | 217 | مستودعات الشئون الصحية بمنطقة الشرقية
126720182 | 4215161455300 | BUR: DIAMOND, FG, TAPERED, ROUND END, MEDIUM COARSE, SIZE 1.6MM, ISO# 806-314-199-524-016 | سنابل حفر أسنان ماسيةرقم(016-524-199-313-806) | 127 | مستودعات الشئون الصحية بمنطقة الشرقية
126720186 | 4215161455200 | BUR: DIAMOND, FG, TAPERED, ROUND END, MEDIUM COARSE, SIZE 2.3MM, ISO# 806-314-199-524-023 | سنابل حفرأسنان ماسيةرقم(023-524-199-314-806) | 150 | مستودعات الشئون الصحية بمنطقة الشرقية
126720200 | 4215161455000 | BUR: DIAMOND, FG, FLAME, MEDIUM COARSE, SIZE 1.4MM, ISO# 806-314-249-524-014 | سنابل ماسية رقم(014-524-249-314-806) | 136 | مستودعات الشئون الصحية بمنطقة الشرقية
126720600 | 4215241202600 | BITE REGISTRATION WAX WAFER APPROXIMATELY 24/BOX | شمع لأخذ عضة السنان | 18 | مستودعات الشئون الصحية بمنطقة الشرقية
126730006 | 4215242501200 | HEAT CURE ACRYLIC RESIN POWDER, CROSS LINKED, VEINED ROSE COLOR, 25LB POWDER + 8LITER LIQUID + MIXING CUPS, POWDER PACKED IN HARD NY LON BAG IN SIDE A BARELL | بودرةإكريل حراري وردي اللون مجزع ذوروابط متقاطعـة | 5 | مستودعات الشئون الصحية بمنطقة الشرقية
126730010 | 4215242501100 | SELF CURE ACRYLIC RESIN POWDER, VEINED ROSE COLOR, 5LB POWDER + 2 LITER LIQUID + MIXING CUPS | بودرةإكريل ذاتي التبلمروردي (5 ليبرةبودرة+محلول) | 3 | مستودعات الشئون الصحية بمنطقة الشرقية
126730089 | 4215242501700 | SELF CURE ACRYLIC RESIN TEMPORARY CROWN &amp; BRIDGE MATERIAL HIGH IMPACT (CLINICAL KIT) NOT LESS THAN 5 SHADES/KIT + LIQUID | اكريل ذاتي التفاعل للجسور و التيجان المؤقتة | 20 | مستودعات الشئون الصحية بمنطقة الشرقية
126730106 | 4215222000800 | DENTAL PLASTER OF PARIS, REGULAR SET APPROX. 50LB/DRUM | جبس أبيض للنماذج عبوة 50 كجم | 7 | مستودعات الشئون الصحية بمنطقة الشرقية
126730108 | 4215222001400 | DENTAL MODEL STONE APPROX. 50LB/DRUM | جبس حجري للنماذج ,عبوة 50 كجم | 12 | مستودعات الشئون الصحية بمنطقة الشرقية
126730110 | 4215222001500 | DENTAL DIESTONE APPROX. 50LB/DRUM | جبس حجري للجسور والتيجان ,عبوة 50 كجم | 6 | مستودعات الشئون الصحية بمنطقة الشرقية
126730114 | 4215222001300 | DENTAL SYNTHETIC STONE APPROX. 4.5KG/ PKG, PLASTIC CONTAINER | جبس حجري صناعي (شديد الصلابة) عبوة 4.5 كجم(للتركيبات الثابت | 3 | مستودعات الشئون الصحية بمنطقة الشرقية
126730160 | 4215242501400 | SELF CURE ACRYLIC RESIN KIT FOR TEMPORARY CROWN AND BRIDGE, 6-8 SHADES + LIQUID, PKG 1LB/COLOR | طقم أكريل لعمل التيجان والجسورالمؤقتة(عبوة معمل) | 3 | مستودعات الشئون الصحية بمنطقة الشرقية
126730188 | 4215245800700 | DIE SPACER GOLDEN + THINNER | سائل إزاحــة ذهـــــــــبي | 1 | مستودعات الشئون الصحية بمنطقة الشرقية
126730255 | 4215247900500 | BLASTING MATERIAL ALUMINUM OXIDE ABRASIVE ALLOYS, PARTICLE SIZE 50 MICRONS, APPROXIMATELY 8KG | رمل تلميع اكسيد الالمنيوم مقاس 50 ميكرون | 4 | مستودعات الشئون الصحية بمنطقة الشرقية
126730256 | 4215180507800 | BLASTING MATERIAL SPECIAL ALUMINUM OXIDE, PARTICLE SIZE 100-120 MICRONS, APPROXIMATELY 8 KG | رمل تلميع اكسيد الالمنيوم مقاس 100-120 ميكرون | 5 | مستودعات الشئون الصحية بمنطقة الشرقية
126730302 | 4215161454700 | BUR: DIAMOND, HP, TAPERED, FLAT END, MEDIUM COARSE, SIZE 1.8MM, ISO# 806-104-171-524-018 | سنابل ماسيه للمعمل رقم (018-524-171-104-806) | 25 | مستودعات الشئون الصحية بمنطقة الشرقية
126730329 | 4215224101300 | DOWEL PINS, MEDIUM SIZE WITH EFFECTIVE ANTI ROTATION,1000/BOX | مسامير مزدوجة مضادة للتدوير | 1 | مستودعات الشئون الصحية بمنطقة الشرقية
126730382 | 4215180506400 | BUR: RUBBER POINTS, DARK BROWN FOR CHROME COBALT POLISHING, ISO# 658-900-114-534-070 | نقاط مطاطيةلونها بني غامق لتلميع الكروم كوبالت | 2 | مستودعات الشئون الصحية بمنطقة الشرقية
126730385 | 4215180509100 | BUR: RUBBER WHEEL, BROWN, PRE-POLISHER FOR METAL, ISO# 658-900-303-522-220 | عجلات مطاطية بنية اللون لتحضير التلميع للمعادن | 2 | مستودعات الشئون الصحية بمنطقة الشرقية
126730450 | 4215248400600 | ACRYLIC ARTIFICIAL TEETH SET, SIZE LARGE, SHADE A2, 28 TEETH/SET (6 UPPER AND 6 LOWER ANTERIOR, 8 UPPER AND 8 LOWER POSTERIOR TEETH) | اسنان اكريلية size large shade A2 | 90 | مستودعات الشئون الصحية بمنطقة الشرقية
126730451 | 4215248400000 | ACRYLIC ARTIFICIAL TEETH SET, SIZE LARGE, SHADE A3, 28 TEETH/SET (6 UPPER AND 6 LOWER ANTERIOR, 8 UPPER AND 8 LOWER POSTERIOR TEETH) | اسنان اكريلية size large shade A3 | 120 | مستودعات الشئون الصحية بمنطقة الشرقية
126730454 | 4215248400800 | ACRYLIC ARTIFICIAL TEETH SET, SIZE MEDIUM, SHADE A2, 28 TEETH/SET (6 UPPER AND 6 LOWER ANTERIOR, 8 UPPER AND 8 LOWER POSTERIOR TEETH ) | اسنان اكريلية size medium shade A2 | 300 | مستودعات الشئون الصحية بمنطقة الشرقية
126730455 | 4215248400900 | ACRYLIC ARTIFICIAL TEETH SET, SIZE MEDIUM, SHADE A3, 28 TEETH/SET (6 UPPER AND 6 LOWER ANTERIOR, 8 UPPER AND 8 LOWER POSTERIOR TEETH ) | اسنان اكريلية size medium shade A3 | 150 | مستودعات الشئون الصحية بمنطقة الشرقية
126730456 | 4215248401000 | ACRYLIC ARTIFICIAL TEETH SET, SIZE MEDIUM, SHADE B2, 28 TEETH/SET (6 UPPER AND 6 LOWER ANTERIOR, 8 UPPER AND 8 LOWER POSTERIOR TEETH ) | اسنان اكريلية size medium shade B2 | 20 | مستودعات الشئون الصحية بمنطقة الشرقية
126730457 | 4215248400200 | TEETH, PREFORMED, SMALL, SHADE A2, ACRYLIC ARTIFICIAL TEETH, CONTAIN 28 TEETH | اسنان اكريلية size small shade A2 | 300 | مستودعات الشئون الصحية بمنطقة الشرقية
126730458 | 4215248400300 | ACRYLIC ARTIFICIAL TEETH SET, SIZE SMALL, SHADE A3, 28 TEETH/SET (6 UPPER AND 6 LOWER ANTERIOR, 8 UPPER AND 8 LOWER POSTERIOR TEETH) | اسنان اكريلية size small shade A3 | 150 | مستودعات الشئون الصحية بمنطقة الشرقية
126730459 | 4215248400400 | ACRYLIC ARTIFICIAL TEETH SET), SIZE SMALL, SHADE A2, 28 TEETH/SET (6 UPPER AND 6 LOWER ANTERIOR, 8 UPPER AND 8 LOWER POSTERIOR TEETH ) | اسنان اكريلية size small shade B2 | 20 | مستودعات الشئون الصحية بمنطقة الشرقية
126750012 | 4215242402500 | BONDING KIT, 5TH GENERATION- ENAMEL AND DENTIN ETCHANT GEL IN SYRINGE WITH NOZZLES, ENAMEL AND DENTIN LIGHT CURE BONDING MATERIAL, B RUSH HANDL E + DISPOSABLE BRUSH TIPS OR FUZZY TIPS | طقم إعادة تعبئة للمادة اللاصقة للكمبوزيت | 65 | مستودعات الشئون الصحية بمنطقة الشرقية
126750013 | 4215245300000 | RESTORATIVE MATERIAL COMPOSITE CHEMICAL CURE W/LIGHT CURE OPTION FOR CORE BUILD UP | حشوات ايونمر زجاجي تبلمر ثلاثي (بالضوء + ثنائي كيميائياً) | 10 | مستودعات الشئون الصحية بمنطقة الشرقية
126750016 | 4215245311300 | GLASS IONOMER DUAL CURE LINER AND BASE MATERIAL : COMPLETE KIT OF POWDER + LIQUID + MIXING PADS + DISPENSER SCOOP MEASURE | أيونمر زجاجي ماده لتبطين الحشوات تصلب ثنائي (بالضوء وكيميائي | 81 | مستودعات الشئون الصحية بمنطقة الشرقية
126750017 | 4215242402400 | DENTAL MATERIAL MULTI PURPOSE DUAL CURE ADHESIVE (UNIVERSAL BONDING KIT) BOND TO PORCELAIN, METALS, AMALGAM, GLASS IONOMER, PRE-CURE D COMPOSIT E, ENAMEL AND DENTIN, COMPLETE KIT | مادة لاصقه متعددة الأغراض (لاصقه لكافة مواد الحشو)تصلب ثنائي | 18 | مستودعات الشئون الصحية بمنطقة الشرقية
126750018 | 4215245700300 | GLASS IONOMER LUTING CEMENT KIT, FILM THICKNESS LESS THAN OR EQUAL TO 25MICRON (ISO SPEC 9917/1991); WORKING TIME 2 MINUTES, SETTING TIME 3-7 M INUTES | سمنت أيونمر زجاجي (طقم كامل) | 96 | مستودعات الشئون الصحية بمنطقة الشرقية
126750045 | 4215190500600 | FLUORIDE VARNISH SINGLE DOSE, 50-100/PKG + DISPOSABLE BRUSH OR FUZZY TIPS | فلورايد فارنش | 50 | مستودعات الشئون الصحية بمنطقة الشرقية
126750068 | 4215180509000 | BUR: POLISHER, FLAME SHAPE FOR COMPOSITE, RA, ISO# 658-204-243- 502-030 | سنابل تلميع كمبوزيت رقم (030-502-243-204-658) مطاطية | 33 | مستودعات الشئون الصحية بمنطقة الشرقية
126750070 | 4215180508700 | BUR: POLISHER, SPINDLE SHAPE FOR COMPOSITE, RA, ISO# 658-204-243 -502-045 | سنابل تلميع كمبوزيت رقم (045-502-243-204-658) مطاطية | 37 | مستودعات الشئون الصحية بمنطقة الشرقية
126750072 | 4215180508800 | BUR: POLISHER, LENS SHAPE FOR COMPOSITE, RA, ISO# 658-204-303-502-100 | سنابل تلميع الكمبوزيت رقم (100-502-303-204-658) مطاطية | 37 | مستودعات الشئون الصحية بمنطقة الشرقية
126750074 | 4215180508600 | BUR: POLISHER, BULLET SHAPE FOR COMPOSITE, RA, ISO# 685-204-243-512-045 | سنابل تلميع كمبوزيت رقم (045-512-243-204-658) | 37 | مستودعات الشئون الصحية بمنطقة الشرقية
126750076 | 4215180508900 | BUR: POLISHER LENS SHAPE FOR COMPOSITE, RA, ISO# 568-204-304-512-100 | سنابل تلميع كمبوزيت رقم (100-512-304-204-568) | 37 | مستودعات الشئون الصحية بمنطقة الشرقية
126750086 | 4215180508500 | BUR: POLISHER, PORCELAIN, 10/BOX, ISO# 658-900-372-515-170 | مطاطات لتلميع البورسلين | 22 | مستودعات الشئون الصحية بمنطقة الشرقية
126750100 | 4215150333900 | CELLULOID CROWN FORMS FOR UPPER ANTERIOR PERMANENT TEETH (MENTION THE QUANTITY) | طقم تيجان سليولوزيه لأسنان البالغين | 9 | مستودعات الشئون الصحية بمنطقة الشرقية
126750601 | 4215245312700 | DENTAL COMPOSITE FILLING MATERIAL, HIGHLY ESTHETIC LIGHT CURED MATERIAL, NANOFILLERS TYPE, MINIMUM OF 5 SHADES KIT + BONDING AGENT + ACCESSORIE S | كمبوزيت نانوفيلر | 42 | مستودعات الشئون الصحية بمنطقة الشرقية
126750602 | 4215245312300 | COMPOMER RESTORATIVE MATERIAL KIT, LIGHT CURE OF DIFFERENT SHADES WITH BONDING AGENT AND ACCESSORIES | حشوات كمبوميرز | 35 | مستودعات الشئون الصحية بمنطقة الشرقية
126750606 | 4215162053000 | BARBED BROACH, ENDODONTIC, PLASTIC HANDLE, COLOR CODED, SIZE XX FINE | دبابيس شائكة مقاس 20 | 11 | مستودعات الشئون الصحية بمنطقة الشرقية
126750609 | 4215190000300 | LENTULO SPIRAL PASTE FILLER, PASTE FILLER, RA, COLOR CODED, LENGTH 25MM, SIZE ASSORTED 1-4, 4/BOX | حامل حشوات تبطين العصب طول 25 ملم | 8 | مستودعات الشئون الصحية بمنطقة الشرقية
126750611 | 4215161456200 | BUR: DIAMOND, FG, CYLINDER SHORT, FLAT END, MEDIUM COARSE, SIZE 1.6MM, ISO# 806-314-107-524-016 | سنابل ماسية | 30 | مستودعات الشئون الصحية بمنطقة الشرقية
126750612 | 4215161456300 | BUR: DIAMOND, FG, CYLINDER SHORT, FLAT END, MEDIUM COARSE, SIZE 1.2MM, ISO# 806-314-107-524-012 | سنابل ماسية | 1 | مستودعات الشئون الصحية بمنطقة الشرقية
126750616 | 4215161457000 | BUR: DIAMOND, FG, CYLINDER, FLAT END, SHORT 2MM, MEDIUM COARSE, SIZE 0.9MM, ISO# 805-314-232-524-009 | سنابل ماسية | 35 | مستودعات الشئون الصحية بمنطقة الشرقية
126750625 | 4215161401000 | BUR: DIAMOND, FG, ISO# 806-314-175-514-014 | سنابل كربايد | 53 | مستودعات الشئون الصحية بمنطقة الشرقية
126750630 | 4215161457200 | BUR: CARBIDE, RA, INVERTED CONE, SIZE 1.8MM, ISO# 500-204-010-001-018 | سنابل كربايد | 40 | مستودعات الشئون الصحية بمنطقة الشرقية
126750632 | 4215161455800 | BUR: DIAMOND, FG, TAPERED FLAT END, MEDIUM COARSE, SIZE 2.3MM, ISO# 806-314-173-524-023 | سنابل ماسية | 100 | مستودعات الشئون الصحية بمنطقة الشرقية
126750636 | 4215161455400 | BUR: DIAMOND, FG, TAPERED, ROUND END, MEDIUM COARSE, SIZE 1.6MM, ISO# 806-314-198-524-016 | سنابل ماسية | 48 | مستودعات الشئون الصحية بمنطقة الشرقية
126750637 | 4215161455500 | BUR: DIAMOND, FG, TAPERED, ROUND END, MEDIUM COARSE, SIZE 1.4MM, ISO# 806-314-198-524-014 | سنابل ماسية | 81 | مستودعات الشئون الصحية بمنطقة الشرقية
126750638 | 4215161455600 | BUR: DIAMOND, FG, TAPERED, ROUND END, MEDIUM COARSE, SIZE 1.0MM, ISO# 806-314-198-524-010 | سنابل ماسية | 150 | مستودعات الشئون الصحية بمنطقة الشرقية
126750640 | 4215161456500 | BUR: DIAMOND, FG, ROUND EDGE WHEEL, MEDIUM COARSE, SIZE 4.0MM, ISO# 806-314-068-524-040 | سنابل ماسية | 32 | مستودعات الشئون الصحية بمنطقة الشرقية
126750644 | 4215250801500 | DENTAL LONG NEEDLE, METRIC GAUGE 25 (0.50X35MM), STERILE, 100/BOX | ابرة تخدير للاسنان | 1 | مستودعات الشئون الصحية بمنطقة الشرقية
226650238 | 4215164000500 | COLLEGE TWEEZERS SERRATED PATTERN 15CM LONG, STAINLESS STEEL | ملقط مشرشر طول 15 سم | 50 | مستودعات الشئون الصحية بمنطقة الشرقية
226650242 | 4215164000400 | COLLEGE TWEEZERSS, CURVED, STAINLESS STEEL, SELF-LOCKING, SERRATED PATTERN | ملقط بقفــــــــل | 14 | مستودعات الشئون الصحية بمنطقة الشرقية
226650296 | 4215292400200 | ENDODONTIC MEASURING BLOCK, AUTOCLAVABLE, CONTAINS 30-40 DEPTH GUIDES INCLUDING HALF SIZES | اداة لقياس عمق قناة الجذر | 1 | مستودعات الشئون الصحية بمنطقة الشرقية
226650299 | 5117233100100 | "17-19% ETHYLENEDIAMINETETRAACETIC ACID (EDTA) SOLUTION KIT, NEUTRAL PH, BOTTLE 40-60ML, CONTAINS: 1. 20-30 EMPTY 1.2ML SYRINGES, 2. 20-30 TIP S OF 30G" | محلول لإذابة و تنظيف قناة العصب EDTA | 1 | مستودعات الشئون الصحية بمنطقة الشرقية
226650300 | 4215160300200 | "CALCIUM HYDROXIDE PREMIXED: READY TO USE TEMPORARY ROOT CANAL MATERIAL, INJECTABLE, KIT CONTAIN 1. FOUR SYRINGES, 2. TWENTY DELIVER YTIPS" | كالسيوم هيدروكسيد للحقن في قناة العصب | 44 | مستودعات الشئون الصحية بمنطقة الشرقية
226650310 | 4215162402800 | HIGH SPEED CONTRA ANGLE HANDPIECE AIR TURBINE, LIGHT WEIGHT AND HIGH TORQUE AUTOCLAVABLE QUICK CONNECTION WITH WATER FLOW REGULATOR TO FIT MID- WEST 4 HOLES AND TRIPLE SPRAY | قبضة حفر توربينية ذات راس عالية بأربع فتحات | 50 | مستودعات الشئون الصحية بمنطقة الشرقية
226650315 | 4215162403000 | CONTRA ANGLE HANDPIECE WITH FIBER-OPTIC, E-TYPE CONNECTION INTERNAL AIR AND WATER COOLING, GEAR RATIO 1:1 FOR RA TYPE BURS | قبضة أسنان معوجة ذات سرعة بطيئة بإضاءة | 10 | مستودعات الشئون الصحية بمنطقة الشرقية
226650316 | 4215162403200 | CONTRA ANGLE HANDPIECE WITH FIBER-OPTIC, E-TYPE CONNECTION, INTERNAL AIR AND WATER COOLING, INCREASING GEAR RATIO 1:5 FOR FG SHUCK ( TURBINE BU RS) | قبضة اسنان معوجة ذات سرعة عالية بإضاءة | 12 | مستودعات الشئون الصحية بمنطقة الشرقية
226650341 | 4229542702300 | CLEANING BRUSH FOR BURS, BRASS/STAINLESS STEEL | فرشاة لتنظيف سنابل الحفر | 12 | مستودعات الشئون الصحية بمنطقة الشرقية
226650344 | 4215291000000 | ACCESSORIES, DENTAL, POLY PLASTIC COVER, SHEET, HANOPIECE, AIR WATER SYRINGE, LIGHT AND X-RAY | شرائح بلاستيك ( بولي بلاستيك ) لتغطية القبضات وأجزاء كرسي العيادة | 125 | مستودعات الشئون الصحية بمنطقة الشرقية
226650354 | 4215200600500 | X-RAY PLASTIC MOUNTS WITH 6 HOLES SUPPLIED IN 100 SHEET/BOX | حافظة لافلام الاشعة | 7 | مستودعات الشئون الصحية بمنطقة الشرقية
226660027 | 4215162304700 | DENTAL EXTRACTION FORCEPS #73, LOWER MOLARS, STAINLESS STEEL | كلابة خلع للأضراس اللبنية السفلية73 | 15 | مستودعات الشئون الصحية بمنطقة الشرقية
226660051 | 4229160702600 | BONE CURETTE, STRAIGHT (SPOON) SERIES STAINLESS STEEL | مكتحة عظم مستقيمة | 1 | مستودعات الشئون الصحية بمنطقة الشرقية
226660111 | 4229550634700 | BONE PLATING, TITANIUM, MINI PLATE 2.0MM STANDARD KIT (MAIN BOX, DRILL BITS, MODELLING PLIERS, SCREW DRIVERS, PLATE HOLDER, PLATE PO SITIONER) SHOULD BE COMPATIBLE WITH THE DELIVERED SYSTEMS | شرائح تثبيت جراحي للكسور 2 مم | 1 | مستودعات الشئون الصحية بمنطقة الشرقية
226660233 | 4229550639100 | ORAL SCREW FOR ANKYLOSIS | أداة لفتح الفم مسمار | 1 | مستودعات الشئون الصحية بمنطقة الشرقية
226660389 | 4229200100400 | MICRO-MOUTH MIRROR | مراة خاصة للجراحة | 5 | مستودعات الشئون الصحية بمنطقة الشرقية
226660807 | 4232150530600 | PLATE, BONE, STANDARD, 2.4-2.7MM, TITANIUM, RECONSTRUCTION | طقم تيتانيوم تعويضية للعظم | 1 | مستودعات الشئون الصحية بمنطقة الشرقية
226660838 | 4229330103100 | TITANIUM PINS FOR EXTRAORAL DISTRACTOR (SIZE/TYPE TO BE SPECIFIED) | مسامير لتحديد مسار تطويل العظم من خارج الفم | 1 | مستودعات الشئون الصحية بمنطقة الشرقية
226680372 | 4215162303800 | SILVER POINT STIEGLITZ FORCEPS, STAINLESS STEEL, 90 DEGREE CURVED | ملقط للأقماع الفضية , نهاية منحنية | 3 | مستودعات الشئون الصحية بمنطقة الشرقية
226680387 | 4215168600100 | SYSTEM, ENDOPOST, REMOVAL, EXTRACTING PLIERS, DOMER BUR, TORQUE BAR, RUBBER BUMPER | طقم أدوات لازالة الأوتاد الجذرية من القنوات العصبية | 1 | مستودعات الشئون الصحية بمنطقة الشرقية
226680389 | 4215293001500 | "PRE-FABRICATED COMPLETE ESTHETIC FIBER POST SYSTEM KIT, SHOULD BE COMPLETE AND CONTAIN THE FOLLOWING: NOT LESS THAN 3 DIFFERENT DIA METER OF PO STS, POSTS SHOULD BE ASSORTED ACCORDING TO FREQUENCY OF USING, 1 DRILL FOR EACH SIZE OF THE POSTS" | أوتاد جذرية من الألياف المدعومة | 20 | مستودعات الشئون الصحية بمنطقة الشرقية
226680499 | 4215250306800 | ENDODONTIC RUBBER DAM PUNCHER IVORY TYPE, CARBON STEEL, AUTOCLAVABLE | مثقبة معدنية للحاجز المطاطي | 3 | مستودعات الشئون الصحية بمنطقة الشرقية
226680500 | 4215246500200 | ROOT CANAL LUBRICANT, GLYCOL, UREA PEROXIDE AND EDTA IN SPECIAL WATER SOLUBLE BASE, GEL, CONCENTRATION 17-20% EDTA, 20-50G | معجون لإذابة و تنظيف قناة العصب EDTA | 25 | مستودعات الشئون الصحية بمنطقة الشرقية
226680599 | 4215167000000 | CARRIER, HEAT, DENTAL, DEVICE, GUTTA-PERCHA, CONSISTENT HEAT, EXACT TEMPERATURE SETTING, EASY TEMPERATURE SET, RELIABILITY AND ACCUR ACY, | قبضة حرارية0 | 5 | مستودعات الشئون الصحية بمنطقة الشرقية
226680800 | 4215290000000 | MOTOR, DENTAL, HANDPIECE, COMPACT, PORTABLE, LARGE BRIGHT COLOUR SCREEN, DEDICATED BUTTON CONTROLS, LIGHTWEIGHT | نظام تيتانيوم روتري | 2 | مستودعات الشئون الصحية بمنطقة الشرقية
226680801 | 4215169100000 | Apex Locators, Endodontic | جهاز تحديد ذروة الجذر | 1 | مستودعات الشئون الصحية بمنطقة الشرقية
226680804 | 4215180200500 | ENDODONTIC BUCHANAN ROOT CANAL PLUGGER SET, A TAPERED NICKEL-TITANIUM END AND A STAINLESS STEEL END, SIZE 0, 1, 2, (3 INSTRUMENT/SET ) | موسع مزدوج | 5 | مستودعات الشئون الصحية بمنطقة الشرقية
226680807 | 4215163215900 | PEESO REAMERS, STAINLESS STEEL, RA, LENGTH 32MM, SIZE 3, 4/BOX | مثاقيب لفتح قناة العصب بسلاح طويل مقاس -3 | 80 | مستودعات الشئون الصحية بمنطقة الشرقية
226680809 | 4229162732900 | BUR: FG, LONG, TAPERED, SAFE-END, NON-CUTTING TIP FOR PULP CHAMBER ACCESS | سنابل Z لقناة العصب | 104 | مستودعات الشئون الصحية بمنطقة الشرقية
226700202 | 4215271305700 | CROWN CONTOURING PLIER, STAINLESS STEEL | كلابة لضبــط التيجـــان المعــدنيـة | 5 | مستودعات الشئون الصحية بمنطقة الشرقية
226750647 | 4215290201400 | AUTOMATRIX TIGHTENING DEVICE KIT NOT SHARP TO PROTECT SOFT TISSUE AND AUTOCLAVABLE TOOLS | حافظة معدنية أوتوماتيكية | 10 | مستودعات الشئون الصحية بمنطقة الشرقية
226750648 | 4215290202900 | AUTOMATRIX BAND REFILL, SIZE MEDIUM REGULAR, 70PCS OR MORE/PACK | حافظة ماتركس حجم متوسط عادي | 27 | مستودعات الشئون الصحية بمنطقة الشرقية
226750649 | 4215290201500 | AUTOMATRIX BAND REFILL, SIZE MEDIUM THIN, 70PCS OR MORE/PACK | حافظة ماتركس حجم متوسط رقيق | 30 | مستودعات الشئون الصحية بمنطقة الشرقية
226750650 | 4215290202700 | AUTOMATRIX BAND REFILL, SIZE WIDE REGULAR, MORE THAN 70 | حافظة ماتركس حجم عريض عادي | 35 | مستودعات الشئون الصحية بمنطقة الشرقية
226750651 | 4215290202500 | AUTOMATRIX BAND REFILL, SIZE NARROW REGULAR, 70PCS OR MORE/PACK | حافظة ماتركس حجم ضيق عادي | 20 | مستودعات الشئون الصحية بمنطقة الشرقية
266600001 | 4215270000100 | "KIT, ORTHODONTIC INSTRUMENT BANDING AND BONDING, DENTAL SURGICAL BAND PUSHER, PLIERS, DISTAL END CUTTER, HOLLENBACK CARVER DOUBLE END, PREFAB R ICATED METAL CASSETTE, SELF LOCK" | مجموعة ادوات لأطواق التقويم | 5 | مستودعات الشئون الصحية بمنطقة الشرقية
266600005 | 4229310202000 | SURGICAL CRIMPABLE HOOKS FOR 0.022INCH SLOT NEW DESCRIPTION IS CRIMPABLE BALL HOOKS WITH SPLIT ARCHWIRE OPENING 3MM TALL MADE FROM H IGH QUALIT Y STAINLESS STEEL, CRIMPS TO ROUND OR RECTANGULAR ARCHWIRES UP TO 0.022INCH X 0.025INCH | خطاف جراحي | 140 | مستودعات الشئون الصحية بمنطقة الشرقية
266600021 | 4229514315400 | SURGICAL COLORADO MICRODISSECTION NEEDLE, MONOPOLAR ELECTRODE INSULATED WITH EXPOSED ULTRA-SHARP TUNGSTEN TIP | إبرة كلورادو : معزوله بأحادبة القطب مع رأس تنقستون مكشوف وحاد جدا | 5 | مستودعات الشئون الصحية بمنطقة الشرقية
266600360 | 4229421000000 | SET, RHINOPLASTY, 25 INSTRUMENTS, STAINLESS STEEL, METAL CASSETTE, CORRISSION RESISTANT, RIGID | طقم جراحة الحاجز الانفي لخمسين اداة | 1 | مستودعات الشئون الصحية بمنطقة الشرقية
126200020 | 4215270906400 | ELASTIC CHAIN, OPENED LONG (DOUBLE) SPACE, 15FEET, MEDIUM FORCE | مطاط شد الاسنان (سلاسل) دو فراغ طويل ( مضاعف ) ، قوة متوسطة ، لفة 15 قدم | 4 | مستودعات الشئون الصحية بمحافظة حفر الباطن
126200022 | 4215270906700 | ELASTOMERIC MODULES, SINGLE PATIENT USE, FADE RESISTANT, GREY | وحدات مطاطية رمادية اللون مقاومة للإهتراء والذوبان لمدة لا تقل عن شهر - قضيب | 250 | مستودعات الشئون الصحية بمحافظة حفر الباطن
126200029 | 4215270601600 | LINGUAL BUTTON BONDABLE FOR ORTHODONTIC TREATMENT 10PCS/PACK | مسكات لاصقة | 20 | مستودعات الشئون الصحية بمحافظة حفر الباطن
126200030 | 4215270902500 | EXTRAORAL ELASTIC: 1/2INCH MEDIUM FORCE, 8OZ, PACKING (100 RINGS/PATIENT PACK) | مطاط للإستخدام من خارج الفم : 1/2 انش متوسط القوة (8 اونصه ) ، عبوة 100 حلقة/كيس | 1 | مستودعات الشئون الصحية بمحافظة حفر الباطن
126200032 | 4215270906200 | EXTRAORAL ELASTIC: 3/8INCH HEAVY FORCE, 14OZ, PACKING (100 RINGS/PATIENT PACK) | مطاط للإستخدام من خارج الفم :3/8 انش قوي جدا (8 اونصه ) ، عبوة 100 حلقة/كيس | 3 | مستودعات الشئون الصحية بمحافظة حفر الباطن
126200034 | 4215270902700 | EXTRAORAL ELASTIC: 3/8INCH MEDIUM FORCE, 8OZ, PACKING (100 RINGS/PATIENT PACK) | مطاط للإستخدام من خارج الفم : 3/8 انش متوسط القوة (8 اونصه ) ، عبوة 100 حلقة/كيس | 2 | مستودعات الشئون الصحية بمحافظة حفر الباطن
126200052 | 4215271803500 | ARCHWIRE, ORTHODONTIC, 0.016X0.016IN, UPPER NITI, OVOID SHAPE | سلك قوسية علوية نوع النيكل تيتانيوم : 0.016 0.016X .بيضاوية الشكل .كل سلك في غلاف خاص | 50 | مستودعات الشئون الصحية بمحافظة حفر الباطن
126200055 | 4215270906600 | ELASTIC CHAIN, CLOSED SPACE, 15FEET, MEDIUM FORCE | سلسلة مرنة مغلقة | 3 | مستودعات الشئون الصحية بمحافظة حفر الباطن
126200063 | 4215163212700 | ORTHODONTIC INTRAORAL ELASTIC SIZE 1/2 MEDIUM | وحدات مرنة ّّذات لون ازرق | 250 | مستودعات الشئون الصحية بمحافظة حفر الباطن
126200065 | 4215271000100 | ELASTOMERIC MODULES, SINGLE PATIENT USE, FADE RESISTANT, CLEAR COLOR | وحدات مرنة لون واضح | 500 | مستودعات الشئون الصحية بمحافظة حفر الباطن
126200067 | 4215271000200 | ELASTOMERIC MODULES, SINGLE PATIENT USE, FADE RESISTANT, PINK | وحدات مرنة لونة وردي | 250 | مستودعات الشئون الصحية بمحافظة حفر الباطن
126200069 | 4215270906800 | ELASTOMERIC MODULES, SINGLE PATIENT USE, FADE RESISTANT, SILVER | وحدات مرنة لون فضي | 250 | مستودعات الشئون الصحية بمحافظة حفر الباطن
126200117 | 4215271811400 | LOWER NITI SUPER ELASTIC ARCHWIRE 0.014INCH, OVOID SHAPE, EACH WIRE IS PACKED SEPARATELY, MUST BE SUPPLIED BY THE SAME MANUFACTURER (ARCH COORD INATION) | أسلاك قوس عالية المرونة 014. | 250 | مستودعات الشئون الصحية بمحافظة حفر الباطن
126200119 | 4215271810000 | LOWER NITI SUPER ELASTIC ARCHWIRE 0.017X0.025INCH OVOID SHAPE EACH WIRE IS PREFERRED TO PACKED SEPARATELY MUST BE SUPPLIED BY THE SA ME MANUFAC TURER (ARCH COORDINATION) | أسلاك قوس عالية المرونة 017. | 50 | مستودعات الشئون الصحية بمحافظة حفر الباطن
126200121 | 4215271811200 | LOWER NITI SUPER ELASTIC ARCHWIRE 0.016INCH, OVOID SHAPE, EACH WIRE IS PACKED SEPARATELY, MUST BE SUPPLIED BY THE SAME MANUFACTURER (ARCH COORD INATION) | أسلاك قوس عالية المرونة 016. | 50 | مستودعات الشئون الصحية بمحافظة حفر الباطن
126200123 | 4215271811100 | LOWER NITI SUPER ELASTIC ARCHWIRE 0.016X0.022INCH OVOID SHAPE EACH WIRE IS PREFERRED TO PACKED SEPARATELY MUST BE SUPPLIED BY THE SA ME MANUFAC TURER (ARCH COORDINATION) | أسلاك قوس عالية المرونة 016.*022. | 150 | مستودعات الشئون الصحية بمحافظة حفر الباطن
126200125 | 4215271811000 | LOWER NITI SUPER ELASTIC ARCHWIRE 0.018INCH, OVOID SHAPE, EACH WIRE IS PACKED SEPARATELY, MUST BE SUPPLIED BY THE SAME MANUFACTURER (ARCH COORD INATION) | أسلاك قوس عالية المرونة 018. | 150 | مستودعات الشئون الصحية بمحافظة حفر الباطن
126200127 | 4215271810900 | LOWER NITI SUPER ELASTIC ARCHWIRE 0.019X0.025INCH, OVOID SHAPE, EACH WIRE IS PACKED SEPARATELY, MUST BE SUPPLIED BY THE SAME MANUFAC TURER (ARC H COORDINATION) | أسلاك قوس عالية المرونة 019. | 60 | مستودعات الشئون الصحية بمحافظة حفر الباطن
126200131 | 4215271810800 | LOWER NITI SUPER ELASTIC ARCHWIRE 0.012 INCH, OVOID SHAPE, EACH WIRE IS PACKED SEPARATELY, MUST BE SUPPLIED BY THE SAME MANUFACTURER (ARCH COOR DINATION) | أسلاك قوس عالية المرونة 012. | 160 | مستودعات الشئون الصحية بمحافظة حفر الباطن
126200133 | 4215271802100 | ARCHWIRE, ORTHODONTIC, 0.014INCH, STAINLESS STEEL, OVOID SHAPE, SUPER ELASTIC, LOWER | أسلاك قوس 014. | 125 | مستودعات الشئون الصحية بمحافظة حفر الباطن
126200135 | 4215271802200 | ARCHWIRE, ORTHODONTIC, 0.016INCH, STAINLESS STEEL, OVOID SHAPE, SUPER ELASTIC, LOWER | أسلاك قوس 016. | 75 | مستودعات الشئون الصحية بمحافظة حفر الباطن
126200137 | 4215271802300 | ARCHWIRE, ORTHODONTIC, 0.016X0.022INCH, STAINLESS STEEL, OVOID SHAPE, SUPER ELASTIC, LOWER | أسلاك قوس 016.*022. | 125 | مستودعات الشئون الصحية بمحافظة حفر الباطن
126200139 | 4215271802400 | ARCHWIRE, ORTHODONTIC, 0.017X0.025INCH, STAINLESS STEEL, OVOID SHAPE, SUPER ELASTIC, LOWER | أسلاك قوس 017.*025. | 100 | مستودعات الشئون الصحية بمحافظة حفر الباطن
126200141 | 4215271802500 | ARCHWIRE, ORTHODONTIC, 0.018INCH, STAINLESS STEEL, OVOID SHAPE, SUPER ELASTIC, LOWER | أسلاك قوس 018. | 130 | مستودعات الشئون الصحية بمحافظة حفر الباطن
126200143 | 4215271802600 | ARCHWIRE, ORTHODONTIC, 0.019X0.025INCH, STAINLESS STEEL, OVOID SHAPE, SUPER ELASTIC, LOWER | أسلاك قوس 019.*025. | 60 | مستودعات الشئون الصحية بمحافظة حفر الباطن
126200145 | 4215271806700 | LOWER STAINLESS STEEL ARCHWIRE 0.021INCHX0.025INCH, OVOID SHAPE, EACH WIRE IS PACKED SEPARATELY, MUST BE SUPPLIED BY THE SAME MANUFA CTURER (AR CH COORDINATION) | أسلاك قوس 021.*025. | 50 | مستودعات الشئون الصحية بمحافظة حفر الباطن
126200147 | 4215271800000 | ARCH PALATAL PREFORMED SZ 2 | أسلاك قوس 017.*025. | 65 | مستودعات الشئون الصحية بمحافظة حفر الباطن
126200167 | 4215246300900 | PATIENT PROTECTIVE WAX FOR BRACES, TASTELESS, PER STICK | اقواس شمعية لحماية المريض | 300 | مستودعات الشئون الصحية بمحافظة حفر الباطن
126200385 | 4215271811800 | UPPER NITI SUPER ELASTIC ARCHWIRE 0.014INCH, OVOID SHAPE, EACH WIRE IS PACKED SEPARATELY, MUST BE SUPPLIED BY THE SAME MANUFACTURER (ARCH COORD INATION) | اسلاك تقويم لقوس الفك 014. | 300 | مستودعات الشئون الصحية بمحافظة حفر الباطن
126200387 | 4215271811300 | UPPER NITI SUPER ELASTIC ARCHWIRE 0.017INCHX0.025INCH, OVOID SHAPE, EACH WIRE IS PACKED SEPARATELY, MUST BE SUPPLIED BY THE SAME MAN UFACTURER (ARCH COORDINATION) | أسلاك تقويم لقوس الفك 017. | 140 | مستودعات الشئون الصحية بمحافظة حفر الباطن
126200389 | 4215271803700 | ARCHWIRE, ORTHODONTIC, 0.016IN, UPPER NITI, OVOID SHAPE, SUPER ELASTIC | أسلاك تقويم لقوس الفك 016. | 250 | مستودعات الشئون الصحية بمحافظة حفر الباطن
126200391 | 4215271800300 | ARCHWIRE, ORTHODONTIC, 0.016 X 0.022IN, UPPER NITI, OVOID SHAPE, SUPER ELASTIC | أسلاك تقويم لقوس الفك 016.*022. | 100 | مستودعات الشئون الصحية بمحافظة حفر الباطن
126200393 | 4215271800400 | ARCHWIRE, ORTHODONTIC, 0.018IN, UPPER NITI, OVOID SHAPE, SUPER ELASTIC | أسلاك تقويم لقوس الفك 018. | 1000 | مستودعات الشئون الصحية بمحافظة حفر الباطن
126200395 | 4215271809900 | UPPER NITI SUPER ELASTIC ARCHWIRE 0.019INCHX0.025INCH, OVOID SHAPE, EACH WIRE IS PACKED SEPARATELY, MUST BE SUPPLIED BY THE SAME MAN UFACTURER (ARCH COORDINATION) | أسلاك تقويم لقوس الفك 019. | 40 | مستودعات الشئون الصحية بمحافظة حفر الباطن
126200399 | 4215271809800 | UPPER NITI SUPER ELASTIC ARCHWIRE 0.012INCH, OVOID SHAPE, EACH WIRE IS PACKED SEPARATELY, MUST BE SUPPLIED BY THE SAME MANUFACTURER (ARCH COORD INATION) | أسلاك تقويم لقوس الفك 012. | 150 | مستودعات الشئون الصحية بمحافظة حفر الباطن
126200401 | 4215271809700 | UPPER STAINLESS STEEL ARCHWIRE 0.014INCH, OVOID SHAPE, EACH WIRE IS PACKED SEPARATELY, MUST BE SUPPLIED BY THE SAME MANUFACTURER (AR CH COORDIN ATION) | أسلاك تقويم لقوس الفك 014. | 125 | مستودعات الشئون الصحية بمحافظة حفر الباطن
126200403 | 4215271809600 | UPPER STAINLESS STEEL ARCHWIRE 0.016INCH, OVOID SHAPE, EACH WIRE IS PACKED SEPARATELY, MUST BE SUPPLIED BY THE SAME MANUFACTURER (AR CH COORDIN ATION) | أسلاك تقويم لقوس الفك 016. | 250 | مستودعات الشئون الصحية بمحافظة حفر الباطن
126200405 | 4215271809500 | UPPER STAINLESS STEEL ARCHWIRE 0.016INCH X 0.022INCH, OVOID SHAPE, EACH WIRE IS PACKED SEPARATELY, MUST BE SUPPLIED BY THE SAME MANU FACTURER ( ARCH COORDINATION) | أسلاك تقويم لقوس الفك016.*022 | 150 | مستودعات الشئون الصحية بمحافظة حفر الباطن
126200407 | 4215271811700 | UPPER STAINLESS STEEL ARCHWIRE 0.017INCH X 0.025INCH, OVOID SHAPE, EACH WIRE IS PACKED SEPARATELY, MUST BE SUPPLIED BY THE SAME MANU FACTURER ( ARCH COORDINATION) | أسلاك تقويم لقوس الفك 017. | 70 | مستودعات الشئون الصحية بمحافظة حفر الباطن
126200409 | 4215271809400 | UPPER STAINLESS STEEL ARCHWIRE 0.018INCH, OVOID SHAPE, EACH WIRE IS PACKED SEPARATELY, MUST BE SUPPLIED BY THE SAME MANUFACTURER (AR CH COORDIN ATION) | أسلاك تقويم لقوس الفك 018. | 100 | مستودعات الشئون الصحية بمحافظة حفر الباطن
126200411 | 4215271809300 | UPPER STAINLESS STEEL ARCHWIRE 0.019INCHX0.025INCH, OVOID SHAPE, EACH WIRE IS PACKED SEPARATELY, MUST BE SUPPLIED BY THE SAME MANUFA CTURER (AR CH COORDINATION) | أسلاك تقويم لقوس الفك 019. | 62 | مستودعات الشئون الصحية بمحافظة حفر الباطن
126200413 | 4215271809200 | UPPER STAINLESS STEEL ARCHWIRE 0.021INCHX0.025INCH, OVOID SHAPE, EACH WIRE IS PACKED SEPARATELY, MUST BE SUPPLIED BY THE SAME MANUFA CTURER (AR CH COORDINATION) | أسلاك تقويم لقوس الفك 021. | 50 | مستودعات الشئون الصحية بمحافظة حفر الباطن
126200415 | 4215271811600 | UPPER TMA ARCHWIRE 0.017INCHX0.025INCH, OVOID SHAPE, EACH WIRE IS PACKED SEPARATELY, MUST BE SUPPLIED BY THE SAME MANUFACTURER (ARCH COORDINATI ON) | أسلاك تقويم لقوس الفك 017. | 25 | مستودعات الشئون الصحية بمحافظة حفر الباطن
126500002 | 4215244400100 | ASTRINGENT RETRACTION PASTE CAPSULE CONTAINS AT LEAST 15 % ALUMINUM CHLORIDE, TO PLACED DIRECTLY INTO THE SULCUS VIA A HIGHLY INNOVA TIVE, EASY TO USE, HYGIENIC UNIT-DOSE CAPSULE. THE CAPSULES ARE COMPATIBLE WITH MOST COMPOSITE DISPENSERS | معجون لارجاع اللثة يحتوي على الاقل على 15% المنيوم كلورايد | 1 | مستودعات الشئون الصحية بمحافظة حفر الباطن
126500025 | 4215161454500 | BUR: CARBIDE, FG, COARSE, 18 FLUTED, FOR REMOVAL OF ADHESIVE RESIDUE | سنبلة حفر كربيد، FG ، خشنه 18 نتؤ ، لازالة بقايا الماده اللاصقه | 9 | مستودعات الشئون الصحية بمحافظة حفر الباطن
126500039 | 4215180200100 | KIT BUCHANAN PLUGGER, ENDODONTICS, STAINLESS STEEL, WARM &amp;amp; OLD CONDENSATION, | طقم مكثف جوتابيركا حراري (بوكانان) | 2 | مستودعات الشئون الصحية بمحافظة حفر الباطن
126500041 | 4215247707600 | CALAMUS SINGLE CARTRIDGE: GUTTA PERCHA, GAUGE 20G, 10/BOX | خرطوش جوتابيركا لجهاز الكالامس مقاس 20 | 10 | مستودعات الشئون الصحية بمحافظة حفر الباطن
126500043 | 4215247707800 | CALAMUS SINGLE CARTRIDGE: GUTTA PERCHA, GAUGE 23G, 10/BOX | خرطوش جوتابيركا لجهاز الكالامس مقاس 23 | 10 | مستودعات الشئون الصحية بمحافظة حفر الباطن
126500057 | 4215162059100 | H-FILE, STAINLESS STEEL, PRE-INSERTED SILICONE STOPS, LENGTH 25MM, SIZE 15, 6/BOX | مبرد هيدستروم مقاس 15-40 طول 25مم | 25 | مستودعات الشئون الصحية بمحافظة حفر الباطن
126500059 | 4215161702300 | GATES GLIDDEN DRILLS, STAINLESS STEEL, RA, LENGTH 28MM, SIZE ASSORTED 1 -6, 6/BOX | مثقاب لقناة العصب RA طول 28 مقاس 1-6 | 30 | مستودعات الشئون الصحية بمحافظة حفر الباطن
126500065 | 4215247708800 | GUTTA PERCHA POINTS, RADIO-OPAQUE, STANDARDIZED, SIZE 30/0.06, 80-120/BOX | ااقماع جوتابيركا مقاس 30/0,06 (80-120 /علبه ) | 11 | مستودعات الشئون الصحية بمحافظة حفر الباطن
126500071 | 4215247708700 | GUTTA PERCHA POINTS, RADIO-OPAQUE, STANDARDIZED, SIZE 35/0.04, 80-120/BOX | ااقماع جوتابيركا مقاس 35/0,04 (80-120 /علبه ) | 20 | مستودعات الشئون الصحية بمحافظة حفر الباطن
126500073 | 4215247708600 | GUTTA PERCHA POINTS, RADIO-OPAQUE, STANDARDIZED, SIZE 35/0.06, 80-120/BOX | ااقماع جوتابيركا مقاس 35/0,06 (80-120 /علبه ) | 4 | مستودعات الشئون الصحية بمحافظة حفر الباطن
126500075 | 4215247707500 | GUTTA PERCHA POINTS, RADIO-OPAQUE, STANDARDIZED, SIZE 40/0.04, 80-120/BOX | ااقماع جوتابيركا مقاس40/0,04 (80-120 /علبه ) | 17 | مستودعات الشئون الصحية بمحافظة حفر الباطن
126500077 | 4215247708300 | GUTTA PERCHA POINTS, RADIO-OPAQUE, STANDARDIZED, SIZE 45/0.06, 80-120/BOX | ااقماع جوتابيركا مقاس 45/0,06 (80-120 /علبه ) | 11 | مستودعات الشئون الصحية بمحافظة حفر الباطن
126500081 | 4215247708000 | GUTTA PERCHA POINTS, RADIO-OPAQUE, STANDARDIZED, SIZE F3, 80-120/BOX | ااقماع جوتابيركا مقاس F3 (80-120 /علبه ) | 20 | مستودعات الشئون الصحية بمحافظة حفر الباطن
126500083 | 4215247707900 | GUTTA PERCHA POINTS, RADIO-OPAQUE, STANDARDIZED, SIZE F4, 80-120/BOX | ااقماع جوتابيركا مقاس F4 (80-120 /علبه ) | 4 | مستودعات الشئون الصحية بمحافظة حفر الباطن
126500087 | 4215247600000 | KIT, ENDODONTIC, MICRO SURGICAL, INSTRUMENT | طقم جراحي مجهري لجراحة الجذور | 1 | مستودعات الشئون الصحية بمحافظة حفر الباطن
126500103 | 4215162003900 | FILE, DENTAL, ENDODONTIC, ROTARY, SHORT, NICKEL TITANIUM, CONVEX TRIANGLE CROSS SECTION AND SYMMETRIC ROTATION VARIABLE TIP DIAMETER S, MODIFIE D GUIDING TIP, NO RADIAL LANDS, CUTTING ANGLE | مبرد معالج من النيكل تيتانيم شكل المقطع مثلث محدب طول 25مم مقاس SX, S1, S2, F1, F2, F3 | 40 | مستودعات الشئون الصحية بمحافظة حفر الباطن
126500105 | 4215162016300 | FILE, DENTAL, NICKEL TITANIUM, ROTARY, CONVEX TRIANGLE CROSS SECTION, SYMMETRIC ROTATION, VARIBALE TIP DIAMETERS, MODIFIED GUIDING T IP, NON RA DIAL LANDS | مبرد معالج من النيكل تيتانيم شكل المقطع مثلث محدب طول 21مم مقاس SX, S1, S2, F1, F2, F3 | 6 | مستودعات الشئون الصحية بمحافظة حفر الباطن
126650010 | 4215245312500 | COMPOSITE, LIGHT CURE REFILL SHADE A2 | عبوات اعادة تعبئة للكمبوزيت لونA2 | 75 | مستودعات الشئون الصحية بمحافظة حفر الباطن
126650011 | 4215245300500 | COMPOSITE, ESTHETIC RESTORATIVE MATERIAL, LIGHT CURE | كومبوزت 16 لون كامل | 150 | مستودعات الشئون الصحية بمحافظة حفر الباطن
126650012 | 4215300500700 | COMPOSITE, LIGHT CURE REFILL SHADE A3 | عبوات اعادة تعبئة للكمبوزيت لونA3 | 50 | مستودعات الشئون الصحية بمحافظة حفر الباطن
126650016 | 4215245312000 | COMPOSITE, LIGHT CURE REFILL SHADE B2 | عبوات اعادة تعبئة للكمبوزيت لونB2 | 10 | مستودعات الشئون الصحية بمحافظة حفر الباطن
126650019 | 4215245311400 | GLASS IONOMER CHEMICAL CURE FILLING MATERIAL KIT, SHADES: LIGHT, LIGHT YELLOW, LIGHT GRAY &amp; GRAY, COMPLETE KIT CONSISTS OF: POWDER &amp; LIQUID OR POWDER TO BE MIXED WITH WATER + MEASURING SPOON + MIXING PAD + SPECIAL VARNISH | أيونمرزجاجي(فاتح-أصفرفاتح-أصفر-رمادي فاتح-رمادي) | 35 | مستودعات الشئون الصحية بمحافظة حفر الباطن
126650026 | 4215245311600 | DENTAL COMPOSITE DUAL CURE KIT FOR CORE BUILD-UP, MULTIPLE SHADES | طقم كمبوزيت لبناء السن بالوان متعددة | 35 | مستودعات الشئون الصحية بمحافظة حفر الباطن
126650028 | 4215245311900 | ZINC OXIDE KIT, POWDER 30-50G AND LIQUID 15-30ML | بودرة أكسيــد الزنــــك مع السائل | 51 | مستودعات الشئون الصحية بمحافظة حفر الباطن
126650030 | 4215163213500 | REINFORCED ZINC-OXIDE EUGENOL CAPSULES | بودرة اسمنت زنك فوسفات مع السائل | 2 | مستودعات الشئون الصحية بمحافظة حفر الباطن
126650040 | 4215245700200 | POLYCARBOXYLATE CEMENT (POWDER TO BE USED WITH WATER), 28GR/BOTTLE | بودرة أسمنت بولي كاربوكسيـــــلات | 5 | مستودعات الشئون الصحية بمحافظة حفر الباطن
126650042 | 4215190500700 | DENTAL CAVITY LINER/VARNISH, 30ML | ورنيش لتجاويف الحشــــوات | 12 | مستودعات الشئون الصحية بمحافظة حفر الباطن
126650044 | 4215244600100 | DENTAL CAVITY LINER/VARNISH WITH FLUORIDE, 20Z PLASTIC BOTTLE WITH BUILT-IN CALIBRATED DROPPER, NO THINNER NEEDED | سائل مخـــــفف للورنيــــش | 20 | مستودعات الشئون الصحية بمحافظة حفر الباطن
126650054 | 4215190200900 | DENTAL PROPHYLAXIS PASTE, FINE, FRUIT FLAVORED, 200 SINGLE PATIENT DOSE CUPS/BOX MEDIUM GRITS, WITHOUT FLUORIDE | معجون تلميع أسنان (أنابيب ) بروفـــي عــادي | 20 | مستودعات الشئون الصحية بمحافظة حفر الباطن
126650056 | 4215190200800 | DENTAL PROPHYLAXIS PASTE, MEDIUM, FRUIT FLAVORED, 200 SINGLE PATIENT DOSE CUPS/BOX, WITHOUT FLUORIDE | معجون تلميع للاسنان بالفلورايد | 7 | مستودعات الشئون الصحية بمحافظة حفر الباطن
126650062 | 4215181100100 | DENTAL PROPHYLAXIS POLISHING RUBBER CUPS, RA ISO. NO.658-204-034-523-060, 100-150/BOX | كاسات مطاطيه للتلميع | 12 | مستودعات الشئون الصحية بمحافظة حفر الباطن
126650068 | 4215180605700 | CELLULOID STRIPS, .002X.375X4INCH, 100/PKG | شرائط سيليولـــــــوز | 75 | مستودعات الشئون الصحية بمحافظة حفر الباطن
126650070 | 4215245300900 | COMPOSITES, PACKABLE, POSTERIOR TEETH, ESTHETIC RESTORATIVE MATERIAL, LIGHT CURE | طقم كمبوزيت | 40 | مستودعات الشئون الصحية بمحافظة حفر الباطن
126650076 | 4215300600500 | WOODEN WEDGES, ASSORTED COLORS, 4-6 SIZES 100PCS/BOX | أقماع خشبيــــــــــــــة | 50 | مستودعات الشئون الصحية بمحافظة حفر الباطن
126650080 | 4215246500100 | LUBRICANT, DENTAL, HANDPIECE, SPRAY | بخاخ تشحيم القبضات | 75 | مستودعات الشئون الصحية بمحافظة حفر الباطن
126650154 | 4215161436400 | BUR: CARBIDE, FG, PEAR, LONG, SIZE 0.8MM, ISO# 500-314-233-006-008 | سنابل حفر رقم ((010-001-232-314-500) | 50 | مستودعات الشئون الصحية بمحافظة حفر الباطن
126650164 | 4215161431700 | BUR: CARBIDE, FG, ROUND, SIZE 0.8MM, ISO# 500-314-001-001-008 | سنابل حفر رقم (008-001-001-314-500) | 100 | مستودعات الشئون الصحية بمحافظة حفر الباطن
126650168 | 4215161432100 | BUR: TUNGSTEN CARBIDE, FG, ROUND SHAPE, ISO# 500-314-001-001-016 | سنابل حفر رقم (016-001-001-314-500) | 50 | مستودعات الشئون الصحية بمحافظة حفر الباطن
126650172 | 4215161432200 | BUR: CARBIDE, FG, ROUND, SIZE 2.3MM, ISO# 500-314-001-001-023 | سنابل حفر رقم (023-001-001-314-500) | 50 | مستودعات الشئون الصحية بمحافظة حفر الباطن
126650180 | 4215161434300 | BUR: CARBIDE, FG, CYLINDER, ROUND END, SIZE 1MM, ISO# 500-314-137-006-010 | سنابل حفر رقم (010-006-137-314-500) | 30 | مستودعات الشئون الصحية بمحافظة حفر الباطن
126650182 | 4215161459200 | BUR: DIAMOND, FG, INVERTED CONE, ISO# 806-104-014-524-023 | سنابل حفر رقم (010-006-107-314-500) | 30 | مستودعات الشئون الصحية بمحافظة حفر الباطن
126650186 | 4215161457100 | BUR: CARBIDE, RA, SIZE 1.2MM, ISO# 500-204-107-006-012 | سنابل حفر رقم (012-006-107-204-500) | 50 | مستودعات الشئون الصحية بمحافظة حفر الباطن
126650190 | 4215161457500 | BUR: CARBIDE, RA, ROUND, SIZE 1MM, ISO# 500-204-001-001-010 | سنابل حفر رقم (010-001-001-204-500) | 62 | مستودعات الشئون الصحية بمحافظة حفر الباطن
126650192 | 4215161457400 | BUR: CARBIDE, RA, ROUND, SIZE 1.4MM, ISO# 500-204-001-001-014 | سنابل حفر رقم (014-001-001-204-500) | 50 | مستودعات الشئون الصحية بمحافظة حفر الباطن
126650196 | 4215161457300 | BUR: CARBIDE, RA, ROUND, SIZE 2.3MM, ISO# 500-204-001-001-023 | سنابل حفر رقم (023-001-001-204-500) | 20 | مستودعات الشئون الصحية بمحافظة حفر الباطن
126650800 | 4215245312100 | COMPOSITE, LIGHT CURE REFILL SHADE A 3.5 | اعادة تعبئة الكمبوزيت | 25 | مستودعات الشئون الصحية بمحافظة حفر الباطن
126650801 | 4215245312600 | COMPOSITE, LIGHT CURE REFILL SHADE A1 | اعادة تعبئة الكمبوزيت | 15 | مستودعات الشئون الصحية بمحافظة حفر الباطن
126651242 | 4215250801200 | DENTAL LONG NEEDLE, METRIC GAUGE 30 (0.30X35MM), STERILE, 100/BOX | ابر لمحاقن الكاربول | 75 | مستودعات الشئون الصحية بمحافظة حفر الباطن
126651245 | 4215250801600 | DENTAL SHORT NEEDLE, METRIC GAUGE 27 (0.40X25MM), STERILE, 100/BOX | ابر لمحاقن الكربول | 30 | مستودعات الشئون الصحية بمحافظة حفر الباطن
126680013 | 4215242400600 | MATERIAL, ROOT CANAL REPAIR, MINERAL TRIOXIDE AGGREGATE | مادة لإصلاح قناة العصب | 13 | مستودعات الشئون الصحية بمحافظة حفر الباطن
126680018 | 4215242402800 | ROOT CANAL SEALER, RESIN BASED, SILVER FREE, HIGH RADIO-OPACITY, LITTLE POLYMERIZATION SHRINKAGE, LOW SOLUBILITY , VERY HIGH DIMENSI ONAL STABI LITY, VERY LOW SOLUBILITY, NO DISCOLORATIONS, NO RELEASE OF FORMALDEHYDE, TISSUE COMPATIBILITY, 1 TUBE BASE + 1 TUBE CATAL YST | حشو مبطن لقناة العصب (بودرة+محلول)خالي من الفضة | 36 | مستودعات الشئون الصحية بمحافظة حفر الباطن
126680028 | 4215247704800 | GUTTA PERCHA POINTS, RADIO-OPAQUE, STANDARDIZED, SIZE 30/0.02, 80-120/BOX | أقلام جوتا بيركا مقاس 30 | 27 | مستودعات الشئون الصحية بمحافظة حفر الباطن
126680048 | 4215247707000 | GUTTA PERCHA POINTS, RADIO-OPAQUE, NON-STANDARDIZED, SIZE X FINE, 80-120/BOX | أقلام جوتا بيركا مقاس دقيق جداً | 8 | مستودعات الشئون الصحية بمحافظة حفر الباطن
126680050 | 4215247709500 | GUTTA PERCHA POINTS, RADIO-OPAQUE, STANDARDIZED, SIZE 60/0.04, 80-120/BOX | أقلام جوتا بيركا مقاس دقيق | 13 | مستودعات الشئون الصحية بمحافظة حفر الباطن
126680052 | 4215247709200 | GUTTA PERCHA POINTS, RADIO-OPAQUE, NON-STANDARDIZED, SIZE MEDIUM-FINE, 80-120/BOX | أقلام جوتا بيركا مقاس متوسط دقيق | 18 | مستودعات الشئون الصحية بمحافظة حفر الباطن
126680057 | 4215248302500 | PAPER POINTS, PRE-STERILIZED CELLS, SIZE 30, 200POINTS/BOX | اقماع ورقية مقاس 30 | 41 | مستودعات الشئون الصحية بمحافظة حفر الباطن
126680058 | 4215248302200 | PAPER POINTS, PRE-STERILIZED CELLS, SIZE 45, 200POINTS/BOX | أقماع ورقيةمعقمةمقاس45 | 57 | مستودعات الشئون الصحية بمحافظة حفر الباطن
126680062 | 4215248301800 | PAPER POINTS, PRE-STERILIZED CELLS, SIZE X-COARSE, 200POINTS/BOX | أقماع ورقيةمعقمةمقاس سميك جدا | 31 | مستودعات الشئون الصحية بمحافظة حفر الباطن
126680064 | 4215162058200 | K-FILE, STAINLESS STEEL, PRE-INSERTED SILICONE STOPS, LENGTH 21MM, SIZE 8, 6/BOX | مبارد لقناة العصب بمقبض بلاستيك طول 21 مقاس 8 | 81 | مستودعات الشئون الصحية بمحافظة حفر الباطن
126680066 | 4215162007900 | FILES, DENTAL, SIZE 8, LENGTH 25, PLASTIC HANDLE, CHANNEL NERVE | مبارد لقناة العصب بمقبض بلاستيك طول 25 مقاس 8 | 63 | مستودعات الشئون الصحية بمحافظة حفر الباطن
126680070 | 4215162000300 | FILE, DENTAL, LENGTH 21MM, SIZE 10, K FILE, STAINLESS STEEL, PRE INSERTED, SILICONE STOPS, COLOR CODED HANDLES, WHITE | مبارد لقناة العصب بمقبض بلاستيك طول 21 مقاس 10 | 63 | مستودعات الشئون الصحية بمحافظة حفر الباطن
126680072 | 4215162058000 | K-FILE, STAINLESS STEEL, PRE-INSERTED SILICONE STOPS, LENGTH 25MM, SIZE 10, 6/BOX | مبارد لقناة العصب بمقبض بلاستيك طول 25 مقاس 10 | 79 | مستودعات الشئون الصحية بمحافظة حفر الباطن
126680074 | 4215162057200 | K-FILE, STAINLESS STEEL, PRE-INSERTED SILICONE STOPS, LENGTH 31MM, SIZE 10, 6/BOX | مبارد لقناة العصب بمقبض بلاستيك طول 31 مقاس 10 | 62 | مستودعات الشئون الصحية بمحافظة حفر الباطن
126680076 | 4215162058800 | K-FILE, STAINLESS STEEL, PRE-INSERTED SILICONE STOPS, LENGTH 21MM, SIZE 15, 6/BOX | مبارد لقناة العصب طول 21 مقاس 15 | 93 | مستودعات الشئون الصحية بمحافظة حفر الباطن
126680078 | 4215162057900 | K-FILE, STAINLESS STEEL, PRE-INSERTED SILICONE STOPS, LENGTH 25MM, SIZE 15, 6/BOX | مبارد لقناة العصب بمقبض بلاستيك طول 25 مقاس 15 | 118 | مستودعات الشئون الصحية بمحافظة حفر الباطن
126680080 | 4215162057100 | K-FILE, STAINLESS STEEL, PRE-INSERTED SILICONE STOPS, LENGTH 31MM, SIZE 15, 6/BOX | مبارد لقناة العصب بمقبض بلاستيك طول 31 مقاس 15 | 62 | مستودعات الشئون الصحية بمحافظة حفر الباطن
126680082 | 4215162058700 | K-FILE, STAINLESS STEEL, PRE-INSERTED SILICONE STOPS, LENGTH 21MM, SIZE 20, 6/BOX | مبارد لقناة العصب طول 21 مقاس 20 | 37 | مستودعات الشئون الصحية بمحافظة حفر الباطن
126680084 | 4215162057800 | K-FILE, STAINLESS STEEL, PRE-INSERTED SILICONE STOPS, LENGTH 25MM, SIZE 20, 6/BOX | مبارد لقناة العصب بمقبض بلاستيك طول 25 مقاس 20 | 30 | مستودعات الشئون الصحية بمحافظة حفر الباطن
126680086 | 4215162057000 | K-FILE, STAINLESS STEEL, PRE-INSERTED SILICONE STOPS, LENGTH 31MM, SIZE 20, 6/BOX | مبارد لقناة العصب بمقبض بلاستيك طول 31 مقاس 20 | 37 | مستودعات الشئون الصحية بمحافظة حفر الباطن
126680088 | 4215162058600 | K-FILE, STAINLESS STEEL, PRE-INSERTED SILICONE STOPS, LENGTH 21MM, SIZE 25, 6/BOX | مبارد لقناة العصب بمقبض بلاستيك طول 21 مقاس 25 | 30 | مستودعات الشئون الصحية بمحافظة حفر الباطن
126680090 | 4215162057700 | K-FILE, STAINLESS STEEL, PRE-INSERTED SILICONE STOPS, LENGTH 25MM, SIZE 25, 6/BOX | مبرد لقناة العصب طول 25 مقاس 25 | 80 | مستودعات الشئون الصحية بمحافظة حفر الباطن
126680092 | 4215162052900 | K-FILE, STAINLESS STEEL, PRE-INSERTED SILICONE STOPS, LENGTH 31MM, SIZE 25, 6/BOX | مبارد لقناة العصب بمقبض بلاستيك طول 31 مقاس 25 | 37 | مستودعات الشئون الصحية بمحافظة حفر الباطن
126680094 | 4215162058500 | K-FILE, STAINLESS STEEL, PRE-INSERTED SILICONE STOPS, LENGTH 21MM, SIZE 30, 6/BOX | مبارد لقناة العصب بمقبض بلاستيك طول 21 مقاس 30 | 20 | مستودعات الشئون الصحية بمحافظة حفر الباطن
126680096 | 4215162057600 | K-FILE, STAINLESS STEEL, PRE-INSERTED SILICONE STOPS, LENGTH 25MM, SIZE 30, 6/BOX | مبارد لقناة العصب بمقبض بلاستيك طول 25 مقاس 30 | 15 | مستودعات الشئون الصحية بمحافظة حفر الباطن
126680098 | 4215162042000 | K-FILE, STAINLESS STEEL, PRE-INSERTED SILICONE STOPS, LENGTH 31MM, SIZE 30, 6/BOX | مبارد لقناة العصب بمقبض بلاستيك طول 31 مقاس 30 | 37 | مستودعات الشئون الصحية بمحافظة حفر الباطن
126680100 | 4215162058400 | K-FILE, STAINLESS STEEL, PRE-INSERTED SILICONE STOPS, LENGTH 21MM, SIZE 35, 6/BOX | مبارد لقناة العصب بمقبض بلاستيك طول 21 مقاس 35 | 15 | مستودعات الشئون الصحية بمحافظة حفر الباطن
126680102 | 4215162057500 | K-FILE, STAINLESS STEEL, PRE-INSERTED SILICONE STOPS, LENGTH 25MM, SIZE 35, 6/BOX | مبارد لقناة العصب بمقبض بلاستيك طول 25 مقاس 35 | 69 | مستودعات الشئون الصحية بمحافظة حفر الباطن
126680104 | 4215162042100 | K-FILE, STAINLESS STEEL, PRE-INSERTED SILICONE STOPS, LENGTH 31MM, SIZE 35, 6/BOX | مبارد لقتاة العصب بمقبض بلاستيك طول 31 مقاس 35 | 15 | مستودعات الشئون الصحية بمحافظة حفر الباطن
126680106 | 4215162008300 | FILES, DENTAL, SIZE 40, LENGTH 21, PLASTIC HANDLE, NERVE | مبارد لقناة العصب بمقبض بلاستيك طول 21 مقاس 40 | 37 | مستودعات الشئون الصحية بمحافظة حفر الباطن
126680108 | 4215162008400 | FILES, DENTAL, SIZE 40, LENGTH 25, PLASTIC HANDLE, CHANNEL NERVE | مبارد لقناة العصب بمقبض بلاستيك طول 25 مقاس 40 | 10 | مستودعات الشئون الصحية بمحافظة حفر الباطن
126680110 | 4215162042200 | K-FILE, STAINLESS STEEL, PRE-INSERTED SILICONE STOPS, LENGTH 31MM, SIZE 40, 6/BOX | مبارد لقناة العصب بمقبض بلاستيك طول 31 مقاس 40 | 5 | مستودعات الشئون الصحية بمحافظة حفر الباطن
126680112 | 4215162041500 | K-FILE, STAINLESS STEEL, PRE-INSERTED SILICONE STOPS, LENGTH 21MM, SIZE 45-80, 6/BOX | مبارد لقناة العصب بمقبض بلاستيك طول 21 مقاس 45-80 | 12 | مستودعات الشئون الصحية بمحافظة حفر الباطن
126680114 | 4215162057400 | K-FILE, STAINLESS STEEL, PRE-INSERTED SILICONE STOPS, LENGTH 25MM, SIZE 45-80, 6/BOX | مبارد لقناة العصب بمقبض بلاستيك طول 25 مقاس 45-80 | 25 | مستودعات الشئون الصحية بمحافظة حفر الباطن
126680116 | 4215162056900 | K-FILE, STAINLESS STEEL, PRE-INSERTED SILICONE STOPS, LENGTH 31MM, SIZE 45-80, 6/BOX | مبارد لقناة العصب بمقبض بلاستيك طول 31 مقاس 45-80 | 5 | مستودعات الشئون الصحية بمحافظة حفر الباطن
126680118 | 4215162058100 | K-FILE, STAINLESS STEEL, PRE-INSERTED SILICONE STOPS, LENGTH 21MM, SIZE 90-140, 6/BOX | مبارد لقناة العصب بمقبض بلاستيك طول 21 مقاس 90-140 | 21 | مستودعات الشئون الصحية بمحافظة حفر الباطن
126680120 | 4215162041900 | K-FILE, STAINLESS STEEL, PRE-INSERTED SILICONE STOPS, LENGTH 25MM, SIZE 90-140, 6/BOX | مبارد لقناة العصب بمقبض بلاستيك طول 25 مقاس 90-140 | 18 | مستودعات الشئون الصحية بمحافظة حفر الباطن
126680122 | 4215162042300 | K-FILE, STAINLESS STEEL, PRE-INSERTED SILICONE STOPS, LENGTH 31MM, SIZE 90-140, 6/BOX | مبارد لقناة العصب بمقبض بلاستيك طول 31 مقاس 90-140 | 26 | مستودعات الشئون الصحية بمحافظة حفر الباطن
126680152 | 4215162009400 | FILES, DENTAL, SIZE 15, LENGTH 21, SURGICAL, PLASTIC HANDLE | مباردهيدستروم لقناةالعصب مقبض بلاستيك طول21مقاس 15 | 61 | مستودعات الشئون الصحية بمحافظة حفر الباطن
126680154 | 4215162019000 | FILE, DENTAL, SIZE 15, L25MM, 12X6, HEADSTORM, STAINLESS STEEL, PRE-INSERTED, SILICONE STOPS | مباردهيدستروم لقناةالعصب مقبض بلاستيك طول25مقاس 15 | 37 | مستودعات الشئون الصحية بمحافظة حفر الباطن
126680156 | 4215162040800 | H-FILE, STAINLESS STEEL, PRE-INSERTED SILICONE STOPS, LENGTH 31MM, SIZE 15, 6/BOX | مباردهيدستروم لقناةالعصب مقبض بلاستيك طول31مقاس 15 | 25 | مستودعات الشئون الصحية بمحافظة حفر الباطن
126680158 | 4215162038700 | H-FILE, STAINLESS STEEL, PRE-INSERTED SILICONE STOPS, LENGTH 21MM, SIZE 20, 6/BOX | مبارد هيدستروم لقناة العصب مقبض بالاستيك طول 21 مقاس 20 | 17 | مستودعات الشئون الصحية بمحافظة حفر الباطن
126680160 | 4215162039500 | H-FILE, STAINLESS STEEL, PRE-INSERTED SILICONE STOPS, LENGTH 25MM, SIZE 20, 6/BOX | مباردهيدستروم لقناةالعصب مقبض بلاستيك طول25مقاس 20 | 37 | مستودعات الشئون الصحية بمحافظة حفر الباطن
126680162 | 4215162040900 | H-FILE, STAINLESS STEEL, PRE-INSERTED SILICONE STOPS, LENGTH 31MM, SIZE 20, 6/BOX | مباردهيدستروم لقناةالعصب مقبض بلاستيك طول31مقاس 20 | 12 | مستودعات الشئون الصحية بمحافظة حفر الباطن
126680164 | 4215162038800 | H-FILE, STAINLESS STEEL, PRE-INSERTED SILICONE STOPS, LENGTH 21MM, SIZE 25, 6/BOX | مباردهيدستروم لقناةالعصب مقبض بلاستيك طول21مقاس 25 | 20 | مستودعات الشئون الصحية بمحافظة حفر الباطن
126680166 | 4215162039600 | H-FILE, STAINLESS STEEL, PRE-INSERTED SILICONE STOPS, LENGTH 25MM, SIZE 25, 6/BOX | مباردهيدستروم لقناةالعصب مقبض بلاستيك طول25مقاس 25 | 98 | مستودعات الشئون الصحية بمحافظة حفر الباطن
126680168 | 4215162041000 | H-FILE, STAINLESS STEEL, PRE-INSERTED SILICONE STOPS, LENGTH 31MM, SIZE 25, 6/BOX | مباردهيدستروم لقناةالعصب مقبض بلاستيك طول31مقاس 25 | 12 | مستودعات الشئون الصحية بمحافظة حفر الباطن
126680170 | 4215162038900 | H-FILE, STAINLESS STEEL, PRE-INSERTED SILICONE STOPS, LENGTH 21MM, SIZE 30, 6/BOX | مباردهيدستروم لقناةالعصب مقبض بلاستيك طول21مقاس 30 | 26 | مستودعات الشئون الصحية بمحافظة حفر الباطن
126680172 | 4215162039700 | H-FILE, STAINLESS STEEL, PRE-INSERTED SILICONE STOPS, LENGTH 25MM, SIZE 30, 6/BOX | مباردهيدستروم لقناةالعصب مقبض بلاستيك طول25مقاس 30 | 44 | مستودعات الشئون الصحية بمحافظة حفر الباطن
126680174 | 4215162041100 | H-FILE, STAINLESS STEEL, PRE-INSERTED SILICONE STOPS, LENGTH 31MM, SIZE 30, 6/BOX | مباردهيدستروم لقناةالعصب مقبض بلاستيك طول31مقاس 30 | 19 | مستودعات الشئون الصحية بمحافظة حفر الباطن
126680176 | 4215162039000 | H-FILE, STAINLESS STEEL, PRE-INSERTED SILICONE STOPS, LENGTH 21MM, SIZE 35, 6/BOX | مبارد لقناة العصب نوع هيدستروم طول 21 مقاس 35 | 32 | مستودعات الشئون الصحية بمحافظة حفر الباطن
126680178 | 4215162039800 | H-FILE, STAINLESS STEEL, PRE-INSERTED SILICONE STOPS, LENGTH 25MM, SIZE 35, 6/BOX | مباردهيدستروم لقناةالعصب مقبض بلاستيك طول25مقاس 35 | 35 | مستودعات الشئون الصحية بمحافظة حفر الباطن
126680180 | 4215162041200 | H-FILE, STAINLESS STEEL, PRE-INSERTED SILICONE STOPS, LENGTH 31MM, SIZE 35, 6/BOX | مباردهيدستروم لقناةالعصب مقبض بلاستيك طول31مقاس 35 | 12 | مستودعات الشئون الصحية بمحافظة حفر الباطن
126680182 | 4215162039100 | H-FILE, STAINLESS STEEL, PRE-INSERTED SILICONE STOPS, LENGTH 21MM, SIZE 40, 6/BOX | مباردهيدستروم لقناةالعصب مقبض بلاستيك طول21مقاس 40 | 29 | مستودعات الشئون الصحية بمحافظة حفر الباطن
126680186 | 4215162041300 | H-FILE, STAINLESS STEEL, PRE-INSERTED SILICONE STOPS, LENGTH 31MM, SIZE 40, 6/BOX | مباردهيدستروم لقناةالعصب مقبض بلاستيك طول31مقاس 40 | 7 | مستودعات الشئون الصحية بمحافظة حفر الباطن
126680188 | 4215162011100 | FILES, DENTAL, SIZE 45, LENGTH 21, SURGICAL, PLASTIC HANDLE | مباردهيدستروم لقناةالعصب مقبض بلاستيك طول21مقاس 45 | 24 | مستودعات الشئون الصحية بمحافظة حفر الباطن
126680190 | 4215162059000 | H-FILE, STAINLESS STEEL, PRE-INSERTED SILICONE STOPS, LENGTH 25MM, SIZE 45-80, 6/BOX | مباردهيدستروم لقناةالعصب مقبض بلاستيك طول25مقاس 45 | 33 | مستودعات الشئون الصحية بمحافظة حفر الباطن
126680192 | 4215162058900 | H-FILE, STAINLESS STEEL, PRE-INSERTED SILICONE STOPS, LENGTH 31MM, SIZE 45-80, 6/BOX | مباردهيدستروم لقناةالعصب مقبض بلاستيك طول31مقاس 45 | 12 | مستودعات الشئون الصحية بمحافظة حفر الباطن
126680194 | 4215162039200 | H-FILE, STAINLESS STEEL, PRE-INSERTED SILICONE STOPS, LENGTH 21MM, SIZE 90-140, 6/BOX | مباردهيدستروم لقناةالعصب مقبض بلاستيك طول21مقاس 50 | 17 | مستودعات الشئون الصحية بمحافظة حفر الباطن
126680196 | 4215162040700 | H-FILE, STAINLESS STEEL, PRE-INSERTED SILICONE STOPS, LENGTH 25MM, SIZE 90-140, 6/BOX | مباردهيدستروم لقناةالعصب مقبض بلاستيك طول25مقاس 50 | 25 | مستودعات الشئون الصحية بمحافظة حفر الباطن
126680304 | 4215162053300 | BARBED BROACH, ENDODONTIC, PLASTIC HANDLE, COLOR CODED, ASSORTED | إبر شائكة بمقبض بلاستيك لسحب العصب ,عدةأشكـال | 80 | مستودعات الشئون الصحية بمحافظة حفر الباطن
126680305 | 4215161703300 | GATES GLIDDEN DRILLS, STAINLESS STEEL, RA, LENGTH 32MM, SIZE 2, 6/BOX | مثقاب لقناة العصب مقاس2 | 12 | مستودعات الشئون الصحية بمحافظة حفر الباطن
126680309 | 4215161702400 | GATES GLIDDEN DRILLS, STAINLESS STEEL, RA, LENGTH 32MM, SIZE 3, 6/BOX | مثقاب لقناة العصب مقاس 3 طول 15ملم | 14 | مستودعات الشئون الصحية بمحافظة حفر الباطن
126680312 | 4215161700400 | DRILL, DENTAL, SIZE 3, LENGTH 15MM, NERVE CHANNEL | مثاقيب لفتح قناةالعصب Gates-glidden 1-6 طول 15ملم | 12 | مستودعات الشئون الصحية بمحافظة حفر الباطن
126680316 | 4215165600700 | ENDODONTIC FINGER SPREADER, STAINLESS STEEL, WITH PLASTIC HANDLE, SIZE 15-40 ASSORTED, (6/BOX) | موزع إصبعـي للجوتـا بيركــا,مشكل | 20 | مستودعات الشئون الصحية بمحافظة حفر الباطن
126680557 | 4215162052700 | ROTARY FILE: NICKLE TITANIUM, U-SHAPE AND RADIAL LAND, NON-CUTTING TIP, CONSTANT TAPER, TAPERING 0.04, LENGTH 25MM, SIZE 25, 6/BOX | مبارد نيكل تيتانيوم | 1 | مستودعات الشئون الصحية بمحافظة حفر الباطن
126680561 | 4215162053800 | ROTARY FILE: NICKLE TITANIUM, U-SHAPE AND RADIAL LAND, NON-CUTTING TIP, CONSTANT TAPER, TAPERING 0.06, LENGTH 25MM, SIZE 30, 6/BOX | مبارد نيكل تيتانيوم | 16 | مستودعات الشئون الصحية بمحافظة حفر الباطن
126680578 | 4215247709400 | GUTTA PERCHA POINTS, RADIO-OPAQUE, NON-STANDARDIZED, SIZE FINE-MEDIUM, 80-120/BOX | اقماع جوتا بيركا ثانوية مقاس دقيق متوسط | 9 | مستودعات الشئون الصحية بمحافظة حفر الباطن
126680579 | 4215247707200 | GUTTA PERCHA POINTS, RADIO-OPAQUE, NON-STANDARDIZED, SIZE MEDIUM-LARGE, 80-120/BOX | اقماع جوتا بيركا ثانوية مقاس متوسط كبير | 3 | مستودعات الشئون الصحية بمحافظة حفر الباطن
126680580 | 4215247707100 | GUTTA PERCHA POINTS, RADIO-OPAQUE, NON-STANDARDIZED, SIZE MEDIUM, 80-120/BOX | اقماع جوتا بيركا ثانوية مقاس متوسط | 8 | مستودعات الشئون الصحية بمحافظة حفر الباطن
126680581 | 4215247709300 | GUTTA PERCHA POINTS, RADIO-OPAQUE, NON-STANDARDIZED, SIZE LARGE, 80-120/BOX | اقماع جوتا بيركا ثانوية مقاس كبير | 10 | مستودعات الشئون الصحية بمحافظة حفر الباطن
126680600 | 4215162050300 | ROTARY FILE: NICKLE TITANIUM, U-SHAPE AND RADIAL LAND, NON-CUTTING TIP, CONSTANT TAPER, TAPERING 0.04, LENGTH 21MM, SIZE 15, 6/BOX | مبارد نيكل تيتانيوم مقاس 15 طول 21 زاوية .04 | 3 | مستودعات الشئون الصحية بمحافظة حفر الباطن
126680601 | 4215162055800 | "ROTARY FILE: NICKLE TITANIUM, U-SHAPE AND RADIAL LAND, NON-CUTTING TIP, CONSTANT TAPER, TAPERING 0.04, LENGTH 25MM, SIZE 15-40 ASSO RTED, 6/B OX" | مبارد نيكل تيتانيوم مقاس -4015 طول 25 زاوية .04 | 20 | مستودعات الشئون الصحية بمحافظة حفر الباطن
126680602 | 4215162053500 | ROTARY FILE: NICKLE TITANIUM, U-SHAPE AND RADIAL LAND, NON-CUTTING TIP, CONSTANT TAPER, TAPERING 0.04, LENGTH 21MM, SIZE 45, 6/BOX | مبارد نيكل تيتانيوم مقاس -4015 طول 21 زاوية .04 | 30 | مستودعات الشئون الصحية بمحافظة حفر الباطن
126680604 | 4215162055700 | ROTARY FILE: NICKLE TITANIUM, U-SHAPE AND RADIAL LAND, NON-CUTTING TIP, CONSTANT TAPER, TAPERING 0.06, LENGTH 21MM, SIZE 15, 6/BOX | مبارد نيكل تيتانيوم مقاس 15 طول 21 زاوية .06 | 7 | مستودعات الشئون الصحية بمحافظة حفر الباطن
126680605 | 4215162055600 | ROTARY FILE: NICKLE TITANIUM, U-SHAPE AND RADIAL LAND, NON-CUTTING TIP, CONSTANT TAPER, TAPERING 0.06, LENGTH 25MM, SIZE 15, 6/BOX | مبارد نيكل تيتانيوم مقاس 15 طول 25 زاوية .06 | 50 | مستودعات الشئون الصحية بمحافظة حفر الباطن
126680606 | 4215162055500 | ROTARY FILE: NICKLE TITANIUM, U-SHAPE AND RADIAL LAND, NON-CUTTING TIP, CONSTANT TAPER, TAPERING 0.06, LENGTH 21MM, SIZE 45, 6/BOX | مبارد تيتانيوم | 5 | مستودعات الشئون الصحية بمحافظة حفر الباطن
126680607 | 4215162055400 | ROTARY FILE: NICKLE TITANIUM, U-SHAPE AND RADIAL LAND, NON-CUTTING TIP, CONSTANT TAPER, TAPERING 0.06, LENGTH 25MM, SIZE 45, 6/BOX | مبارد نيكل تيتانيوم مقاس 45-60 طول 25 زاوية .06 | 3 | مستودعات الشئون الصحية بمحافظة حفر الباطن
126680608 | 4215162050200 | "ROTARY FILE: ORIFICE OPENER, NICKLE TITANIUM, U-SHAPE AND RADIAL LAND, NON-CUTTING TIP, TO SHAPE THE CORONAL THIRD OF THE CANAL, SI ZE 1-6 AS SO RTED, 6/BOX" | مبارد نيكل تيتانيوم مقاس 25 طول 17 زاوية .10 | 10 | مستودعات الشئون الصحية بمحافظة حفر الباطن
126680613 | 4215162055000 | ROTARY FILE: NICKLE TITANIUM, U-SHAPE AND RADIAL LAND, NON-CUTTING TIP, CONSTANT TAPER, TAPERING 0.04, LENGTH 21MM, SIZE 35, 6/BOX | مبارد نيكل تيتانيوم مقاس 35 طول 21 زاوية .04 | 6 | مستودعات الشئون الصحية بمحافظة حفر الباطن
126680614 | 4215162050500 | ROTARY FILE: NICKLE TITANIUM, U-SHAPE AND RADIAL LAND, NON-CUTTING TIP, CONSTANT TAPER, TAPERING 0.04, LENGTH 21MM, SIZE 40, 6/BOX | مبارد نيكل تيتانيوم مقاس 40 طول 21 زاوية .04 | 6 | مستودعات الشئون الصحية بمحافظة حفر الباطن
126680618 | 4215162054600 | ROTARY FILE: NICKLE TITANIUM, U-SHAPE AND RADIAL LAND, NON-CUTTING TIP, CONSTANT TAPER, TAPERING 0.04, LENGTH 25MM, SIZE 35, 6/BOX | مبارد نيكل تيتانيوم مقاس 35 طول 25 زاوية .04 | 6 | مستودعات الشئون الصحية بمحافظة حفر الباطن
126680619 | 4215162006200 | FILE, DENTAL, ENDODONTIC, ROTARY, LENGTH 40MM, SIZE 15, TAPERING 0.04, NICKEL TITANIUM ROTARY FILE, U SHAPE AND RADIAL LAND, NON CUT TING TIP | مبارد نيكل تيتانيوم مقاس 40 طول 25 زاوية .04 | 10 | مستودعات الشئون الصحية بمحافظة حفر الباطن
126680620 | 4215162054400 | ROTARY FILE: NICKLE TITANIUM, U-SHAPE AND RADIAL LAND, NON-CUTTING TIP, CONSTANT TAPER, TAPERING 0.06, LENGTH 21MM, SIZE 20, 6/BOX | مبارد نيكل تيتانيوم مقاس 20 طول 21 زاوية .06 | 7 | مستودعات الشئون الصحية بمحافظة حفر الباطن
126680622 | 4215162054300 | ROTARY FILE: NICKLE TITANIUM, U-SHAPE AND RADIAL LAND, NON-CUTTING TIP, CONSTANT TAPER, TAPERING 0.06, LENGTH 21MM, SIZE 30, 6/BOX | مبارد نيكل تيتانيوم مقاس 30 طول 21 زاوية .06 | 3 | مستودعات الشئون الصحية بمحافظة حفر الباطن
126680625 | 4215162054000 | ROTARY FILE: NICKLE TITANIUM, U-SHAPE AND RADIAL LAND, NON-CUTTING TIP, CONSTANT TAPER, TAPERING 0.06, LENGTH 25MM, SIZE 20, 6/BOX | مبارد نيكل تيتانيوم مقاس 20 طول 25 زاوية .06 | 5 | مستودعات الشئون الصحية بمحافظة حفر الباطن
126680626 | 4215162053900 | ROTARY FILE: NICKLE TITANIUM, U-SHAPE AND RADIAL LAND, NON-CUTTING TIP, CONSTANT TAPER, TAPERING 0.06, LENGTH 25MM, SIZE 25, 6/BOX | مبارد نيكل تيتانيوم مقاس 25 طول 25 زاوية .06 | 3 | مستودعات الشئون الصحية بمحافظة حفر الباطن
126680628 | 4215162050700 | ROTARY FILE: NICKLE TITANIUM, U-SHAPE AND RADIAL LAND, NON-CUTTING TIP, CONSTANT TAPER, TAPERING 0.06, LENGTH 25MM, SIZE 35, 6/BOX | مبارد نيكل تيتانيوم مقاس 35 طول 25 زاوية .06 | 25 | مستودعات الشئون الصحية بمحافظة حفر الباطن
126680629 | 4215162053700 | ROTARY FILE: NICKLE TITANIUM, U-SHAPE AND RADIAL LAND, NON-CUTTING TIP, CONSTANT TAPER, TAPERING 0.06, LENGTH 25MM, SIZE 40, 6/BOX | مبارد نيكل تيتانيوم مقاس 40 طول 25 زاوية .06 | 7 | مستودعات الشئون الصحية بمحافظة حفر الباطن
126680635 | 4215162050400 | ROTARY FILE: NICKLE TITANIUM, U-SHAPE AND RADIAL LAND, NON-CUTTING TIP, CONSTANT TAPER, TAPERING 0.04, LENGTH 21MM, SIZE 20, 6/BOX | مبارد نيكل تيتانيوم مقاس 20 طول 21 زاوية .04 | 3 | مستودعات الشئون الصحية بمحافظة حفر الباطن
126680636 | 4215162055200 | ROTARY FILE: NICKLE TITANIUM, U-SHAPE AND RADIAL LAND, NON-CUTTING TIP, CONSTANT TAPER, TAPERING 0.04, LENGTH 21MM, SIZE 25, 6/BOX | مبارد نيكل تيتانيوم مقاس 25 طول 21 زاوية .04 | 5 | مستودعات الشئون الصحية بمحافظة حفر الباطن
126680637 | 4215162055100 | ROTARY FILE: NICKLE TITANIUM, U SHAPE AND RADIAL LAND, NON-CUTTING TIP, CONSTANT TAPER, TAPERING 0.04, LENGTH 21MM, SIZE 30, 6/BOX | مبارد نيكل تيتانيوم مقاس 30 طول 21 زاوية .04 | 10 | مستودعات الشئون الصحية بمحافظة حفر الباطن
126690116 | 4215270000700 | "ORTHODONTIC BRACKET ADHESIVE KIT LIGHT CURE, GLASS IONOMER BASE FLUORIDE-RELEASING FOR BONDING CERAMIC, METAL AND PLASTIC BRACKETS, ONE STEP (N O MIX) KIT CONTAINS: ETCHING GEL, DISPOSABLE BRUSHES (50 OR MORE), SPECIAL HANDLES OR DISPOSABLE TIPS" | مادة لاصقة للتقويم | 3 | مستودعات الشئون الصحية بمحافظة حفر الباطن
126720028 | 4215150500000 | "ETCHING GEL: 35-37.5% PHOSPHORIC ACID CONCENTRATION, IDEAL VISCOSITY, SYRINGE TIP DELIVERY, THE KIT SHOULD CONTAIN NOT LESS THAN 4 SYRINGES, M INIMUM 1.2ML OF PHOSPHORIC ACID/SYRINGE WITH MICRO TIPS" | حامض تخريش الاسنان | 88 | مستودعات الشئون الصحية بمحافظة حفر الباطن
126720096 | 4215248001100 | BITE REGISTRATION MATERIAL, VINYL POLYSILOXANE ULTRA FAST SETTING BITE REGISTRATION MATERIAL (AUTO MIX) | سليكون لأخذ عضة الأسنان | 5 | مستودعات الشئون الصحية بمحافظة حفر الباطن
126720098 | 4215246200200 | "CHAIR-SIDE SOFT DENTURE RELINE MATERIAL KIT, SOFT CONSISTENCY WITH IMPROVED FLOWRATE TO ACHIEVE PROPER THICKNESS, KIT CONTAINS ALL NECESSARY B RUSHES AND PRIMER" | طقم معجون لين لتبطين أطقم الأكريل ذاتي التبلمر | 3 | مستودعات الشئون الصحية بمحافظة حفر الباطن
126720100 | 4215251600800 | TISSUE CONDITIONER MATERIAL FOR DENTURE, POWDER AND LIQUID KIT WITH PLASTIC MIXING CUPS &amp;amp; SMALL SPATULA | طقم مـــادة مكيفــة للأنسجــة | 1 | مستودعات الشئون الصحية بمحافظة حفر الباطن
126720102 | 4215242402600 | UNIVERSAL BONDING MATERIAL COMPLETE KIT, LIGHT CURED, WITH APPLICATORS | طقم إلصاق | 12 | مستودعات الشئون الصحية بمحافظة حفر الباطن
126720118 | 4215242400200 | CEMENT, DUAL CURE RESIN LUTING CAPSULE, COMPLETE KIT, ADHESIVE LUTING, ALL-CERAMIC, ZIRCONIA, ALUMINA, METAL OR COMPOSITE, INDIRECT RESTORATION S, SELF ADHESIVE | طقم سمنت ثنائي التصلب (تجميلي) resin | 13 | مستودعات الشئون الصحية بمحافظة حفر الباطن
126720148 | 4215161410600 | "A Long, tapered, FUNNEL SHAPE TUNGSTEN CARBIDE bur for easier access in the pulp chamberSafe-ended, noncutting tip prevents penet ration of t he pulp chamber floor or the root canal walls" | سنابل حفرأسنان ماسيةدائريةرقم(018_524_001_314_806) | 125 | مستودعات الشئون الصحية بمحافظة حفر الباطن
126720150 | 4215161456700 | BUR: DIAMOND, FG, ROUND, MEDIUM COARSE, SIZE 2.3MM, ISO# 806-314-001-524-023 | سنابل حفرأسنان ماسيةدائريةرقم(023_524_001_314_806) | 124 | مستودعات الشئون الصحية بمحافظة حفر الباطن
126720152 | 4215161456800 | BUR: DIAMOND, FG, ROUND, MEDIUM COARSE, SIZE 1.4MM | سنابل حفرأسنان ماسيةدائريةرقم(014_524_001_314_806) | 52 | مستودعات الشئون الصحية بمحافظة حفر الباطن
126720156 | 4215161456600 | BUR: DIAMOND, FG, BARREL (DOUBLE CONE), MEDIUM COARSE, SIZE 3.1MM, ISO# 806-314-038-524-031 | سنابل حفرأسنان ماسيةرقم(031_524_038_314_806) | 50 | مستودعات الشئون الصحية بمحافظة حفر الباطن
126720162 | 4215163208500 | BUR CARBIDE CROSS CUT TAPERED FISSURE LONG ISO 500 316 171 007 010 | سنابل حفرأسنان ماسيه رقم(012-524-141-314-806) | 25 | مستودعات الشئون الصحية بمحافظة حفر الباطن
126720164 | 4215161456000 | BUR: DIAMOND, FG, CYLINDER, ROUND END, MEDIUM COARSE, SIZE 1.4MM, ISO# 806-314-141-524-014 | سنابل حفرأسنان ماسية رقم(014-524-141-314-806) | 25 | مستودعات الشئون الصحية بمحافظة حفر الباطن
126720172 | 4215161455100 | BUR: DIAMOND, FG, FLAME, SUPER FINE, SIZE 1.6MM, ISO# 806-314-249-504-016 | سنابل حفرأسنان ماسيةرقم(016-504-249-314-806) | 25 | مستودعات الشئون الصحية بمحافظة حفر الباطن
126720182 | 4215161455300 | BUR: DIAMOND, FG, TAPERED, ROUND END, MEDIUM COARSE, SIZE 1.6MM, ISO# 806-314-199-524-016 | سنابل حفر أسنان ماسيةرقم(016-524-199-313-806) | 8 | مستودعات الشئون الصحية بمحافظة حفر الباطن
126720186 | 4215161455200 | BUR: DIAMOND, FG, TAPERED, ROUND END, MEDIUM COARSE, SIZE 2.3MM, ISO# 806-314-199-524-023 | سنابل حفرأسنان ماسيةرقم(023-524-199-314-806) | 25 | مستودعات الشئون الصحية بمحافظة حفر الباطن
126720200 | 4215161455000 | BUR: DIAMOND, FG, FLAME, MEDIUM COARSE, SIZE 1.4MM, ISO# 806-314-249-524-014 | سنابل ماسية رقم(014-524-249-314-806) | 90 | مستودعات الشئون الصحية بمحافظة حفر الباطن
126730006 | 4215242501200 | HEAT CURE ACRYLIC RESIN POWDER, CROSS LINKED, VEINED ROSE COLOR, 25LB POWDER + 8LITER LIQUID + MIXING CUPS, POWDER PACKED IN HARD NY LON BAG IN SIDE A BARELL | بودرةإكريل حراري وردي اللون مجزع ذوروابط متقاطعـة | 15 | مستودعات الشئون الصحية بمحافظة حفر الباطن
126730010 | 4215242501100 | SELF CURE ACRYLIC RESIN POWDER, VEINED ROSE COLOR, 5LB POWDER + 2 LITER LIQUID + MIXING CUPS | بودرةإكريل ذاتي التبلمروردي (5 ليبرةبودرة+محلول) | 1 | مستودعات الشئون الصحية بمحافظة حفر الباطن
126730106 | 4215222000800 | DENTAL PLASTER OF PARIS, REGULAR SET APPROX. 50LB/DRUM | جبس أبيض للنماذج عبوة 50 كجم | 1 | مستودعات الشئون الصحية بمحافظة حفر الباطن
126730188 | 4215245800700 | DIE SPACER GOLDEN + THINNER | سائل إزاحــة ذهـــــــــبي | 1 | مستودعات الشئون الصحية بمحافظة حفر الباطن
126730189 | 4215245800600 | DIE SPACER SILVER + THINNER | سائل ازاحة فضي | 1 | مستودعات الشئون الصحية بمحافظة حفر الباطن
126730385 | 4215180509100 | BUR: RUBBER WHEEL, BROWN, PRE-POLISHER FOR METAL, ISO# 658-900-303-522-220 | عجلات مطاطية بنية اللون لتحضير التلميع للمعادن | 10 | مستودعات الشئون الصحية بمحافظة حفر الباطن
126730455 | 4215248400900 | ACRYLIC ARTIFICIAL TEETH SET, SIZE MEDIUM, SHADE A3, 28 TEETH/SET (6 UPPER AND 6 LOWER ANTERIOR, 8 UPPER AND 8 LOWER POSTERIOR TEETH ) | اسنان اكريلية size medium shade A3 | 5 | مستودعات الشئون الصحية بمحافظة حفر الباطن
126730457 | 4215248400200 | TEETH, PREFORMED, SMALL, SHADE A2, ACRYLIC ARTIFICIAL TEETH, CONTAIN 28 TEETH | اسنان اكريلية size small shade A2 | 200 | مستودعات الشئون الصحية بمحافظة حفر الباطن
126730458 | 4215248400300 | ACRYLIC ARTIFICIAL TEETH SET, SIZE SMALL, SHADE A3, 28 TEETH/SET (6 UPPER AND 6 LOWER ANTERIOR, 8 UPPER AND 8 LOWER POSTERIOR TEETH) | اسنان اكريلية size small shade A3 | 150 | مستودعات الشئون الصحية بمحافظة حفر الباطن
126730459 | 4215248400400 | ACRYLIC ARTIFICIAL TEETH SET), SIZE SMALL, SHADE A2, 28 TEETH/SET (6 UPPER AND 6 LOWER ANTERIOR, 8 UPPER AND 8 LOWER POSTERIOR TEETH ) | اسنان اكريلية size small shade B2 | 75 | مستودعات الشئون الصحية بمحافظة حفر الباطن
126730460 | 4215242402300 | TEMPORARY CEMENT FOR CROWN AND BRIDGE, WITH EUGENOL, BASE + CATALYST PASTES, 65G/KIT | سمنت مؤقت للتيجان والجسور | 10 | مستودعات الشئون الصحية بمحافظة حفر الباطن
126750012 | 4215242402500 | BONDING KIT, 5TH GENERATION- ENAMEL AND DENTIN ETCHANT GEL IN SYRINGE WITH NOZZLES, ENAMEL AND DENTIN LIGHT CURE BONDING MATERIAL, B RUSH HANDL E + DISPOSABLE BRUSH TIPS OR FUZZY TIPS | طقم إعادة تعبئة للمادة اللاصقة للكمبوزيت | 15 | مستودعات الشئون الصحية بمحافظة حفر الباطن
126750013 | 4215245300000 | RESTORATIVE MATERIAL COMPOSITE CHEMICAL CURE W/LIGHT CURE OPTION FOR CORE BUILD UP | حشوات ايونمر زجاجي تبلمر ثلاثي (بالضوء + ثنائي كيميائياً) | 23 | مستودعات الشئون الصحية بمحافظة حفر الباطن
126750017 | 4215242402400 | DENTAL MATERIAL MULTI PURPOSE DUAL CURE ADHESIVE (UNIVERSAL BONDING KIT) BOND TO PORCELAIN, METALS, AMALGAM, GLASS IONOMER, PRE-CURE D COMPOSIT E, ENAMEL AND DENTIN, COMPLETE KIT | مادة لاصقه متعددة الأغراض (لاصقه لكافة مواد الحشو)تصلب ثنائي | 6 | مستودعات الشئون الصحية بمحافظة حفر الباطن
126750018 | 4215245700300 | GLASS IONOMER LUTING CEMENT KIT, FILM THICKNESS LESS THAN OR EQUAL TO 25MICRON (ISO SPEC 9917/1991); WORKING TIME 2 MINUTES, SETTING TIME 3-7 M INUTES | سمنت أيونمر زجاجي (طقم كامل) | 62 | مستودعات الشئون الصحية بمحافظة حفر الباطن
126750045 | 4215190500600 | FLUORIDE VARNISH SINGLE DOSE, 50-100/PKG + DISPOSABLE BRUSH OR FUZZY TIPS | فلورايد فارنش | 50 | مستودعات الشئون الصحية بمحافظة حفر الباطن
126750068 | 4215180509000 | BUR: POLISHER, FLAME SHAPE FOR COMPOSITE, RA, ISO# 658-204-243- 502-030 | سنابل تلميع كمبوزيت رقم (030-502-243-204-658) مطاطية | 32 | مستودعات الشئون الصحية بمحافظة حفر الباطن
126750070 | 4215180508700 | BUR: POLISHER, SPINDLE SHAPE FOR COMPOSITE, RA, ISO# 658-204-243 -502-045 | سنابل تلميع كمبوزيت رقم (045-502-243-204-658) مطاطية | 33 | مستودعات الشئون الصحية بمحافظة حفر الباطن
126750072 | 4215180508800 | BUR: POLISHER, LENS SHAPE FOR COMPOSITE, RA, ISO# 658-204-303-502-100 | سنابل تلميع الكمبوزيت رقم (100-502-303-204-658) مطاطية | 32 | مستودعات الشئون الصحية بمحافظة حفر الباطن
126750074 | 4215180508600 | BUR: POLISHER, BULLET SHAPE FOR COMPOSITE, RA, ISO# 685-204-243-512-045 | سنابل تلميع كمبوزيت رقم (045-512-243-204-658) | 32 | مستودعات الشئون الصحية بمحافظة حفر الباطن
126750076 | 4215180508900 | BUR: POLISHER LENS SHAPE FOR COMPOSITE, RA, ISO# 568-204-304-512-100 | سنابل تلميع كمبوزيت رقم (100-512-304-204-568) | 32 | مستودعات الشئون الصحية بمحافظة حفر الباطن
126750601 | 4215245312700 | DENTAL COMPOSITE FILLING MATERIAL, HIGHLY ESTHETIC LIGHT CURED MATERIAL, NANOFILLERS TYPE, MINIMUM OF 5 SHADES KIT + BONDING AGENT + ACCESSORIE S | كمبوزيت نانوفيلر | 5 | مستودعات الشئون الصحية بمحافظة حفر الباطن
126750602 | 4215245312300 | COMPOMER RESTORATIVE MATERIAL KIT, LIGHT CURE OF DIFFERENT SHADES WITH BONDING AGENT AND ACCESSORIES | حشوات كمبوميرز | 10 | مستودعات الشئون الصحية بمحافظة حفر الباطن
126750604 | 4215162053200 | BARBED BROACH, ENDODONTIC, PLASTIC HANDLE, COLOR CODED, SIZE FINE | دبابيس شائكة مقاس 30 | 25 | مستودعات الشئون الصحية بمحافظة حفر الباطن
126750605 | 4215162053100 | BARBED BROACH, ENDODONTIC, PLASTIC HANDLE, COLOR CODED, SIZE X FINE | دبابيس شائكة مقاس 25 | 25 | مستودعات الشئون الصحية بمحافظة حفر الباطن
126750606 | 4215162053000 | BARBED BROACH, ENDODONTIC, PLASTIC HANDLE, COLOR CODED, SIZE XX FINE | دبابيس شائكة مقاس 20 | 25 | مستودعات الشئون الصحية بمحافظة حفر الباطن
126750607 | 4215168201600 | BARBED BROACH, ENDODONTIC, PLASTIC HANDLE, COLOR CODED, SIZE MEDIUM | دبابيس شائكة مقاس 35 | 12 | مستودعات الشئون الصحية بمحافظة حفر الباطن
126750609 | 4215190000300 | LENTULO SPIRAL PASTE FILLER, PASTE FILLER, RA, COLOR CODED, LENGTH 25MM, SIZE ASSORTED 1-4, 4/BOX | حامل حشوات تبطين العصب طول 25 ملم | 12 | مستودعات الشئون الصحية بمحافظة حفر الباطن
126750611 | 4215161456200 | BUR: DIAMOND, FG, CYLINDER SHORT, FLAT END, MEDIUM COARSE, SIZE 1.6MM, ISO# 806-314-107-524-016 | سنابل ماسية | 16 | مستودعات الشئون الصحية بمحافظة حفر الباطن
126750612 | 4215161456300 | BUR: DIAMOND, FG, CYLINDER SHORT, FLAT END, MEDIUM COARSE, SIZE 1.2MM, ISO# 806-314-107-524-012 | سنابل ماسية | 25 | مستودعات الشئون الصحية بمحافظة حفر الباطن
126750616 | 4215161457000 | BUR: DIAMOND, FG, CYLINDER, FLAT END, SHORT 2MM, MEDIUM COARSE, SIZE 0.9MM, ISO# 805-314-232-524-009 | سنابل ماسية | 16 | مستودعات الشئون الصحية بمحافظة حفر الباطن
126750632 | 4215161455800 | BUR: DIAMOND, FG, TAPERED FLAT END, MEDIUM COARSE, SIZE 2.3MM, ISO# 806-314-173-524-023 | سنابل ماسية | 8 | مستودعات الشئون الصحية بمحافظة حفر الباطن
126750636 | 4215161455400 | BUR: DIAMOND, FG, TAPERED, ROUND END, MEDIUM COARSE, SIZE 1.6MM, ISO# 806-314-198-524-016 | سنابل ماسية | 18 | مستودعات الشئون الصحية بمحافظة حفر الباطن
126750638 | 4215161455600 | BUR: DIAMOND, FG, TAPERED, ROUND END, MEDIUM COARSE, SIZE 1.0MM, ISO# 806-314-198-524-010 | سنابل ماسية | 16 | مستودعات الشئون الصحية بمحافظة حفر الباطن
126750640 | 4215161456500 | BUR: DIAMOND, FG, ROUND EDGE WHEEL, MEDIUM COARSE, SIZE 4.0MM, ISO# 806-314-068-524-040 | سنابل ماسية | 25 | مستودعات الشئون الصحية بمحافظة حفر الباطن
126750644 | 4215250801500 | DENTAL LONG NEEDLE, METRIC GAUGE 25 (0.50X35MM), STERILE, 100/BOX | ابرة تخدير للاسنان | 50 | مستودعات الشئون الصحية بمحافظة حفر الباطن
226650296 | 4215292400200 | ENDODONTIC MEASURING BLOCK, AUTOCLAVABLE, CONTAINS 30-40 DEPTH GUIDES INCLUDING HALF SIZES | اداة لقياس عمق قناة الجذر | 4 | مستودعات الشئون الصحية بمحافظة حفر الباطن
226650299 | 5117233100100 | "17-19% ETHYLENEDIAMINETETRAACETIC ACID (EDTA) SOLUTION KIT, NEUTRAL PH, BOTTLE 40-60ML, CONTAINS: 1. 20-30 EMPTY 1.2ML SYRINGES, 2. 20-30 TIP S OF 30G" | محلول لإذابة و تنظيف قناة العصب EDTA | 24 | مستودعات الشئون الصحية بمحافظة حفر الباطن
226650300 | 4215160300200 | "CALCIUM HYDROXIDE PREMIXED: READY TO USE TEMPORARY ROOT CANAL MATERIAL, INJECTABLE, KIT CONTAIN 1. FOUR SYRINGES, 2. TWENTY DELIVER YTIPS" | كالسيوم هيدروكسيد للحقن في قناة العصب | 31 | مستودعات الشئون الصحية بمحافظة حفر الباطن
226650310 | 4215162402800 | HIGH SPEED CONTRA ANGLE HANDPIECE AIR TURBINE, LIGHT WEIGHT AND HIGH TORQUE AUTOCLAVABLE QUICK CONNECTION WITH WATER FLOW REGULATOR TO FIT MID- WEST 4 HOLES AND TRIPLE SPRAY | قبضة حفر توربينية ذات راس عالية بأربع فتحات | 30 | مستودعات الشئون الصحية بمحافظة حفر الباطن
226650315 | 4215162403000 | CONTRA ANGLE HANDPIECE WITH FIBER-OPTIC, E-TYPE CONNECTION INTERNAL AIR AND WATER COOLING, GEAR RATIO 1:1 FOR RA TYPE BURS | قبضة أسنان معوجة ذات سرعة بطيئة بإضاءة | 8 | مستودعات الشئون الصحية بمحافظة حفر الباطن
226650341 | 4229542702300 | CLEANING BRUSH FOR BURS, BRASS/STAINLESS STEEL | فرشاة لتنظيف سنابل الحفر | 30 | مستودعات الشئون الصحية بمحافظة حفر الباطن
226650344 | 4215291000000 | ACCESSORIES, DENTAL, POLY PLASTIC COVER, SHEET, HANOPIECE, AIR WATER SYRINGE, LIGHT AND X-RAY | شرائح بلاستيك ( بولي بلاستيك ) لتغطية القبضات وأجزاء كرسي العيادة | 50 | مستودعات الشئون الصحية بمحافظة حفر الباطن
226650354 | 4215200600500 | X-RAY PLASTIC MOUNTS WITH 6 HOLES SUPPLIED IN 100 SHEET/BOX | حافظة لافلام الاشعة | 12 | مستودعات الشئون الصحية بمحافظة حفر الباطن
226650356 | 4220400201200 | X-RAY LEAD APRON FOR CHILD WITH COLLAR PROTECTION, 0.3MM WITH FOAM BACK &amp;amp; HAPPY FACE OR CARTOON CHARACTERS | مريلة رصاص كاملة للصغار | 1 | مستودعات الشئون الصحية بمحافظة حفر الباطن
226660084 | 4215271805700 | ARCH BAR, ERICH, ADULT 90%, CHILD 10% | جبيرة معدنيــة للفـك نوع إريــك | 1 | مستودعات الشئون الصحية بمحافظة حفر الباطن
226660111 | 4229550634700 | BONE PLATING, TITANIUM, MINI PLATE 2.0MM STANDARD KIT (MAIN BOX, DRILL BITS, MODELLING PLIERS, SCREW DRIVERS, PLATE HOLDER, PLATE PO SITIONER) SHOULD BE COMPATIBLE WITH THE DELIVERED SYSTEMS | شرائح تثبيت جراحي للكسور 2 مم | 1 | مستودعات الشئون الصحية بمحافظة حفر الباطن
226660158 | 4215162402300 | SURGICAL HANDPIECE, RIGHT ANGLE (HEAD FOR DRILLING AND SCREW DRIVER HEAD) | قبضة حفر جراحية | 1 | مستودعات الشئون الصحية بمحافظة حفر الباطن
226660379 | 4229162718200 | DENTAL TREPHINE BUR, GRADED, DIFFERENT SIZES | سنابل Trephine bur, graded, different sizes. | 1 | مستودعات الشئون الصحية بمحافظة حفر الباطن
226680389 | 4215293001500 | "PRE-FABRICATED COMPLETE ESTHETIC FIBER POST SYSTEM KIT, SHOULD BE COMPLETE AND CONTAIN THE FOLLOWING: NOT LESS THAN 3 DIFFERENT DIA METER OF PO STS, POSTS SHOULD BE ASSORTED ACCORDING TO FREQUENCY OF USING, 1 DRILL FOR EACH SIZE OF THE POSTS" | أوتاد جذرية من الألياف المدعومة | 20 | مستودعات الشئون الصحية بمحافظة حفر الباطن
226680390 | 4215162900400 | ENDO BOX FILE HOLDER AND ORGANIZER WITH 50-200 HOLES AND CALIBRATED RULER | حامل لمبارد قناة العصب يحمل 16 مبرد مع مسطرة مدرجة | 2 | مستودعات الشئون الصحية بمحافظة حفر الباطن
226680500 | 4215246500200 | ROOT CANAL LUBRICANT, GLYCOL, UREA PEROXIDE AND EDTA IN SPECIAL WATER SOLUBLE BASE, GEL, CONCENTRATION 17-20% EDTA, 20-50G | معجون لإذابة و تنظيف قناة العصب EDTA | 50 | مستودعات الشئون الصحية بمحافظة حفر الباطن
226680800 | 4215290000000 | MOTOR, DENTAL, HANDPIECE, COMPACT, PORTABLE, LARGE BRIGHT COLOUR SCREEN, DEDICATED BUTTON CONTROLS, LIGHTWEIGHT | نظام تيتانيوم روتري | 10 | مستودعات الشئون الصحية بمحافظة حفر الباطن
226680809 | 4229162732900 | BUR: FG, LONG, TAPERED, SAFE-END, NON-CUTTING TIP FOR PULP CHAMBER ACCESS | سنابل Z لقناة العصب | 48 | مستودعات الشئون الصحية بمحافظة حفر الباطن
126200008 | 4215271808900 | ARCHWIRE SLEEVE, 0.027INCH, GREY, SPOOL OF 3M | انبوب واقي من الأسلاك مقاس 0.027? ، رمادي ، لفة 3متر | 2 | مستودعات الشئون الصحية بمنطقة جازان
126200010 | 4215272200000 | BAND PUSHER MERSHON, 5-SIDED, ANGLED SERRATED TIP, REDUCED RISK OF SLIPPAGE, LIGHT WEIGHT WITH HOLLOW HANDLE, HEAT STERILIZABLE UP T O 370 DEGR EES FAHRENHEIT | ازرار مستوية لاصقة ، تثبت على اسطح الاسنان اللسانية | 15 | مستودعات الشئون الصحية بمنطقة جازان
126200020 | 4215270906400 | ELASTIC CHAIN, OPENED LONG (DOUBLE) SPACE, 15FEET, MEDIUM FORCE | مطاط شد الاسنان (سلاسل) دو فراغ طويل ( مضاعف ) ، قوة متوسطة ، لفة 15 قدم | 10 | مستودعات الشئون الصحية بمنطقة جازان
126200022 | 4215270906700 | ELASTOMERIC MODULES, SINGLE PATIENT USE, FADE RESISTANT, GREY | وحدات مطاطية رمادية اللون مقاومة للإهتراء والذوبان لمدة لا تقل عن شهر - قضيب | 1000 | مستودعات الشئون الصحية بمنطقة جازان
126200029 | 4215270601600 | LINGUAL BUTTON BONDABLE FOR ORTHODONTIC TREATMENT 10PCS/PACK | مسكات لاصقة | 50 | مستودعات الشئون الصحية بمنطقة جازان
126200031 | 4215270004100 | ORTHODONTIC BONDABLE CLEAT | ممسك لاصق | 30 | مستودعات الشئون الصحية بمنطقة جازان
126200042 | 4215270802000 | NICKEL TITANIUM DISTALIZING COIL SPRINGS, 0.045INCH, 100G | نوابض لولبية من النيكل تيتانيوم بقطر 0.045انش بقوة 100 غرام لدفع وتحريك الاسنان -علبة | 10 | مستودعات الشئون الصحية بمنطقة جازان
126200046 | 4215271101400 | SELF-CUTTING ORTHODONTIC MINISCREW, STERILE, MADE OF TITANIUM ALLOY-SIZE 10MM WITH DIAMETER RANGE FROM 1.5-1.8MM | غرسة للتقويم (مسامير) معقمة داتية القطع , مصنوعة من التيتانيوم , مقاس 10ملم | 2 | مستودعات الشئون الصحية بمنطقة جازان
126200048 | 4215271101300 | SELF-CUTTING ORTHODONTIC MINISCREW, STERILE, MADE OF TITANIUM ALLOY-SIZE 6MM WITH DIAMETER RANGE FROM 1.5-1.8MM | غرسة للتقويم (مسامير) معقمة داتية القطع , مصنوعة من التيتانيوم , مقاس 6ملم | 5 | مستودعات الشئون الصحية بمنطقة جازان
126200050 | 4215271101200 | SELF-CUTTING ORTHODONTIC MINISCREW, STERILE, TITANIUM ALLOY, SIZE 8MM WITH DIAMETER RANGE FROM 1.5-1.8MM | غرسة للتقويم (مسامير) معقمة داتية القطع , مصنوعة من التيتانيوم , مقاس 8ملم | 30 | مستودعات الشئون الصحية بمنطقة جازان
126200055 | 4215270906600 | ELASTIC CHAIN, CLOSED SPACE, 15FEET, MEDIUM FORCE | سلسلة مرنة مغلقة | 5 | مستودعات الشئون الصحية بمنطقة جازان
126200057 | 4215270906500 | ELASTIC CHAIN, OPENED SPACE, 15FEET, MEDIUM FORCE | سلسلة مرنة مفتوحة | 3 | مستودعات الشئون الصحية بمنطقة جازان
126200061 | 4215165100800 | ELASTIC SEPARATORS, RADIOPAQUE, MEDIUM | مبعد مرن | 25 | مستودعات الشئون الصحية بمنطقة جازان
126200062 | 4215270004000 | FLIP-LOCK HERBST APPLIANCE | اداة قفل هاربست | 1 | مستودعات الشئون الصحية بمنطقة جازان
126200063 | 4215163212700 | ORTHODONTIC INTRAORAL ELASTIC SIZE 1/2 MEDIUM | وحدات مرنة ّّذات لون ازرق | 500 | مستودعات الشئون الصحية بمنطقة جازان
126200065 | 4215271000100 | ELASTOMERIC MODULES, SINGLE PATIENT USE, FADE RESISTANT, CLEAR COLOR | وحدات مرنة لون واضح | 1000 | مستودعات الشئون الصحية بمنطقة جازان
126200067 | 4215271000200 | ELASTOMERIC MODULES, SINGLE PATIENT USE, FADE RESISTANT, PINK | وحدات مرنة لونة وردي | 250 | مستودعات الشئون الصحية بمنطقة جازان
126200069 | 4215270906800 | ELASTOMERIC MODULES, SINGLE PATIENT USE, FADE RESISTANT, SILVER | وحدات مرنة لون فضي | 500 | مستودعات الشئون الصحية بمنطقة جازان
126200117 | 4215271811400 | LOWER NITI SUPER ELASTIC ARCHWIRE 0.014INCH, OVOID SHAPE, EACH WIRE IS PACKED SEPARATELY, MUST BE SUPPLIED BY THE SAME MANUFACTURER (ARCH COORD INATION) | أسلاك قوس عالية المرونة 014. | 257 | مستودعات الشئون الصحية بمنطقة جازان
126200119 | 4215271810000 | LOWER NITI SUPER ELASTIC ARCHWIRE 0.017X0.025INCH OVOID SHAPE EACH WIRE IS PREFERRED TO PACKED SEPARATELY MUST BE SUPPLIED BY THE SA ME MANUFAC TURER (ARCH COORDINATION) | أسلاك قوس عالية المرونة 017. | 100 | مستودعات الشئون الصحية بمنطقة جازان
126200121 | 4215271811200 | LOWER NITI SUPER ELASTIC ARCHWIRE 0.016INCH, OVOID SHAPE, EACH WIRE IS PACKED SEPARATELY, MUST BE SUPPLIED BY THE SAME MANUFACTURER (ARCH COORD INATION) | أسلاك قوس عالية المرونة 016. | 113 | مستودعات الشئون الصحية بمنطقة جازان
126200123 | 4215271811100 | LOWER NITI SUPER ELASTIC ARCHWIRE 0.016X0.022INCH OVOID SHAPE EACH WIRE IS PREFERRED TO PACKED SEPARATELY MUST BE SUPPLIED BY THE SA ME MANUFAC TURER (ARCH COORDINATION) | أسلاك قوس عالية المرونة 016.*022. | 250 | مستودعات الشئون الصحية بمنطقة جازان
126200125 | 4215271811000 | LOWER NITI SUPER ELASTIC ARCHWIRE 0.018INCH, OVOID SHAPE, EACH WIRE IS PACKED SEPARATELY, MUST BE SUPPLIED BY THE SAME MANUFACTURER (ARCH COORD INATION) | أسلاك قوس عالية المرونة 018. | 250 | مستودعات الشئون الصحية بمنطقة جازان
126200127 | 4215271810900 | LOWER NITI SUPER ELASTIC ARCHWIRE 0.019X0.025INCH, OVOID SHAPE, EACH WIRE IS PACKED SEPARATELY, MUST BE SUPPLIED BY THE SAME MANUFAC TURER (ARC H COORDINATION) | أسلاك قوس عالية المرونة 019. | 80 | مستودعات الشئون الصحية بمنطقة جازان
126200131 | 4215271810800 | LOWER NITI SUPER ELASTIC ARCHWIRE 0.012 INCH, OVOID SHAPE, EACH WIRE IS PACKED SEPARATELY, MUST BE SUPPLIED BY THE SAME MANUFACTURER (ARCH COOR DINATION) | أسلاك قوس عالية المرونة 012. | 250 | مستودعات الشئون الصحية بمنطقة جازان
126200135 | 4215271802200 | ARCHWIRE, ORTHODONTIC, 0.016INCH, STAINLESS STEEL, OVOID SHAPE, SUPER ELASTIC, LOWER | أسلاك قوس 016. | 123 | مستودعات الشئون الصحية بمنطقة جازان
126200137 | 4215271802300 | ARCHWIRE, ORTHODONTIC, 0.016X0.022INCH, STAINLESS STEEL, OVOID SHAPE, SUPER ELASTIC, LOWER | أسلاك قوس 016.*022. | 140 | مستودعات الشئون الصحية بمنطقة جازان
126200139 | 4215271802400 | ARCHWIRE, ORTHODONTIC, 0.017X0.025INCH, STAINLESS STEEL, OVOID SHAPE, SUPER ELASTIC, LOWER | أسلاك قوس 017.*025. | 100 | مستودعات الشئون الصحية بمنطقة جازان
126200141 | 4215271802500 | ARCHWIRE, ORTHODONTIC, 0.018INCH, STAINLESS STEEL, OVOID SHAPE, SUPER ELASTIC, LOWER | أسلاك قوس 018. | 250 | مستودعات الشئون الصحية بمنطقة جازان
126200143 | 4215271802600 | ARCHWIRE, ORTHODONTIC, 0.019X0.025INCH, STAINLESS STEEL, OVOID SHAPE, SUPER ELASTIC, LOWER | أسلاك قوس 019.*025. | 113 | مستودعات الشئون الصحية بمنطقة جازان
126200145 | 4215271806700 | LOWER STAINLESS STEEL ARCHWIRE 0.021INCHX0.025INCH, OVOID SHAPE, EACH WIRE IS PACKED SEPARATELY, MUST BE SUPPLIED BY THE SAME MANUFA CTURER (AR CH COORDINATION) | أسلاك قوس 021.*025. | 57 | مستودعات الشئون الصحية بمنطقة جازان
126200147 | 4215271800000 | ARCH PALATAL PREFORMED SZ 2 | أسلاك قوس 017.*025. | 100 | مستودعات الشئون الصحية بمنطقة جازان
126200157 | 4215270802300 | CLOSED COIL NITINOL SPRINGS, LENGTH 12MM MEDIUM FORCE 200 G, INNER DIAMETER 0.030INCH | أسلاك تقويم ملفوفة مقاسات متعددة | 11 | مستودعات الشئون الصحية بمنطقة جازان
126200161 | 4215270802100 | OPEN COIL NITINOL SPRINGS IN SPOOL 200G, MEDIUM FORCE, INNER DIAMETER 0.020INCH-0.030INCH | أسلاك تقويم ملفوفة مقاسات متعددة | 10 | مستودعات الشئون الصحية بمنطقة جازان
126200163 | 4215270002700 | "ORTHODONTIC MINISCREW BASIC SET MUST INCLUDE THE FOLLOWING: 1-AUTOCLAVABLE TRAY, STERILE &amp;amp; PREPACKED GINGIVAL REMOVER, AUTOCLAV ABLEX-RAY GUIDE , MANUAL HANDPIECE, 2-PRESTERILIZED &amp;amp; PREPACKED SELF CUTTING ORTHODONTIC MINISCREW MADE OF TITANIUM ALLOY GRADE 5 (TI6AL4V) SIZE 10 MM WITH DIA METER RANGE FROM 1.5 TO 1.8MM, AUTOCLAVABLE SCREWDRIVER FOR MANUAL INSERTION, AUTOCLAVABLE ADAPTOR FOR MECHANICAL INSERTION, 3-PRE STERILIZED &amp;amp; PREPACKED SELF CUTTING ORTHODONTIC MINISCREW MADE OF TITANIUM ALLOY GRADE 5 (TI6AL 4V) SIZE 8 MM WITHDIAMETER RANGE FROM 1.5 TO 1.8 MM, 4-PRES TERILIZED &amp;amp; PREPACKED SELF CUTTING ORTHODONTIC MINISCREW MADE OF TI TANIUM ALLOY GRADE 5 (TI6AL4V) SIZE 6MM WITH DIAMETE R RANGE FROM 1.5 TO 1.8 MM, 5-PRESTERILIZED &amp;amp; PREPACKED CAP FOR ORTHODONTIC MINISCREW" | مجموعة براغي صغيرة للتقويم | 3 | مستودعات الشئون الصحية بمنطقة جازان
126200167 | 4215246300900 | PATIENT PROTECTIVE WAX FOR BRACES, TASTELESS, PER STICK | اقواس شمعية لحماية المريض | 250 | مستودعات الشئون الصحية بمنطقة جازان
126200169 | 4215245301500 | KIT, RESTORATIVE, PORCELAIN BONDING, SALINE COUPLING AGENT, HYDROFLUORIC ACID, BONDING CROWNS | بورسلين لاصق | 2 | مستودعات الشئون الصحية بمنطقة جازان
126200171 | 4215271702100 | PREFORMED KOBAYASHI LIGATURE WIRE, LONG SIZE 0.010INCH | رابط اسلاك تقويم مقاسات متعددة | 2 | مستودعات الشئون الصحية بمنطقة جازان
126200173 | 4215271702000 | PREFORMED KOBAYASHI LIGATURE WIRE, SHORT SIZE 0.010INCH | رابط اسلاك تقويم مقاسات متعددة | 2 | مستودعات الشئون الصحية بمنطقة جازان
126200175 | 4215271701900 | PREFORMED KOBAYASHI LIGATURE WIRE, LONG SIZE 0.014INCH | رابط اسلاك تقويم مقاسات متعددة | 2 | مستودعات الشئون الصحية بمنطقة جازان
126200177 | 4215271702200 | PREFORMED KOBAYASHI LIGATURE WIRE, SHORT SIZE 0.014INCH | رابط اسلاك تقويم مقاسات متعددة | 30 | مستودعات الشئون الصحية بمنطقة جازان
126200179 | 4215271810600 | REVERSE CURVE LOWER NITI ARCHWIRE 0.016INCH | سلك مقوس عكسي مقاسات متعددة | 2 | مستودعات الشئون الصحية بمنطقة جازان
126200181 | 4215271810500 | REVERSE CURVE LOWER NITI ARCH WIRE 0.016INCHX0.022INCH | سلك مقوس عكسي مقاسات متعددة | 20 | مستودعات الشئون الصحية بمنطقة جازان
126200183 | 4215271810400 | REVERSE CURVE LOWER NITI ARCHWIRE 0.017INCHX0.025 | سلك مقوس عكسي مقاسات متعددة | 13 | مستودعات الشئون الصحية بمنطقة جازان
126200185 | 4215271810300 | "REVERSE CURVE UPPER NITI ARCH WIRE 0.016INCH" | سلك مقوس عكسي مقاسات متعددة | 12 | مستودعات الشئون الصحية بمنطقة جازان
126200187 | 4215271810200 | "REVERSE CURVE UPPER NITI ARCH WIRE 0.016INCHX0.022INCH" | سلك مقوس عكسي مقاسات متعددة | 20 | مستودعات الشئون الصحية بمنطقة جازان
126200189 | 4215271810100 | REVERSE CURVE UPPER NITI ARCH WIRE 0.017INCH X 0.025INCH | سلك مقوس عكسي مقاسات متعددة | 12 | مستودعات الشئون الصحية بمنطقة جازان
126200385 | 4215271811800 | UPPER NITI SUPER ELASTIC ARCHWIRE 0.014INCH, OVOID SHAPE, EACH WIRE IS PACKED SEPARATELY, MUST BE SUPPLIED BY THE SAME MANUFACTURER (ARCH COORD INATION) | اسلاك تقويم لقوس الفك 014. | 250 | مستودعات الشئون الصحية بمنطقة جازان
126200387 | 4215271811300 | UPPER NITI SUPER ELASTIC ARCHWIRE 0.017INCHX0.025INCH, OVOID SHAPE, EACH WIRE IS PACKED SEPARATELY, MUST BE SUPPLIED BY THE SAME MAN UFACTURER (ARCH COORDINATION) | أسلاك تقويم لقوس الفك 017. | 113 | مستودعات الشئون الصحية بمنطقة جازان
126200389 | 4215271803700 | ARCHWIRE, ORTHODONTIC, 0.016IN, UPPER NITI, OVOID SHAPE, SUPER ELASTIC | أسلاك تقويم لقوس الفك 016. | 350 | مستودعات الشئون الصحية بمنطقة جازان
126200391 | 4215271800300 | ARCHWIRE, ORTHODONTIC, 0.016 X 0.022IN, UPPER NITI, OVOID SHAPE, SUPER ELASTIC | أسلاك تقويم لقوس الفك 016.*022. | 150 | مستودعات الشئون الصحية بمنطقة جازان
126200393 | 4215271800400 | ARCHWIRE, ORTHODONTIC, 0.018IN, UPPER NITI, OVOID SHAPE, SUPER ELASTIC | أسلاك تقويم لقوس الفك 018. | 200 | مستودعات الشئون الصحية بمنطقة جازان
126200395 | 4215271809900 | UPPER NITI SUPER ELASTIC ARCHWIRE 0.019INCHX0.025INCH, OVOID SHAPE, EACH WIRE IS PACKED SEPARATELY, MUST BE SUPPLIED BY THE SAME MAN UFACTURER (ARCH COORDINATION) | أسلاك تقويم لقوس الفك 019. | 150 | مستودعات الشئون الصحية بمنطقة جازان
126200399 | 4215271809800 | UPPER NITI SUPER ELASTIC ARCHWIRE 0.012INCH, OVOID SHAPE, EACH WIRE IS PACKED SEPARATELY, MUST BE SUPPLIED BY THE SAME MANUFACTURER (ARCH COORD INATION) | أسلاك تقويم لقوس الفك 012. | 150 | مستودعات الشئون الصحية بمنطقة جازان
126200401 | 4215271809700 | UPPER STAINLESS STEEL ARCHWIRE 0.014INCH, OVOID SHAPE, EACH WIRE IS PACKED SEPARATELY, MUST BE SUPPLIED BY THE SAME MANUFACTURER (AR CH COORDIN ATION) | أسلاك تقويم لقوس الفك 014. | 150 | مستودعات الشئون الصحية بمنطقة جازان
126200403 | 4215271809600 | UPPER STAINLESS STEEL ARCHWIRE 0.016INCH, OVOID SHAPE, EACH WIRE IS PACKED SEPARATELY, MUST BE SUPPLIED BY THE SAME MANUFACTURER (AR CH COORDIN ATION) | أسلاك تقويم لقوس الفك 016. | 210 | مستودعات الشئون الصحية بمنطقة جازان
126200405 | 4215271809500 | UPPER STAINLESS STEEL ARCHWIRE 0.016INCH X 0.022INCH, OVOID SHAPE, EACH WIRE IS PACKED SEPARATELY, MUST BE SUPPLIED BY THE SAME MANU FACTURER ( ARCH COORDINATION) | أسلاك تقويم لقوس الفك016.*022 | 150 | مستودعات الشئون الصحية بمنطقة جازان
126200407 | 4215271811700 | UPPER STAINLESS STEEL ARCHWIRE 0.017INCH X 0.025INCH, OVOID SHAPE, EACH WIRE IS PACKED SEPARATELY, MUST BE SUPPLIED BY THE SAME MANU FACTURER ( ARCH COORDINATION) | أسلاك تقويم لقوس الفك 017. | 170 | مستودعات الشئون الصحية بمنطقة جازان
126200409 | 4215271809400 | UPPER STAINLESS STEEL ARCHWIRE 0.018INCH, OVOID SHAPE, EACH WIRE IS PACKED SEPARATELY, MUST BE SUPPLIED BY THE SAME MANUFACTURER (AR CH COORDIN ATION) | أسلاك تقويم لقوس الفك 018. | 162 | مستودعات الشئون الصحية بمنطقة جازان
126200411 | 4215271809300 | UPPER STAINLESS STEEL ARCHWIRE 0.019INCHX0.025INCH, OVOID SHAPE, EACH WIRE IS PACKED SEPARATELY, MUST BE SUPPLIED BY THE SAME MANUFA CTURER (AR CH COORDINATION) | أسلاك تقويم لقوس الفك 019. | 136 | مستودعات الشئون الصحية بمنطقة جازان
126200413 | 4215271809200 | UPPER STAINLESS STEEL ARCHWIRE 0.021INCHX0.025INCH, OVOID SHAPE, EACH WIRE IS PACKED SEPARATELY, MUST BE SUPPLIED BY THE SAME MANUFA CTURER (AR CH COORDINATION) | أسلاك تقويم لقوس الفك 021. | 90 | مستودعات الشئون الصحية بمنطقة جازان
126200415 | 4215271811600 | UPPER TMA ARCHWIRE 0.017INCHX0.025INCH, OVOID SHAPE, EACH WIRE IS PACKED SEPARATELY, MUST BE SUPPLIED BY THE SAME MANUFACTURER (ARCH COORDINATI ON) | أسلاك تقويم لقوس الفك 017. | 65 | مستودعات الشئون الصحية بمنطقة جازان
126500002 | 4215244400100 | ASTRINGENT RETRACTION PASTE CAPSULE CONTAINS AT LEAST 15 % ALUMINUM CHLORIDE, TO PLACED DIRECTLY INTO THE SULCUS VIA A HIGHLY INNOVA TIVE, EASY TO USE, HYGIENIC UNIT-DOSE CAPSULE. THE CAPSULES ARE COMPATIBLE WITH MOST COMPOSITE DISPENSERS | معجون لارجاع اللثة يحتوي على الاقل على 15% المنيوم كلورايد | 1 | مستودعات الشئون الصحية بمنطقة جازان
126500004 | 4215242402100 | DUAL CURE SELF ADHESIVE RESIN LUTING CEMENT CAPSULE MADE FROM CERAMIC OR COMPOSITE FOR CEMENTING ALL TYPE OF CROWNS, BRIDGES, INLAYS , ONLAYS A ND POSTS RESTORATIONS, KIT CONSISTS OF: AT LEAST 4 CEMENT SHADES (A1, A3, TRANSLUCENT, OPAQUE) | سمنت ثنائي التصلب ذو لصق ذاتي مصنوع من السراميك او الكمبوزيت | 100 | مستودعات الشئون الصحية بمنطقة جازان
126500025 | 4215161454500 | BUR: CARBIDE, FG, COARSE, 18 FLUTED, FOR REMOVAL OF ADHESIVE RESIDUE | سنبلة حفر كربيد، FG ، خشنه 18 نتؤ ، لازالة بقايا الماده اللاصقه | 30 | مستودعات الشئون الصحية بمنطقة جازان
126500041 | 4215247707600 | CALAMUS SINGLE CARTRIDGE: GUTTA PERCHA, GAUGE 20G, 10/BOX | خرطوش جوتابيركا لجهاز الكالامس مقاس 20 | 10 | مستودعات الشئون الصحية بمنطقة جازان
126500043 | 4215247707800 | CALAMUS SINGLE CARTRIDGE: GUTTA PERCHA, GAUGE 23G, 10/BOX | خرطوش جوتابيركا لجهاز الكالامس مقاس 23 | 10 | مستودعات الشئون الصحية بمنطقة جازان
126500047 | 4215162400000 | Handpieces, Dental (Micro Motor) | قبضه بطيئه براس صغير لماتور المبارد برأس صغير قابل للضبط على 6 أوضاع ، عزم 16:1 | 2 | مستودعات الشئون الصحية بمنطقة جازان
126500049 | 4215247707400 | OBTURATION CARTRIDGES, GUTTA PERCHA, EACH 5 PACK CONTAINS: 1. GAUGE 20 (MEDIUM BODY), 2. GAUGE 20 (HEAVY BODY), 3. GAUGE 23 (MEDIUM BODY), 4. G AUGE 23 (HEAVY BODY), 5. GAUGE 25 (LIGHT BODY) | خرطوش جوتابيركا لجهاز الألمنت مقاس 20 | 5 | مستودعات الشئون الصحية بمنطقة جازان
126500051 | 4215162900300 | "ENDODONTIC FILE STAND FOR CHAIRSIDE STORAGE OF ROOT CANAL INSTRUMENTS DURING ENDODONTIC TREATMENT, RESISTANT TO CHEMICAL SOLUTIONS, AUTOCLAVA BL E, APPROXIMATE DIAMETER 2-2.5 INCHES" | علبه منظمه او حامله لمبارد علاج العصب | 5 | مستودعات الشئون الصحية بمنطقة جازان
126500053 | 4215250801900 | "ENDODONTIC IRRIGATION NEEDLE, LUER LOCK AND LUER HUB, THIN WALL, ONE OR TWO LATERAL VENTS, CLOSED FRONT-END, ROUNDED TIP, FREE OF B URRS, STE RI LE, PACKAGED IN CONTAINER, 25G (30-100/CONTAINER)" | ابره مخصصه لتروية قناة العصب مقاس 25 (30-100 /علبه) | 50 | مستودعات الشئون الصحية بمنطقة جازان
126500059 | 4215161702300 | GATES GLIDDEN DRILLS, STAINLESS STEEL, RA, LENGTH 28MM, SIZE ASSORTED 1 -6, 6/BOX | مثقاب لقناة العصب RA طول 28 مقاس 1-6 | 20 | مستودعات الشئون الصحية بمنطقة جازان
126500065 | 4215247708800 | GUTTA PERCHA POINTS, RADIO-OPAQUE, STANDARDIZED, SIZE 30/0.06, 80-120/BOX | ااقماع جوتابيركا مقاس 30/0,06 (80-120 /علبه ) | 50 | مستودعات الشئون الصحية بمنطقة جازان
126500069 | 4215247707700 | GUTTA PERCHA POINTS, RADIO-OPAQUE, STANDARDIZED, SIZE 30/0.04, 80-120/BOX | ااقماع جوتابيركا مقاس 30/0,04 (80-120 /علبه ) | 30 | مستودعات الشئون الصحية بمنطقة جازان
126500071 | 4215247708700 | GUTTA PERCHA POINTS, RADIO-OPAQUE, STANDARDIZED, SIZE 35/0.04, 80-120/BOX | ااقماع جوتابيركا مقاس 35/0,04 (80-120 /علبه ) | 17 | مستودعات الشئون الصحية بمنطقة جازان
126500073 | 4215247708600 | GUTTA PERCHA POINTS, RADIO-OPAQUE, STANDARDIZED, SIZE 35/0.06, 80-120/BOX | ااقماع جوتابيركا مقاس 35/0,06 (80-120 /علبه ) | 80 | مستودعات الشئون الصحية بمنطقة جازان
126500075 | 4215247707500 | GUTTA PERCHA POINTS, RADIO-OPAQUE, STANDARDIZED, SIZE 40/0.04, 80-120/BOX | ااقماع جوتابيركا مقاس40/0,04 (80-120 /علبه ) | 10 | مستودعات الشئون الصحية بمنطقة جازان
126500077 | 4215247708300 | GUTTA PERCHA POINTS, RADIO-OPAQUE, STANDARDIZED, SIZE 45/0.06, 80-120/BOX | ااقماع جوتابيركا مقاس 45/0,06 (80-120 /علبه ) | 4 | مستودعات الشئون الصحية بمنطقة جازان
126500079 | 4215247708100 | GUTTA PERCHA POINTS, RADIO-OPAQUE, STANDARDIZED, SIZE F2, 80-120/BOX | ااقماع جوتابيركا مقاس F2 (80-120 /علبه ) | 50 | مستودعات الشئون الصحية بمنطقة جازان
126500081 | 4215247708000 | GUTTA PERCHA POINTS, RADIO-OPAQUE, STANDARDIZED, SIZE F3, 80-120/BOX | ااقماع جوتابيركا مقاس F3 (80-120 /علبه ) | 50 | مستودعات الشئون الصحية بمنطقة جازان
126500083 | 4215247707900 | GUTTA PERCHA POINTS, RADIO-OPAQUE, STANDARDIZED, SIZE F4, 80-120/BOX | ااقماع جوتابيركا مقاس F4 (80-120 /علبه ) | 13 | مستودعات الشئون الصحية بمنطقة جازان
126500087 | 4215247600000 | KIT, ENDODONTIC, MICRO SURGICAL, INSTRUMENT | طقم جراحي مجهري لجراحة الجذور | 1 | مستودعات الشئون الصحية بمنطقة جازان
126500093 | 4215163218500 | H-FILE, STAINLESS STEEL, PRE-INSERTED SILICONE STOPS, LENGTH 21MM, SIZE 45-80, 6/BOX | مثقاب بيسو لقناة العصب RA مقاس 4 طول 32مم | 1 | مستودعات الشئون الصحية بمنطقة جازان
126500095 | 4215162052200 | ROTARY FILE: M-WIRE NICKEL TITANIUM, RECTANGULAR CROSS-SECTION DESIGN OFF-CENTERED, UNIQUE ASYMMETRIC ROTARY (SWAGGERING ACTION), LE NGTH 21MM, SIZE ASSORTED X1, X2, X3, 3/BOX | مبرد معالج من النيكل تيتانيم شكل المقطع مستطيل طول 21مم مقاس طقم من X1 ,X2 , X3 | 40 | مستودعات الشئون الصحية بمنطقة جازان
126500097 | 4215162056000 | ROTARY FILE: M-WIRE NICKEL TITANIUM, RECTANGULAR CROSS-SECTION DESIGN OFF-CENTERED, UNIQUE ASYMMETRIC ROTARY (SWAGGERING ACTION), LE NGTH 21MM, SIZE X4, (3/BOX) | مبرد معالج من النيكل تيتانيم شكل المقطع مستطيل طول 21مم مقاس X4 | 48 | مستودعات الشئون الصحية بمنطقة جازان
126500099 | 4215162050800 | ROTARY FILE: M-WIRE NICKEL TITANIUM, RECTANGULAR CROSS-SECTION DESIGN OFF-CENTERED, UNIQUE ASYMMETRIC ROTARY (SWAGGERING ACTION), LE NGTH 25MM, SIZE ASSORTED X1, X2, X3 (3/BOX) | مبرد معالج من النيكل تيتانيم شكل المقطع مستطيل طول 25مم مقاس طقم من X1 ,X2 , X3 | 40 | مستودعات الشئون الصحية بمنطقة جازان
126500101 | 4215162055900 | ROTARY FILE: M-WIRE NICKEL TITANIUM, RECTANGULAR CROSS-SECTION DESIGN OFF-CENTERED, UNIQUE ASYMMETRIC ROTARY (SWAGGERING ACTION), LE NGTH 25MM, SIZE ASSORTED X4, (3/BOX) | مبرد معالج من النيكل تيتانيم شكل المقطع مستطيل طول 25مم مقاس X4 | 50 | مستودعات الشئون الصحية بمنطقة جازان
126500103 | 4215162003900 | FILE, DENTAL, ENDODONTIC, ROTARY, SHORT, NICKEL TITANIUM, CONVEX TRIANGLE CROSS SECTION AND SYMMETRIC ROTATION VARIABLE TIP DIAMETER S, MODIFIE D GUIDING TIP, NO RADIAL LANDS, CUTTING ANGLE | مبرد معالج من النيكل تيتانيم شكل المقطع مثلث محدب طول 25مم مقاس SX, S1, S2, F1, F2, F3 | 146 | مستودعات الشئون الصحية بمنطقة جازان
126500105 | 4215162016300 | FILE, DENTAL, NICKEL TITANIUM, ROTARY, CONVEX TRIANGLE CROSS SECTION, SYMMETRIC ROTATION, VARIBALE TIP DIAMETERS, MODIFIED GUIDING T IP, NON RA DIAL LANDS | مبرد معالج من النيكل تيتانيم شكل المقطع مثلث محدب طول 21مم مقاس SX, S1, S2, F1, F2, F3 | 149 | مستودعات الشئون الصحية بمنطقة جازان
126500119 | 4215291800300 | "MICROSURGICAL ULTRASONIC TIPS, SET OF 1-6, IRRIGATION PORTS, DIAMOND OR ZIRCONIUM NITRIDE COATING, SHAFT AND TIP ANGLES, MULTI-ANGL ETIPS, 3M M CUTTING SURFACE, FITTING IN PIEZO ULTRASONIC MACHINE" | رؤؤس جراحيه للجهاز الفوق صوتي طقم 1-6 | 10 | مستودعات الشئون الصحية بمنطقة جازان
126500121 | 4215291800200 | "NON-SURGICAL ROOT CANAL ULTRASONIC TIPS, SET OF 1-5, COATED WITH DIAMOND OR ZIRCONIUM NITRIDE, FITTING IN PIEZO ULTRASONIC AND 6-8 TITANIUM" | رؤؤس جراحيه للجهاز الفوق صوتي طقم 1-5 | 1 | مستودعات الشئون الصحية بمنطقة جازان
126500139 | 4215150308400 | STAINLESS STEEL CROWN ANATOMICAL PRE-CRIMPED PRE-CONTOURED DECIDUOUS CROWNS FOR FIRST LOWER LEFT MOLAR SIZE: 2 (5/BOX) | تاج معدني غير قابل للصدأ،شكل تشريحي،للطاحن اللبني السفلي الاول الايسر مقاس 2 (5/العلبه) | 50 | مستودعات الشئون الصحية بمنطقة جازان
126500141 | 4215150300500 | PREFABRICATED CROWNS MADE OF POLYCARBONATE RESIN REFILL UPPER RIGHT CENTRAL 101 | تاج معدني غير قابل للصدأ،شكل تشريحي،للطاحن اللبني السفلي الاول الايمن مقاس 2 (5/العلبه) | 17 | مستودعات الشئون الصحية بمنطقة جازان
126500143 | 4215150301000 | STAINLESS STEEL CROWN FOR REPLACEMENT OF DECIDUOUS LEFT UPPER CENTRAL INCISOR SIZE 6 | تاج معدني غير قابل للصدأ،شكل تشريحي،للطاحن اللبني العلوي الاول الايسر مقاس 2 (5/العلبه) | 15 | مستودعات الشئون الصحية بمنطقة جازان
126500145 | 4215150301400 | STAINLESS STEEL CROWN FOR REPLACEMENT OF DECIDUOUS LEFT UPPER LATERAL INCISOR SIZE 5 | تاج معدني غير قابل للصدأ،شكل تشريحي،للطاحن اللبني العلوي الاول الايمن مقاس 2 (5/العلبه) | 10 | مستودعات الشئون الصحية بمنطقة جازان
126500147 | 4215150301700 | STAINLESS STEEL CROWN FOR REPLACEMENT OF DECIDUOUS RIGHT UPPER CENTRAL INCISOR SIZE 6 | تاج معدني غير قابل للصدأ،شكل تشريحي،للطاحن اللبني السفلي الثاني الايسر مقاس 2 (5/العلبه) | 15 | مستودعات الشئون الصحية بمنطقة جازان
126500149 | 4215150307900 | STAINLESS STEEL CROWN ANATOMICAL PRE-CRIMPED PRE-CONTOURED DECIDUOUS CROWNS FOR SECOND LOWER RIGHT MOLAR SIZE: 2 (5/BOX) | تاج معدني غير قابل للصدأ،شكل تشريحي،للطاحن اللبني السفلي الثاني الايمن مقاس 2 (5/العلبه) | 15 | مستودعات الشئون الصحية بمنطقة جازان
126500151 | 4215150306900 | STAINLESS STEEL CROWN ANATOMICAL PRE-CRIMPED PRE-CONTOURED DECIDUOUS CROWNS FOR SECOND UPPER LEFT MOLAR SIZE: 2 (5/BOX) | تاج معدني غير قابل للصدأ،شكل تشريحي،للطاحن اللبني العلوي الثاني الايسر مقاس 2 (5/العلبه) | 15 | مستودعات الشئون الصحية بمنطقة جازان
126500153 | 4215150305900 | STAINLESS STEEL CROWN ANATOMICAL PRE-CRIMPED PRE-CONTOURED DECIDUOUS CROWNS FOR SECOND UPPER RIGHT MOLAR SIZE: 2 (5/BOX) | تاج معدني غير قابل للصدأ،شكل تشريحي،للطاحن اللبني العلوي الثاني الايمن مقاس 2 (5/العلبه) | 20 | مستودعات الشئون الصحية بمنطقة جازان
126650010 | 4215245312500 | COMPOSITE, LIGHT CURE REFILL SHADE A2 | عبوات اعادة تعبئة للكمبوزيت لونA2 | 700 | مستودعات الشئون الصحية بمنطقة جازان
126650011 | 4215245300500 | COMPOSITE, ESTHETIC RESTORATIVE MATERIAL, LIGHT CURE | كومبوزت 16 لون كامل | 150 | مستودعات الشئون الصحية بمنطقة جازان
126650012 | 4215300500700 | COMPOSITE, LIGHT CURE REFILL SHADE A3 | عبوات اعادة تعبئة للكمبوزيت لونA3 | 74 | مستودعات الشئون الصحية بمنطقة جازان
126650016 | 4215245312000 | COMPOSITE, LIGHT CURE REFILL SHADE B2 | عبوات اعادة تعبئة للكمبوزيت لونB2 | 80 | مستودعات الشئون الصحية بمنطقة جازان
126650019 | 4215245311400 | GLASS IONOMER CHEMICAL CURE FILLING MATERIAL KIT, SHADES: LIGHT, LIGHT YELLOW, LIGHT GRAY &amp; GRAY, COMPLETE KIT CONSISTS OF: POWDER &amp; LIQUID OR POWDER TO BE MIXED WITH WATER + MEASURING SPOON + MIXING PAD + SPECIAL VARNISH | أيونمرزجاجي(فاتح-أصفرفاتح-أصفر-رمادي فاتح-رمادي) | 150 | مستودعات الشئون الصحية بمنطقة جازان
126650026 | 4215245311600 | DENTAL COMPOSITE DUAL CURE KIT FOR CORE BUILD-UP, MULTIPLE SHADES | طقم كمبوزيت لبناء السن بالوان متعددة | 70 | مستودعات الشئون الصحية بمنطقة جازان
126650028 | 4215245311900 | ZINC OXIDE KIT, POWDER 30-50G AND LIQUID 15-30ML | بودرة أكسيــد الزنــــك مع السائل | 200 | مستودعات الشئون الصحية بمنطقة جازان
126650030 | 4215163213500 | REINFORCED ZINC-OXIDE EUGENOL CAPSULES | بودرة اسمنت زنك فوسفات مع السائل | 50 | مستودعات الشئون الصحية بمنطقة جازان
126650040 | 4215245700200 | POLYCARBOXYLATE CEMENT (POWDER TO BE USED WITH WATER), 28GR/BOTTLE | بودرة أسمنت بولي كاربوكسيـــــلات | 130 | مستودعات الشئون الصحية بمنطقة جازان
126650042 | 4215190500700 | DENTAL CAVITY LINER/VARNISH, 30ML | ورنيش لتجاويف الحشــــوات | 30 | مستودعات الشئون الصحية بمنطقة جازان
126650044 | 4215244600100 | DENTAL CAVITY LINER/VARNISH WITH FLUORIDE, 20Z PLASTIC BOTTLE WITH BUILT-IN CALIBRATED DROPPER, NO THINNER NEEDED | سائل مخـــــفف للورنيــــش | 10 | مستودعات الشئون الصحية بمنطقة جازان
126650048 | 4215190500800 | FLUORIDE GEL (ACID PHOSPHATE FLUORIDE) 1.23% FOR TROPICAL APPLICATION ABOUT 500ML | طقم فلورايد جيل لوقاية الأسنان | 40 | مستودعات الشئون الصحية بمنطقة جازان
126650054 | 4215190200900 | DENTAL PROPHYLAXIS PASTE, FINE, FRUIT FLAVORED, 200 SINGLE PATIENT DOSE CUPS/BOX MEDIUM GRITS, WITHOUT FLUORIDE | معجون تلميع أسنان (أنابيب ) بروفـــي عــادي | 150 | مستودعات الشئون الصحية بمنطقة جازان
126650056 | 4215190200800 | DENTAL PROPHYLAXIS PASTE, MEDIUM, FRUIT FLAVORED, 200 SINGLE PATIENT DOSE CUPS/BOX, WITHOUT FLUORIDE | معجون تلميع للاسنان بالفلورايد | 150 | مستودعات الشئون الصحية بمنطقة جازان
126650062 | 4215181100100 | DENTAL PROPHYLAXIS POLISHING RUBBER CUPS, RA ISO. NO.658-204-034-523-060, 100-150/BOX | كاسات مطاطيه للتلميع | 100 | مستودعات الشئون الصحية بمنطقة جازان
126650070 | 4215245300900 | COMPOSITES, PACKABLE, POSTERIOR TEETH, ESTHETIC RESTORATIVE MATERIAL, LIGHT CURE | طقم كمبوزيت | 100 | مستودعات الشئون الصحية بمنطقة جازان
126650080 | 4215246500100 | LUBRICANT, DENTAL, HANDPIECE, SPRAY | بخاخ تشحيم القبضات | 250 | مستودعات الشئون الصحية بمنطقة جازان
126650082 | 4215150333800 | POLYCARBONATE CROWN KIT, ANTERIOR AND PREMOLAR, 300 PER KIT | تيجان للأسنان الأمامية والطواحين(بولي كاربونات ) | 3 | مستودعات الشئون الصحية بمنطقة جازان
126650092 | 4215260300000 | TITANIUM RETENTIVE PINS WITH ROUNDED RETENTIVE HEAD-SHOULDER STOP-INVERTED THREAD DESIGN-SMALL DIAMETER 0.525MM (0.021INCH), (25 PIN S/BOX WITH 2 MATCHING DRILL AND UNIVERSAL HAND DRIVERS) | مسامير لدعم الحشوات فى العاج متوسطه | 10 | مستودعات الشئون الصحية بمنطقة جازان
126650154 | 4215161436400 | BUR: CARBIDE, FG, PEAR, LONG, SIZE 0.8MM, ISO# 500-314-233-006-008 | سنابل حفر رقم ((010-001-232-314-500) | 110 | مستودعات الشئون الصحية بمنطقة جازان
126650164 | 4215161431700 | BUR: CARBIDE, FG, ROUND, SIZE 0.8MM, ISO# 500-314-001-001-008 | سنابل حفر رقم (008-001-001-314-500) | 86 | مستودعات الشئون الصحية بمنطقة جازان
126650168 | 4215161432100 | BUR: TUNGSTEN CARBIDE, FG, ROUND SHAPE, ISO# 500-314-001-001-016 | سنابل حفر رقم (016-001-001-314-500) | 43 | مستودعات الشئون الصحية بمنطقة جازان
126650172 | 4215161432200 | BUR: CARBIDE, FG, ROUND, SIZE 2.3MM, ISO# 500-314-001-001-023 | سنابل حفر رقم (023-001-001-314-500) | 140 | مستودعات الشئون الصحية بمنطقة جازان
126650180 | 4215161434300 | BUR: CARBIDE, FG, CYLINDER, ROUND END, SIZE 1MM, ISO# 500-314-137-006-010 | سنابل حفر رقم (010-006-137-314-500) | 100 | مستودعات الشئون الصحية بمنطقة جازان
126650182 | 4215161459200 | BUR: DIAMOND, FG, INVERTED CONE, ISO# 806-104-014-524-023 | سنابل حفر رقم (010-006-107-314-500) | 25 | مستودعات الشئون الصحية بمنطقة جازان
126650190 | 4215161457500 | BUR: CARBIDE, RA, ROUND, SIZE 1MM, ISO# 500-204-001-001-010 | سنابل حفر رقم (010-001-001-204-500) | 8 | مستودعات الشئون الصحية بمنطقة جازان
126650192 | 4215161457400 | BUR: CARBIDE, RA, ROUND, SIZE 1.4MM, ISO# 500-204-001-001-014 | سنابل حفر رقم (014-001-001-204-500) | 35 | مستودعات الشئون الصحية بمنطقة جازان
126650196 | 4215161457300 | BUR: CARBIDE, RA, ROUND, SIZE 2.3MM, ISO# 500-204-001-001-023 | سنابل حفر رقم (023-001-001-204-500) | 20 | مستودعات الشئون الصحية بمنطقة جازان
126650226 | 4215162700700 | MOUTH MIRROR, FRONT SURFACE, METRIC SIMPLE STEM, AUTOCLAVABLE, RADUIM COATED, SIZE 5, 12/BOX | مرآة أسنان مكبرة مقاس 5 | 80 | مستودعات الشئون الصحية بمنطقة جازان
126650227 | 4215162700000 | MIRROR, DENTAL, MOUTH, SIZE 5, METRIC SIMPLE STEM, AUTOCLAVABLE | مرأة اسنان مقاس 5 | 122 | مستودعات الشئون الصحية بمنطقة جازان
126650228 | 4215162700800 | MOUTH MIRROR, PLANE SURFACE, METRIC SIMPLE STEM AUTOCLAVABLE, SIZE 3 (12/BOX) | مرآة أسنــان عاديـة مقـــاس 6 | 150 | مستودعات الشئون الصحية بمنطقة جازان
126650800 | 4215245312100 | COMPOSITE, LIGHT CURE REFILL SHADE A 3.5 | اعادة تعبئة الكمبوزيت | 23 | مستودعات الشئون الصحية بمنطقة جازان
126650801 | 4215245312600 | COMPOSITE, LIGHT CURE REFILL SHADE A1 | اعادة تعبئة الكمبوزيت | 150 | مستودعات الشئون الصحية بمنطقة جازان
126651242 | 4215250801200 | DENTAL LONG NEEDLE, METRIC GAUGE 30 (0.30X35MM), STERILE, 100/BOX | ابر لمحاقن الكاربول | 150 | مستودعات الشئون الصحية بمنطقة جازان
126651245 | 4215250801600 | DENTAL SHORT NEEDLE, METRIC GAUGE 27 (0.40X25MM), STERILE, 100/BOX | ابر لمحاقن الكربول | 160 | مستودعات الشئون الصحية بمنطقة جازان
126680013 | 4215242400600 | MATERIAL, ROOT CANAL REPAIR, MINERAL TRIOXIDE AGGREGATE | مادة لإصلاح قناة العصب | 12 | مستودعات الشئون الصحية بمنطقة جازان
126680018 | 4215242402800 | ROOT CANAL SEALER, RESIN BASED, SILVER FREE, HIGH RADIO-OPACITY, LITTLE POLYMERIZATION SHRINKAGE, LOW SOLUBILITY , VERY HIGH DIMENSI ONAL STABI LITY, VERY LOW SOLUBILITY, NO DISCOLORATIONS, NO RELEASE OF FORMALDEHYDE, TISSUE COMPATIBILITY, 1 TUBE BASE + 1 TUBE CATAL YST | حشو مبطن لقناة العصب (بودرة+محلول)خالي من الفضة | 52 | مستودعات الشئون الصحية بمنطقة جازان
126680024 | 4215247709000 | GUTTA PERCHA POINTS, RADIO-OPAQUE, STANDARDIZED, SIZE 20/0.02, 80-120/BOX | أقلام جوتا بيركا مقاس 20 | 50 | مستودعات الشئون الصحية بمنطقة جازان
126680038 | 4215247708400 | GUTTA PERCHA POINTS, RADIO-OPAQUE, STANDARDIZED, SIZE 45/0.04, 80-120/BOX | أقلام جوتا بيركا0,04 | 65 | مستودعات الشئون الصحية بمنطقة جازان
126680040 | 4215247703000 | GUTTA PERCHA POINTS, RADIO-OPAQUE, STANDARDIZED, SIZE 40/0.06, 80-120/BOX | أقلام جوتا بيركا 0.06 | 12 | مستودعات الشئون الصحية بمنطقة جازان
126680048 | 4215247707000 | GUTTA PERCHA POINTS, RADIO-OPAQUE, NON-STANDARDIZED, SIZE X FINE, 80-120/BOX | أقلام جوتا بيركا مقاس دقيق جداً | 3 | مستودعات الشئون الصحية بمنطقة جازان
126680050 | 4215247709500 | GUTTA PERCHA POINTS, RADIO-OPAQUE, STANDARDIZED, SIZE 60/0.04, 80-120/BOX | أقلام جوتا بيركا مقاس دقيق | 11 | مستودعات الشئون الصحية بمنطقة جازان
126680052 | 4215247709200 | GUTTA PERCHA POINTS, RADIO-OPAQUE, NON-STANDARDIZED, SIZE MEDIUM-FINE, 80-120/BOX | أقلام جوتا بيركا مقاس متوسط دقيق | 7 | مستودعات الشئون الصحية بمنطقة جازان
126680056 | 4215248302600 | PAPER POINTS, PRE-STERILIZED CELLS, SIZE 20, 200POINTS/BOX | أقماع ورقيةمعقمةمقاس رقيـــق | 21 | مستودعات الشئون الصحية بمنطقة جازان
126680060 | 4215248302000 | PAPER POINTS, PRE-STERILIZED CELLS, SIZE COARSE, 200POINTS/BOX | أقماع ورقيةمعقمةمقاس سميـــك | 15 | مستودعات الشئون الصحية بمنطقة جازان
126680062 | 4215248301800 | PAPER POINTS, PRE-STERILIZED CELLS, SIZE X-COARSE, 200POINTS/BOX | أقماع ورقيةمعقمةمقاس سميك جدا | 8 | مستودعات الشئون الصحية بمنطقة جازان
126680064 | 4215162058200 | K-FILE, STAINLESS STEEL, PRE-INSERTED SILICONE STOPS, LENGTH 21MM, SIZE 8, 6/BOX | مبارد لقناة العصب بمقبض بلاستيك طول 21 مقاس 8 | 23 | مستودعات الشئون الصحية بمنطقة جازان
126680066 | 4215162007900 | FILES, DENTAL, SIZE 8, LENGTH 25, PLASTIC HANDLE, CHANNEL NERVE | مبارد لقناة العصب بمقبض بلاستيك طول 25 مقاس 8 | 41 | مستودعات الشئون الصحية بمنطقة جازان
126680070 | 4215162000300 | FILE, DENTAL, LENGTH 21MM, SIZE 10, K FILE, STAINLESS STEEL, PRE INSERTED, SILICONE STOPS, COLOR CODED HANDLES, WHITE | مبارد لقناة العصب بمقبض بلاستيك طول 21 مقاس 10 | 80 | مستودعات الشئون الصحية بمنطقة جازان
126680072 | 4215162058000 | K-FILE, STAINLESS STEEL, PRE-INSERTED SILICONE STOPS, LENGTH 25MM, SIZE 10, 6/BOX | مبارد لقناة العصب بمقبض بلاستيك طول 25 مقاس 10 | 17 | مستودعات الشئون الصحية بمنطقة جازان
126680074 | 4215162057200 | K-FILE, STAINLESS STEEL, PRE-INSERTED SILICONE STOPS, LENGTH 31MM, SIZE 10, 6/BOX | مبارد لقناة العصب بمقبض بلاستيك طول 31 مقاس 10 | 118 | مستودعات الشئون الصحية بمنطقة جازان
126680076 | 4215162058800 | K-FILE, STAINLESS STEEL, PRE-INSERTED SILICONE STOPS, LENGTH 21MM, SIZE 15, 6/BOX | مبارد لقناة العصب طول 21 مقاس 15 | 40 | مستودعات الشئون الصحية بمنطقة جازان
126680078 | 4215162057900 | K-FILE, STAINLESS STEEL, PRE-INSERTED SILICONE STOPS, LENGTH 25MM, SIZE 15, 6/BOX | مبارد لقناة العصب بمقبض بلاستيك طول 25 مقاس 15 | 53 | مستودعات الشئون الصحية بمنطقة جازان
126680080 | 4215162057100 | K-FILE, STAINLESS STEEL, PRE-INSERTED SILICONE STOPS, LENGTH 31MM, SIZE 15, 6/BOX | مبارد لقناة العصب بمقبض بلاستيك طول 31 مقاس 15 | 110 | مستودعات الشئون الصحية بمنطقة جازان
126680082 | 4215162058700 | K-FILE, STAINLESS STEEL, PRE-INSERTED SILICONE STOPS, LENGTH 21MM, SIZE 20, 6/BOX | مبارد لقناة العصب طول 21 مقاس 20 | 16 | مستودعات الشئون الصحية بمنطقة جازان
126680084 | 4215162057800 | K-FILE, STAINLESS STEEL, PRE-INSERTED SILICONE STOPS, LENGTH 25MM, SIZE 20, 6/BOX | مبارد لقناة العصب بمقبض بلاستيك طول 25 مقاس 20 | 43 | مستودعات الشئون الصحية بمنطقة جازان
126680086 | 4215162057000 | K-FILE, STAINLESS STEEL, PRE-INSERTED SILICONE STOPS, LENGTH 31MM, SIZE 20, 6/BOX | مبارد لقناة العصب بمقبض بلاستيك طول 31 مقاس 20 | 130 | مستودعات الشئون الصحية بمنطقة جازان
126680088 | 4215162058600 | K-FILE, STAINLESS STEEL, PRE-INSERTED SILICONE STOPS, LENGTH 21MM, SIZE 25, 6/BOX | مبارد لقناة العصب بمقبض بلاستيك طول 21 مقاس 25 | 54 | مستودعات الشئون الصحية بمنطقة جازان
126680090 | 4215162057700 | K-FILE, STAINLESS STEEL, PRE-INSERTED SILICONE STOPS, LENGTH 25MM, SIZE 25, 6/BOX | مبرد لقناة العصب طول 25 مقاس 25 | 150 | مستودعات الشئون الصحية بمنطقة جازان
126680092 | 4215162052900 | K-FILE, STAINLESS STEEL, PRE-INSERTED SILICONE STOPS, LENGTH 31MM, SIZE 25, 6/BOX | مبارد لقناة العصب بمقبض بلاستيك طول 31 مقاس 25 | 8 | مستودعات الشئون الصحية بمنطقة جازان
126680094 | 4215162058500 | K-FILE, STAINLESS STEEL, PRE-INSERTED SILICONE STOPS, LENGTH 21MM, SIZE 30, 6/BOX | مبارد لقناة العصب بمقبض بلاستيك طول 21 مقاس 30 | 52 | مستودعات الشئون الصحية بمنطقة جازان
126680096 | 4215162057600 | K-FILE, STAINLESS STEEL, PRE-INSERTED SILICONE STOPS, LENGTH 25MM, SIZE 30, 6/BOX | مبارد لقناة العصب بمقبض بلاستيك طول 25 مقاس 30 | 12 | مستودعات الشئون الصحية بمنطقة جازان
126680098 | 4215162042000 | K-FILE, STAINLESS STEEL, PRE-INSERTED SILICONE STOPS, LENGTH 31MM, SIZE 30, 6/BOX | مبارد لقناة العصب بمقبض بلاستيك طول 31 مقاس 30 | 9 | مستودعات الشئون الصحية بمنطقة جازان
126680100 | 4215162058400 | K-FILE, STAINLESS STEEL, PRE-INSERTED SILICONE STOPS, LENGTH 21MM, SIZE 35, 6/BOX | مبارد لقناة العصب بمقبض بلاستيك طول 21 مقاس 35 | 119 | مستودعات الشئون الصحية بمنطقة جازان
126680102 | 4215162057500 | K-FILE, STAINLESS STEEL, PRE-INSERTED SILICONE STOPS, LENGTH 25MM, SIZE 35, 6/BOX | مبارد لقناة العصب بمقبض بلاستيك طول 25 مقاس 35 | 27 | مستودعات الشئون الصحية بمنطقة جازان
126680104 | 4215162042100 | K-FILE, STAINLESS STEEL, PRE-INSERTED SILICONE STOPS, LENGTH 31MM, SIZE 35, 6/BOX | مبارد لقتاة العصب بمقبض بلاستيك طول 31 مقاس 35 | 3 | مستودعات الشئون الصحية بمنطقة جازان
126680106 | 4215162008300 | FILES, DENTAL, SIZE 40, LENGTH 21, PLASTIC HANDLE, NERVE | مبارد لقناة العصب بمقبض بلاستيك طول 21 مقاس 40 | 32 | مستودعات الشئون الصحية بمنطقة جازان
126680108 | 4215162008400 | FILES, DENTAL, SIZE 40, LENGTH 25, PLASTIC HANDLE, CHANNEL NERVE | مبارد لقناة العصب بمقبض بلاستيك طول 25 مقاس 40 | 18 | مستودعات الشئون الصحية بمنطقة جازان
126680110 | 4215162042200 | K-FILE, STAINLESS STEEL, PRE-INSERTED SILICONE STOPS, LENGTH 31MM, SIZE 40, 6/BOX | مبارد لقناة العصب بمقبض بلاستيك طول 31 مقاس 40 | 52 | مستودعات الشئون الصحية بمنطقة جازان
126680112 | 4215162041500 | K-FILE, STAINLESS STEEL, PRE-INSERTED SILICONE STOPS, LENGTH 21MM, SIZE 45-80, 6/BOX | مبارد لقناة العصب بمقبض بلاستيك طول 21 مقاس 45-80 | 102 | مستودعات الشئون الصحية بمنطقة جازان
126680114 | 4215162057400 | K-FILE, STAINLESS STEEL, PRE-INSERTED SILICONE STOPS, LENGTH 25MM, SIZE 45-80, 6/BOX | مبارد لقناة العصب بمقبض بلاستيك طول 25 مقاس 45-80 | 37 | مستودعات الشئون الصحية بمنطقة جازان
126680116 | 4215162056900 | K-FILE, STAINLESS STEEL, PRE-INSERTED SILICONE STOPS, LENGTH 31MM, SIZE 45-80, 6/BOX | مبارد لقناة العصب بمقبض بلاستيك طول 31 مقاس 45-80 | 1 | مستودعات الشئون الصحية بمنطقة جازان
126680118 | 4215162058100 | K-FILE, STAINLESS STEEL, PRE-INSERTED SILICONE STOPS, LENGTH 21MM, SIZE 90-140, 6/BOX | مبارد لقناة العصب بمقبض بلاستيك طول 21 مقاس 90-140 | 50 | مستودعات الشئون الصحية بمنطقة جازان
126680122 | 4215162042300 | K-FILE, STAINLESS STEEL, PRE-INSERTED SILICONE STOPS, LENGTH 31MM, SIZE 90-140, 6/BOX | مبارد لقناة العصب بمقبض بلاستيك طول 31 مقاس 90-140 | 1 | مستودعات الشئون الصحية بمنطقة جازان
126680152 | 4215162009400 | FILES, DENTAL, SIZE 15, LENGTH 21, SURGICAL, PLASTIC HANDLE | مباردهيدستروم لقناةالعصب مقبض بلاستيك طول21مقاس 15 | 11 | مستودعات الشئون الصحية بمنطقة جازان
126680154 | 4215162019000 | FILE, DENTAL, SIZE 15, L25MM, 12X6, HEADSTORM, STAINLESS STEEL, PRE-INSERTED, SILICONE STOPS | مباردهيدستروم لقناةالعصب مقبض بلاستيك طول25مقاس 15 | 22 | مستودعات الشئون الصحية بمنطقة جازان
126680156 | 4215162040800 | H-FILE, STAINLESS STEEL, PRE-INSERTED SILICONE STOPS, LENGTH 31MM, SIZE 15, 6/BOX | مباردهيدستروم لقناةالعصب مقبض بلاستيك طول31مقاس 15 | 7 | مستودعات الشئون الصحية بمنطقة جازان
126680160 | 4215162039500 | H-FILE, STAINLESS STEEL, PRE-INSERTED SILICONE STOPS, LENGTH 25MM, SIZE 20, 6/BOX | مباردهيدستروم لقناةالعصب مقبض بلاستيك طول25مقاس 20 | 19 | مستودعات الشئون الصحية بمنطقة جازان
126680162 | 4215162040900 | H-FILE, STAINLESS STEEL, PRE-INSERTED SILICONE STOPS, LENGTH 31MM, SIZE 20, 6/BOX | مباردهيدستروم لقناةالعصب مقبض بلاستيك طول31مقاس 20 | 1 | مستودعات الشئون الصحية بمنطقة جازان
126680166 | 4215162039600 | H-FILE, STAINLESS STEEL, PRE-INSERTED SILICONE STOPS, LENGTH 25MM, SIZE 25, 6/BOX | مباردهيدستروم لقناةالعصب مقبض بلاستيك طول25مقاس 25 | 34 | مستودعات الشئون الصحية بمنطقة جازان
126680168 | 4215162041000 | H-FILE, STAINLESS STEEL, PRE-INSERTED SILICONE STOPS, LENGTH 31MM, SIZE 25, 6/BOX | مباردهيدستروم لقناةالعصب مقبض بلاستيك طول31مقاس 25 | 18 | مستودعات الشئون الصحية بمنطقة جازان
126680170 | 4215162038900 | H-FILE, STAINLESS STEEL, PRE-INSERTED SILICONE STOPS, LENGTH 21MM, SIZE 30, 6/BOX | مباردهيدستروم لقناةالعصب مقبض بلاستيك طول21مقاس 30 | 2 | مستودعات الشئون الصحية بمنطقة جازان
126680172 | 4215162039700 | H-FILE, STAINLESS STEEL, PRE-INSERTED SILICONE STOPS, LENGTH 25MM, SIZE 30, 6/BOX | مباردهيدستروم لقناةالعصب مقبض بلاستيك طول25مقاس 30 | 50 | مستودعات الشئون الصحية بمنطقة جازان
126680174 | 4215162041100 | H-FILE, STAINLESS STEEL, PRE-INSERTED SILICONE STOPS, LENGTH 31MM, SIZE 30, 6/BOX | مباردهيدستروم لقناةالعصب مقبض بلاستيك طول31مقاس 30 | 54 | مستودعات الشئون الصحية بمنطقة جازان
126680178 | 4215162039800 | H-FILE, STAINLESS STEEL, PRE-INSERTED SILICONE STOPS, LENGTH 25MM, SIZE 35, 6/BOX | مباردهيدستروم لقناةالعصب مقبض بلاستيك طول25مقاس 35 | 27 | مستودعات الشئون الصحية بمنطقة جازان
126680180 | 4215162041200 | H-FILE, STAINLESS STEEL, PRE-INSERTED SILICONE STOPS, LENGTH 31MM, SIZE 35, 6/BOX | مباردهيدستروم لقناةالعصب مقبض بلاستيك طول31مقاس 35 | 4 | مستودعات الشئون الصحية بمنطقة جازان
126680184 | 4215162039900 | H-FILE, STAINLESS STEEL, PRE-INSERTED SILICONE STOPS, LENGTH 25MM, SIZE 40, 6/BOX | مباردهيدستروم لقناةالعصب مقبض بلاستيك طول25مقاس 40 | 56 | مستودعات الشئون الصحية بمنطقة جازان
126680186 | 4215162041300 | H-FILE, STAINLESS STEEL, PRE-INSERTED SILICONE STOPS, LENGTH 31MM, SIZE 40, 6/BOX | مباردهيدستروم لقناةالعصب مقبض بلاستيك طول31مقاس 40 | 20 | مستودعات الشئون الصحية بمنطقة جازان
126680188 | 4215162011100 | FILES, DENTAL, SIZE 45, LENGTH 21, SURGICAL, PLASTIC HANDLE | مباردهيدستروم لقناةالعصب مقبض بلاستيك طول21مقاس 45 | 20 | مستودعات الشئون الصحية بمنطقة جازان
126680190 | 4215162059000 | H-FILE, STAINLESS STEEL, PRE-INSERTED SILICONE STOPS, LENGTH 25MM, SIZE 45-80, 6/BOX | مباردهيدستروم لقناةالعصب مقبض بلاستيك طول25مقاس 45 | 2 | مستودعات الشئون الصحية بمنطقة جازان
126680192 | 4215162058900 | H-FILE, STAINLESS STEEL, PRE-INSERTED SILICONE STOPS, LENGTH 31MM, SIZE 45-80, 6/BOX | مباردهيدستروم لقناةالعصب مقبض بلاستيك طول31مقاس 45 | 1 | مستودعات الشئون الصحية بمنطقة جازان
126680194 | 4215162039200 | H-FILE, STAINLESS STEEL, PRE-INSERTED SILICONE STOPS, LENGTH 21MM, SIZE 90-140, 6/BOX | مباردهيدستروم لقناةالعصب مقبض بلاستيك طول21مقاس 50 | 3 | مستودعات الشئون الصحية بمنطقة جازان
126680196 | 4215162040700 | H-FILE, STAINLESS STEEL, PRE-INSERTED SILICONE STOPS, LENGTH 25MM, SIZE 90-140, 6/BOX | مباردهيدستروم لقناةالعصب مقبض بلاستيك طول25مقاس 50 | 1 | مستودعات الشئون الصحية بمنطقة جازان
126680198 | 4215162041400 | H-FILE, STAINLESS STEEL, PRE-INSERTED SILICONE STOPS, LENGTH 31MM, SIZE 90-140, 6/BOX | مباردهيدستروم لقناةالعصب مقبض بلاستيك طول31مقاس 50 | 2 | مستودعات الشئون الصحية بمنطقة جازان
126680304 | 4215162053300 | BARBED BROACH, ENDODONTIC, PLASTIC HANDLE, COLOR CODED, ASSORTED | إبر شائكة بمقبض بلاستيك لسحب العصب ,عدةأشكـال | 52 | مستودعات الشئون الصحية بمنطقة جازان
126680305 | 4215161703300 | GATES GLIDDEN DRILLS, STAINLESS STEEL, RA, LENGTH 32MM, SIZE 2, 6/BOX | مثقاب لقناة العصب مقاس2 | 13 | مستودعات الشئون الصحية بمنطقة جازان
126680306 | 4215162038200 | LENTULO SPIRAL PASTE FILLER, PASTE FILLER, RA, COLOR CODED, LENGTH 21MM, SIZE ASSORTED 1-4, 4/BOX | حامل حشوات تبطين العصب يركب على القبضةالبطيئةطول21 | 20 | مستودعات الشئون الصحية بمنطقة جازان
126680309 | 4215161702400 | GATES GLIDDEN DRILLS, STAINLESS STEEL, RA, LENGTH 32MM, SIZE 3, 6/BOX | مثقاب لقناة العصب مقاس 3 طول 15ملم | 7 | مستودعات الشئون الصحية بمنطقة جازان
126680312 | 4215161700400 | DRILL, DENTAL, SIZE 3, LENGTH 15MM, NERVE CHANNEL | مثاقيب لفتح قناةالعصب Gates-glidden 1-6 طول 15ملم | 4 | مستودعات الشئون الصحية بمنطقة جازان
126680314 | 4215163211100 | H-FILE L-21MM.SIZE 15-40 | مثاقيب لفتح قناةالعصب مقاس Pesso reamers 1 | 2 | مستودعات الشئون الصحية بمنطقة جازان
126680315 | 4215163215800 | PEESO REAMERS, STAINLESS STEEL, RA, LENGTH 32MM, SIZE 2, 4/BOX | مثقاب لقناةالعصب مقاس Pesso reamers 2 | 1 | مستودعات الشئون الصحية بمنطقة جازان
126680316 | 4215165600700 | ENDODONTIC FINGER SPREADER, STAINLESS STEEL, WITH PLASTIC HANDLE, SIZE 15-40 ASSORTED, (6/BOX) | موزع إصبعـي للجوتـا بيركــا,مشكل | 33 | مستودعات الشئون الصحية بمنطقة جازان
126680321 | 4215161703400 | GATES GLIDDEN DRILLS, STAINLESS STEEL, RA, LENGTH 32MM, SIZE ASSORTED 1 -6, 6/BOX | مثقاب لقناة العصب Gates glidden مقاس 4 طول 15ملم | 20 | مستودعات الشئون الصحية بمنطقة جازان
126680322 | 4215161703600 | GATES GLIDDEN DRILLS, STAINLESS STEEL, RA, LENGTH 32MM, SIZE 1, 6/BOX | مثقاب لقناة العصب Gates glidden مقاس 1 طول 15ملم | 25 | مستودعات الشئون الصحية بمنطقة جازان
126680500 | 4215162058300 | K-FILE, STAINLESS STEEL, PRE-INSERTED SILICONE STOPS, LENGTH 21MM, SIZE 6, 6/BOX | مبارد لقناة العصب طول 21 مقاس 6 | 1 | مستودعات الشئون الصحية بمنطقة جازان
126680501 | 4215162057300 | K-FILE, STAINLESS STEEL, PRE-INSERTED SILICONE STOPS, LENGTH 25MM, SIZE 6, 6/BOX | مبارد لقناة العصب طول 25 مقاس 6 | 5 | مستودعات الشئون الصحية بمنطقة جازان
126680577 | 4215247706900 | GUTTA PERCHA POINTS, RADIO-OPAQUE, NON-STANDARDIZED, SIZE FINE-FINE, 80-120/BOX | اقماع جوتا بيركا ثانوية مقاس دقيق جدا | 49 | مستودعات الشئون الصحية بمنطقة جازان
126680578 | 4215247709400 | GUTTA PERCHA POINTS, RADIO-OPAQUE, NON-STANDARDIZED, SIZE FINE-MEDIUM, 80-120/BOX | اقماع جوتا بيركا ثانوية مقاس دقيق متوسط | 50 | مستودعات الشئون الصحية بمنطقة جازان
126680579 | 4215247707200 | GUTTA PERCHA POINTS, RADIO-OPAQUE, NON-STANDARDIZED, SIZE MEDIUM-LARGE, 80-120/BOX | اقماع جوتا بيركا ثانوية مقاس متوسط كبير | 1 | مستودعات الشئون الصحية بمنطقة جازان
126680605 | 4215162055600 | ROTARY FILE: NICKLE TITANIUM, U-SHAPE AND RADIAL LAND, NON-CUTTING TIP, CONSTANT TAPER, TAPERING 0.06, LENGTH 25MM, SIZE 15, 6/BOX | مبارد نيكل تيتانيوم مقاس 15 طول 25 زاوية .06 | 1 | مستودعات الشئون الصحية بمنطقة جازان
126680608 | 4215162050200 | "ROTARY FILE: ORIFICE OPENER, NICKLE TITANIUM, U-SHAPE AND RADIAL LAND, NON-CUTTING TIP, TO SHAPE THE CORONAL THIRD OF THE CANAL, SI ZE 1-6 AS SO RTED, 6/BOX" | مبارد نيكل تيتانيوم مقاس 25 طول 17 زاوية .10 | 1 | مستودعات الشئون الصحية بمنطقة جازان
126680628 | 4215162050700 | ROTARY FILE: NICKLE TITANIUM, U-SHAPE AND RADIAL LAND, NON-CUTTING TIP, CONSTANT TAPER, TAPERING 0.06, LENGTH 25MM, SIZE 35, 6/BOX | مبارد نيكل تيتانيوم مقاس 35 طول 25 زاوية .06 | 16 | مستودعات الشئون الصحية بمنطقة جازان
126690026 | 4215271400400 | RETAINER CASES, DURABLE, LATCHABLE DIFFERENT COLOR PLASTIC, SIZE SMALL | علبة لمثبت التقويم المتحرك بسلسلة مقاس صغير | 125 | مستودعات الشئون الصحية بمنطقة جازان
126690116 | 4215270000700 | "ORTHODONTIC BRACKET ADHESIVE KIT LIGHT CURE, GLASS IONOMER BASE FLUORIDE-RELEASING FOR BONDING CERAMIC, METAL AND PLASTIC BRACKETS, ONE STEP (N O MIX) KIT CONTAINS: ETCHING GEL, DISPOSABLE BRUSHES (50 OR MORE), SPECIAL HANDLES OR DISPOSABLE TIPS" | مادة لاصقة للتقويم | 5 | مستودعات الشئون الصحية بمنطقة جازان
126690119 | 4215270000600 | ORTHODONTIC BRACKET ADHESIVE KIT DUAL CURE, GLASS IONOMER BASE FLUORIDE-RELEASING FOR BONDING CERAMIC, METAL AND PLASTIC BRACKETS, O NE STEP (N O MIX) KIT CONTAINS: ETCHING GEL, DISPOSABLE BRUSHES (50 OR MORE), SPECIAL HANDLES OR DISPOSABLE TIPS | سائل لاصق للتقويم | 5 | مستودعات الشئون الصحية بمنطقة جازان
126700118 | 4215150305300 | STAINLESS STEEL CROWN ANATOMICAL DECIDUOUS CROWNS, COMPLETE KIT CONTAINS ASSORTMENT OF 48 DIFFERENT SIZE PRE-CRIMPED, PRE-CONTOURED, THE KIT CO NTAINS TOTAL OF NOT LESS THAN 144 CROWNS IN A PLASTIC CONTAINER MARKED FOR EACH SIZE | طقم تيجــان ستانلس ستيل كامل للأطفال | 12 | مستودعات الشئون الصحية بمنطقة جازان
126700120 | 4215150301500 | STAINLESS STEEL CROWN FOR REPLACEMENT OF DECIDUOUS LEFT UPPER LATERAL INCISOR SIZE 6 | تيجان ستينلس ستيل للضرس اللبني الاول العلوي يمين مقاس 3 | 7 | مستودعات الشئون الصحية بمنطقة جازان
126700122 | 4215150301600 | STAINLESS STEEL CROWN FOR REPLACEMENT OF DECIDUOUS RIGHT UPPER CENTRAL INCISOR SIZE 5 | تيجان ستينلس ستيل للضرس اللبني الاول العلوي يمين مقاس 4 | 7 | مستودعات الشئون الصحية بمنطقة جازان
126700124 | 4215150305700 | STAINLESS STEEL CROWN ANATOMICAL PRE-CRIMPED PRE-CONTOURED DECIDUOUS CROWNS FOR FIRST UPPER RIGHT MOLAR SIZE: 5 (5/BOX) | تيجان ستينلس ستيل للضرس اللبني الاول العلوي يمين مقاس 5 | 1 | مستودعات الشئون الصحية بمنطقة جازان
126700125 | 4215150305800 | STAINLESS STEEL CROWN ANATOMICAL PRE-CRIMPED PRE-CONTOURED DECIDUOUS CROWNS FOR FIRST UPPER RIGHT MOLAR SIZE: 6 (5/BOX) | تيجان ستينلس ستيل للضرس اللبني الاول العلوي يمين مقاس 6 | 1 | مستودعات الشئون الصحية بمنطقة جازان
126700127 | 4215150301100 | STAINLESS STEEL CROWN FOR REPLACEMENT OF DECIDUOUS LEFT UPPER LATERAL INCISOR SIZE 1 | تيجان ستينلس ستيل للضرس اللبني الاول العلوي يسار مقاس 3 | 3 | مستودعات الشئون الصحية بمنطقة جازان
126700128 | 4215150301200 | STAINLESS STEEL CROWN FOR REPLACEMENT OF DECIDUOUS LEFT UPPER LATERAL INCISOR SIZE 2 | تيجان ستينلس ستيل للضرس اللبني الاول العلوي يسار مقاس 4 | 3 | مستودعات الشئون الصحية بمنطقة جازان
126700130 | 4215150306700 | STAINLESS STEEL CROWN ANATOMICAL PRE-CRIMPED PRE-CONTOURED DECIDUOUS CROWNS FOR FIRST UPPER LEFT MOLAR SIZE: 5 (5/BOX) | تيجان ستينلس ستيل للضرس اللبني الاول العلوي يسار مقاس 5 | 2 | مستودعات الشئون الصحية بمنطقة جازان
126700131 | 4215150301300 | STAINLESS STEEL CROWN FOR REPLACEMENT OF DECIDUOUS LEFT UPPER LATERAL INCISOR SIZE 3 | تيجان ستينلس ستيل للضرس اللبني الاول العلوي يسار مقاس 6 | 2 | مستودعات الشئون الصحية بمنطقة جازان
126700132 | 4215150308500 | STAINLESS STEEL CROWN ANATOMICAL PRE-CRIMPED PRE-CONTOURED DECIDUOUS CROWNS FOR FIRST LOWER LEFT MOLAR SIZE: 3 (5/BOX) | تيجان ستينلس ستيل للضرس اللبني الاول السفلي يسار مقاس 3 | 1 | مستودعات الشئون الصحية بمنطقة جازان
126700134 | 4215150308600 | STAINLESS STEEL CROWN ANATOMICAL PRE-CRIMPED PRE-CONTOURED DECIDUOUS CROWNS FOR FIRST LOWER LEFT MOLAR SIZE: 4 (5/BOX) | تيجان ستينلس ستيل للضرس اللبني الاول السفلي يسار مقاس 4 | 5 | مستودعات الشئون الصحية بمنطقة جازان
126700135 | 4215150308700 | STAINLESS STEEL CROWN ANATOMICAL PRE-CRIMPED PRE-CONTOURED DECIDUOUS CROWNS FOR FIRST LOWER LEFT MOLAR SIZE: 5 (5/BOX) | تيجان ستينلس ستيل للضرس اللبني الاول السفلي يسار مقاس 5 | 5 | مستودعات الشئون الصحية بمنطقة جازان
126700136 | 4215150334000 | PEDO CROWN, POLYCARBONATE ANTERIOR TEETH KIT | تيجان ستينلس ستيل للضرس اللبني الاول السفلي يسار مقاس 6 | 10 | مستودعات الشئون الصحية بمنطقة جازان
126700137 | 4215150307500 | STAINLESS STEEL CROWN ANATOMICAL PRE-CRIMPED PRE-CONTOURED DECIDUOUS CROWNS FOR FIRST LOWER RIGHT MOLAR SIZE: 3 (5/BOX) | تيجان ستينلس ستيل للضرس اللبني الاول السفلي يمين مقاس 3 | 10 | مستودعات الشئون الصحية بمنطقة جازان
126700138 | 4215150300700 | PREFABRICATED CROWNS MADE OF POLYCARBONATE RESIN REFILL UPPER RIGHT CENTRAL 10 | تيجان ستينلس ستيل للضرس اللبني الاول السفلي يمين مقاس 4 | 20 | مستودعات الشئون الصحية بمنطقة جازان
126700139 | 4215150300800 | STAINLESS STEEL CROWN FOR REPLACEMENT OF DECIDUOUS LEFT UPPER CENTRAL INCISOR SIZE 4 | تيجان ستينلس ستيل للضرس اللبني الاول السفلي يمين مقاس 5 | 2 | مستودعات الشئون الصحية بمنطقة جازان
126700140 | 4215150300900 | STAINLESS STEEL CROWN FOR REPLACEMENT OF DECIDUOUS LEFT UPPER CENTRAL INCISOR SIZE 5 | تيجان ستينلس ستيل للضرس اللبني الاول السفلي يمين مقاس 6 | 7 | مستودعات الشئون الصحية بمنطقة جازان
126700141 | 4215150306000 | STAINLESS STEEL CROWN ANATOMICAL PRE-CRIMPED PRE-CONTOURED DECIDUOUS CROWNS FOR SECOND UPPER RIGHT MOLAR SIZE: 3 (5/BOX) | تيجان ستينلس ستيل للضرس اللبني الثاني العلوي يمين مقاس 3 | 3 | مستودعات الشئون الصحية بمنطقة جازان
126700142 | 4215150306100 | STAINLESS STEEL CROWN ANATOMICAL PRE-CRIMPED PRE-CONTOURED DECIDUOUS CROWNS FOR SECOND UPPER RIGHT MOLAR SIZE: 4 (5/BOX) | تيجان ستينلس ستيل للضرس اللبني الثاني العلوي يمين مقاس 4 | 2 | مستودعات الشئون الصحية بمنطقة جازان
126700143 | 4215150306200 | STAINLESS STEEL CROWN ANATOMICAL PRE-CRIMPED PRE-CONTOURED DECIDUOUS CROWNS FOR SECOND UPPER RIGHT MOLAR SIZE: 5 (5/BOX) | تيجان ستينلس ستيل للضرس اللبني الثاني العلوي يمين مقاس 5 | 2 | مستودعات الشئون الصحية بمنطقة جازان
126700144 | 4215150306300 | STAINLESS STEEL CROWN ANATOMICAL PRE-CRIMPED PRE-CONTOURED DECIDUOUS CROWNS FOR SECOND UPPER RIGHT MOLAR SIZE: 6 (5/BOX) | تيجان ستينلس ستيل للضرس اللبني الثاني العلوي يمين مقاس 6 | 1 | مستودعات الشئون الصحية بمنطقة جازان
126700147 | 4215150307000 | STAINLESS STEEL CROWN ANATOMICAL PRE-CRIMPED PRE-CONTOURED DECIDUOUS CROWNS FOR SECOND UPPER LEFT MOLAR SIZE: 3 (5/BOX) | تيجان ستينلس ستيل للضرس اللبني الثاني العلوي يسار مقاس 3 | 1 | مستودعات الشئون الصحية بمنطقة جازان
126700154 | 4215150307100 | STAINLESS STEEL CROWN ANATOMICAL PRE-CRIMPED PRE-CONTOURED DECIDUOUS CROWNS FOR SECOND UPPER LEFT MOLAR SIZE: 4 (5/BOX) | تيجان ستينلس ستيل للضرس اللبني الثاني العلوي يسار مقاس 4 | 2 | مستودعات الشئون الصحية بمنطقة جازان
126700156 | 4215150307200 | CROWN, STAINLESS STEEL ANATOMICAL PRE-CRIMPED PRE-CONTOURED DECIDUOUS CROWNS FOR SECOND UPPER LEFT MOLAR SIZE: 5 (5/BOX) | تيجان ستينلس ستيل للضرس اللبني الثاني العلوي يسار مقاس 5 | 17 | مستودعات الشئون الصحية بمنطقة جازان
126700157 | 4215150307300 | STAINLESS STEEL CROWN ANATOMICAL PRE-CRIMPED PRE-CONTOURED DECIDUOUS CROWNS FOR SECOND UPPER LEFT MOLAR SIZE: 6 (5/BOX) | تيجان ستينلس ستيل للضرس اللبني الثاني العلوي يسار مقاس 6 | 7 | مستودعات الشئون الصحية بمنطقة جازان
126700158 | 4215150301800 | STAINLESS STEEL CROWN FOR REPLACEMENT OF DECIDUOUS RIGHT UPPER LATERAL INCISOR SIZE 4 | تيجان ستينلس ستيل للضرس اللبني الثاني السفلي يسار مقاس 3 | 10 | مستودعات الشئون الصحية بمنطقة جازان
126700160 | 4215150301900 | STAINLESS STEEL CROWN FOR REPLACEMENT OF DECIDUOUS RIGHT UPPER LATERAL INCISOR SIZE 6 | تيجان ستينلس ستيل للضرس اللبني الثاني السفلي يسار مقاس 4 | 2 | مستودعات الشئون الصحية بمنطقة جازان
126700162 | 4215150309200 | STAINLESS STEEL CROWN ANATOMICAL PRE-CRIMPED PRE-CONTOURED DECIDUOUS CROWNS FOR SECOND LOWER LEFT MOLAR SIZE: 5 (5/BOX) | تيجان ستينلس ستيل للضرس اللبني الثاني السفلي يسار مقاس 5 | 20 | مستودعات الشئون الصحية بمنطقة جازان
126700163 | 4215150309300 | STAINLESS STEEL CROWN ANATOMICAL PRE-CRIMPED PRE-CONTOURED DECIDUOUS CROWNS FOR SECOND LOWER LEFT MOLAR SIZE: 6 (5/BOX) | تيجان ستينلس ستيل للضرس اللبني الثاني السفلي يسار مقاس 6 | 5 | مستودعات الشئون الصحية بمنطقة جازان
126700164 | 4215150308000 | STAINLESS STEEL CROWN ANATOMICAL PRE-CRIMPED PRE-CONTOURED DECIDUOUS CROWNS FOR SECOND LOWER RIGHT MOLAR SIZE: 3 (5/BOX) | تيجان ستينلس ستيل للضرس اللبني الثاني السفلي يمين مقاس 3 | 5 | مستودعات الشئون الصحية بمنطقة جازان
126700166 | 4215150308100 | STAINLESS STEEL CROWN ANATOMICAL PRE-CRIMPED PRE-CONTOURED DECIDUOUS CROWNS FOR SECOND LOWER RIGHT MOLAR SIZE: 4 (5/BOX) | تيجان ستينلس ستيل للضرس اللبني الثاني السفلي يمين مقاس 4 | 40 | مستودعات الشئون الصحية بمنطقة جازان
126700168 | 4215150308200 | STAINLESS STEEL CROWN ANATOMICAL PRE-CRIMPED PRE-CONTOURED DECIDUOUS CROWNS FOR SECOND LOWER RIGHT MOLAR SIZE: 5 (5/BOX) | تيجان ستينلس ستيل للضرس اللبني الثاني السفلي يمين مقاس 5 | 20 | مستودعات الشئون الصحية بمنطقة جازان
126700170 | 4215150308300 | STAINLESS STEEL CROWN ANATOMICAL PER-CRIMPED PRE-CONTOURED DECIDUOUS CROWNS FOR SECOND LOWER RIGHT MOLAR SIZE: 6 (5/BOX) | تيجان ستينلس ستيل للضرس اللبني الثاني السفلي يمين مقاس 6 | 7 | مستودعات الشئون الصحية بمنطقة جازان
126700180 | 4215210504700 | PERFORATED RIM-LOCK PEDIATRIC IMPRESSION TRAYS, UPPER AND LOWER, COMPLETE SET OF THREE SIZES: SMALL, MEDIUM AND LARGE | صواني لأخذ المقاسات للأطفال علوي وسفلي متعدد المقاسات | 6 | مستودعات الشئون الصحية بمنطقة جازان
126700185 | 4411150300000 | TRAY DESKTOP SMALL FLUORESCENT | صواني للجيلي الفلوري إستعمال مرةواحدةمقاس صغيرعلوي | 1 | مستودعات الشئون الصحية بمنطقة جازان
126700187 | 4215191300200 | FLUORIDE DISPOSABLE FOAM TRAYS (HINGED) FOR FLUORIDE GEL, MEDIUM 100/BOX | صواني للجيلي الفلوري إستعمال مرةواحدةمقاس وسط علوي | 7 | مستودعات الشئون الصحية بمنطقة جازان
126700189 | 4215191300300 | FLUORIDE DISPOSABLE FOAM TRAYS (HINGED) FOR FLUORIDE GEL, LARGE 100/BOX | صواني للجيلي الفلوري إستعمال مرةواحدةمقاس كبيرعلوي | 7 | مستودعات الشئون الصحية بمنطقة جازان
126700302 | 4215271214800 | STAINLESS STEEL BAND FOR FIRST DECIDUOUS MOLAR (UPPER AND LOWER RT/LT) SIZE 3, 5/BOX*4=20/BOX | حلقات ستينلس ستيل للضرس اللبني الأول علوي وسفلي يمين و يسار مقاس 3 | 20 | مستودعات الشئون الصحية بمنطقة جازان
126700303 | 4215271214500 | STAINLESS STEEL BAND FOR FIRST DECIDUOUS MOLAR (UPPER AND LOWER RT/LT) SIZE 4 (5/BOX * 4=20 BOX) | حلقات ستينلس ستيل للضرس اللبني الأول علوي وسفلي يمين و يسار مقاس 4 | 20 | مستودعات الشئون الصحية بمنطقة جازان
126700304 | 4215271214600 | STAINLESS STEEL BAND FOR FIRST DECIDUOUS MOLAR (UPPER AND LOWER RT/LT) SIZE 5, 5/BOX*4=20/BOX | حلقات ستينلس ستيل للضرس اللبني الأول علوي وسفلي يمين و يسار مقاس 5 | 23 | مستودعات الشئون الصحية بمنطقة جازان
126700305 | 4215271214700 | STAINLESS STEEL BAND FOR FIRST DECIDUOUS MOLAR (UPPER AND LOWER RT/LT) SIZE 6, 5/BOX*4=20/BOX | حلقات ستينلس ستيل للضرس اللبني الأول علوي وسفلي يمين و يسار مقاس 6 | 20 | مستودعات الشئون الصحية بمنطقة جازان
126700306 | 4215271214900 | STAINLESS STEEL BAND FOR SECOND DECIDUOUS MOLAR (UPPER AND LOWER RT/LT) SIZE 3, 5/BOX*4=20/BOX | حلقات ستينلس ستيل للضرس اللبني الثاني علوي وسفلي يمين و يسار مقاس 3 | 10 | مستودعات الشئون الصحية بمنطقة جازان
126700307 | 4215271215000 | STAINLESS STEEL BAND FOR SECOND DECIDUOUS MOLAR (UPPER AND LOWER RT/LT) SIZE 4, 5/BOX*4=20/BOX | حلقات ستينلس ستيل للضرس اللبني الثاني علوي وسفلي يمين و يسار مقاس 4 | 7 | مستودعات الشئون الصحية بمنطقة جازان
126700308 | 4215271215100 | STAINLESS STEEL BAND FOR SECOND DECIDUOUS MOLAR (UPPER AND LOWER RT/LT) SIZE 5, 5/BOX*4=20/BOX | حلقات ستينلس ستيل للضرس اللبني الثاني علوي وسفلي يمين و يسار مقاس 5 | 5 | مستودعات الشئون الصحية بمنطقة جازان
126700309 | 4215271215200 | STAINLESS STEEL BAND FOR SECOND DECIDUOUS MOLAR (UPPER AND LOWER RT/LT) SIZE 6, 5/BOX*4=20/BOX | حلقات ستينلس ستيل للضرس اللبني الثاني علوي وسفلي يمين و يسار مقاس 6 | 20 | مستودعات الشئون الصحية بمنطقة جازان
126710500 | 4215190200600 | DENTAL PROPHYLACTIC POWDER (SODIUM HYDROGEN CARBONATE), FLAVORED AND SUPPLIED IN AN INDIVIDUAL SACHET FOR SINGLE USE | معجون لتلميع الأسنان بطعم الليمون | 75 | مستودعات الشئون الصحية بمنطقة جازان
126720010 | 4215210504900 | PERFORATED EDENTULOUS IMPRESSION TRAYS COMPLETE SET OF 4, STAINLESS STEEL, UPPER AND LOWER, SIZES: SMALL, MEDIUM, LARGE AND X-LARGE | طقم صواني مقاسات مثقبةللفم الأدرد(أربعةمقاسات ) | 15 | مستودعات الشئون الصحية بمنطقة جازان
126720014 | 4215210505000 | PERFORATED EDENTULOUS IMPRESSION TRAYS, STAINLESS STEEL, UPPER AND LOWER, SMALL SIZE | صواني مقاسات مثقبة للفم الأدرد مقاس صغيــر | 5 | مستودعات الشئون الصحية بمنطقة جازان
126720018 | 4215210505100 | PERFORATED EDENTULOUS IMPRESSION TRAYS, STAINLESS STEEL, UPPER AND LOWER, LARGE SIZE | صواني مقاسات مثقبة للفم الأدرد مقاس كبيــر | 40 | مستودعات الشئون الصحية بمنطقة جازان
126720028 | 4215150500000 | "ETCHING GEL: 35-37.5% PHOSPHORIC ACID CONCENTRATION, IDEAL VISCOSITY, SYRINGE TIP DELIVERY, THE KIT SHOULD CONTAIN NOT LESS THAN 4 SYRINGES, M INIMUM 1.2ML OF PHOSPHORIC ACID/SYRINGE WITH MICRO TIPS" | حامض تخريش الاسنان | 100 | مستودعات الشئون الصحية بمنطقة جازان
126720092 | 4215242402200 | TEMPORARY CEMENT FOR CROWN AND BRIDGE KIT, EUGENOL FREE, BASE +CATALYST PASTES WITH MIXING PAD, 28G/KIT | طقم أسمنت مؤقت لتثبيت التيجان والجسور(قاعدة+مصلب ) | 50 | مستودعات الشئون الصحية بمنطقة جازان
126720096 | 4215248001100 | BITE REGISTRATION MATERIAL, VINYL POLYSILOXANE ULTRA FAST SETTING BITE REGISTRATION MATERIAL (AUTO MIX) | سليكون لأخذ عضة الأسنان | 20 | مستودعات الشئون الصحية بمنطقة جازان
126720098 | 4215246200200 | "CHAIR-SIDE SOFT DENTURE RELINE MATERIAL KIT, SOFT CONSISTENCY WITH IMPROVED FLOWRATE TO ACHIEVE PROPER THICKNESS, KIT CONTAINS ALL NECESSARY B RUSHES AND PRIMER" | طقم معجون لين لتبطين أطقم الأكريل ذاتي التبلمر | 10 | مستودعات الشئون الصحية بمنطقة جازان
126720100 | 4215251600800 | TISSUE CONDITIONER MATERIAL FOR DENTURE, POWDER AND LIQUID KIT WITH PLASTIC MIXING CUPS &amp;amp; SMALL SPATULA | طقم مـــادة مكيفــة للأنسجــة | 8 | مستودعات الشئون الصحية بمنطقة جازان
126720102 | 4215242402600 | UNIVERSAL BONDING MATERIAL COMPLETE KIT, LIGHT CURED, WITH APPLICATORS | طقم إلصاق | 1 | مستودعات الشئون الصحية بمنطقة جازان
126720118 | 4215242400200 | CEMENT, DUAL CURE RESIN LUTING CAPSULE, COMPLETE KIT, ADHESIVE LUTING, ALL-CERAMIC, ZIRCONIA, ALUMINA, METAL OR COMPOSITE, INDIRECT RESTORATION S, SELF ADHESIVE | طقم سمنت ثنائي التصلب (تجميلي) resin | 10 | مستودعات الشئون الصحية بمنطقة جازان
126720148 | 4215161410600 | "A Long, tapered, FUNNEL SHAPE TUNGSTEN CARBIDE bur for easier access in the pulp chamberSafe-ended, noncutting tip prevents penet ration of t he pulp chamber floor or the root canal walls" | سنابل حفرأسنان ماسيةدائريةرقم(018_524_001_314_806) | 112 | مستودعات الشئون الصحية بمنطقة جازان
126720150 | 4215161456700 | BUR: DIAMOND, FG, ROUND, MEDIUM COARSE, SIZE 2.3MM, ISO# 806-314-001-524-023 | سنابل حفرأسنان ماسيةدائريةرقم(023_524_001_314_806) | 57 | مستودعات الشئون الصحية بمنطقة جازان
126720152 | 4215161456800 | BUR: DIAMOND, FG, ROUND, MEDIUM COARSE, SIZE 1.4MM | سنابل حفرأسنان ماسيةدائريةرقم(014_524_001_314_806) | 109 | مستودعات الشئون الصحية بمنطقة جازان
126720156 | 4215161456600 | BUR: DIAMOND, FG, BARREL (DOUBLE CONE), MEDIUM COARSE, SIZE 3.1MM, ISO# 806-314-038-524-031 | سنابل حفرأسنان ماسيةرقم(031_524_038_314_806) | 1 | مستودعات الشئون الصحية بمنطقة جازان
126720162 | 4215163208500 | BUR CARBIDE CROSS CUT TAPERED FISSURE LONG ISO 500 316 171 007 010 | سنابل حفرأسنان ماسيه رقم(012-524-141-314-806) | 200 | مستودعات الشئون الصحية بمنطقة جازان
126720164 | 4215161456000 | BUR: DIAMOND, FG, CYLINDER, ROUND END, MEDIUM COARSE, SIZE 1.4MM, ISO# 806-314-141-524-014 | سنابل حفرأسنان ماسية رقم(014-524-141-314-806) | 24 | مستودعات الشئون الصحية بمنطقة جازان
126720172 | 4215161455100 | BUR: DIAMOND, FG, FLAME, SUPER FINE, SIZE 1.6MM, ISO# 806-314-249-504-016 | سنابل حفرأسنان ماسيةرقم(016-504-249-314-806) | 200 | مستودعات الشئون الصحية بمنطقة جازان
126720182 | 4215161455300 | BUR: DIAMOND, FG, TAPERED, ROUND END, MEDIUM COARSE, SIZE 1.6MM, ISO# 806-314-199-524-016 | سنابل حفر أسنان ماسيةرقم(016-524-199-313-806) | 15 | مستودعات الشئون الصحية بمنطقة جازان
126720186 | 4215161455200 | BUR: DIAMOND, FG, TAPERED, ROUND END, MEDIUM COARSE, SIZE 2.3MM, ISO# 806-314-199-524-023 | سنابل حفرأسنان ماسيةرقم(023-524-199-314-806) | 3 | مستودعات الشئون الصحية بمنطقة جازان
126720200 | 4215161455000 | BUR: DIAMOND, FG, FLAME, MEDIUM COARSE, SIZE 1.4MM, ISO# 806-314-249-524-014 | سنابل ماسية رقم(014-524-249-314-806) | 3 | مستودعات الشئون الصحية بمنطقة جازان
126720600 | 4215241202600 | BITE REGISTRATION WAX WAFER APPROXIMATELY 24/BOX | شمع لأخذ عضة السنان | 5 | مستودعات الشئون الصحية بمنطقة جازان
126730000 | 4215211400600 | AUTO MIX GUN FOR 1:1 IMPRESSION CARTRIDGE, 2X50ML | مسدس اتوماتيكي | 7 | مستودعات الشئون الصحية بمنطقة جازان
126730006 | 4215242501200 | HEAT CURE ACRYLIC RESIN POWDER, CROSS LINKED, VEINED ROSE COLOR, 25LB POWDER + 8LITER LIQUID + MIXING CUPS, POWDER PACKED IN HARD NY LON BAG IN SIDE A BARELL | بودرةإكريل حراري وردي اللون مجزع ذوروابط متقاطعـة | 1 | مستودعات الشئون الصحية بمنطقة جازان
126730010 | 4215242501100 | SELF CURE ACRYLIC RESIN POWDER, VEINED ROSE COLOR, 5LB POWDER + 2 LITER LIQUID + MIXING CUPS | بودرةإكريل ذاتي التبلمروردي (5 ليبرةبودرة+محلول) | 2 | مستودعات الشئون الصحية بمنطقة جازان
126730018 | 4215242501300 | SPECIAL TRAY RESIN COMPLETE KIT, HIGH IMPACT, SATIN FINISH WITHOUT POLISHING, 25LB POWDER APPROXIMATELY + 8LITER LIQUID + MIXING CUP S, POWDER PACKAGED IN HARD NYLON BAG INSIDE A BARELL | طقم أكريل لعمل ملاعق المقاسات الخاصة | 1 | مستودعات الشئون الصحية بمنطقة جازان
126730024 | 4215241202100 | RED INLAY CASTING WAX, SOFT, 1LB/BOX | شمع أحمر لين لصب المعادن | 1 | مستودعات الشئون الصحية بمنطقة جازان
126730106 | 4215222000800 | DENTAL PLASTER OF PARIS, REGULAR SET APPROX. 50LB/DRUM | جبس أبيض للنماذج عبوة 50 كجم | 1 | مستودعات الشئون الصحية بمنطقة جازان
126730108 | 4215222001400 | DENTAL MODEL STONE APPROX. 50LB/DRUM | جبس حجري للنماذج ,عبوة 50 كجم | 2 | مستودعات الشئون الصحية بمنطقة جازان
126730110 | 4215222001500 | DENTAL DIESTONE APPROX. 50LB/DRUM | جبس حجري للجسور والتيجان ,عبوة 50 كجم | 2 | مستودعات الشئون الصحية بمنطقة جازان
126730114 | 4215222001300 | DENTAL SYNTHETIC STONE APPROX. 4.5KG/ PKG, PLASTIC CONTAINER | جبس حجري صناعي (شديد الصلابة) عبوة 4.5 كجم(للتركيبات الثابت | 2 | مستودعات الشئون الصحية بمنطقة جازان
126730160 | 4215242501400 | SELF CURE ACRYLIC RESIN KIT FOR TEMPORARY CROWN AND BRIDGE, 6-8 SHADES + LIQUID, PKG 1LB/COLOR | طقم أكريل لعمل التيجان والجسورالمؤقتة(عبوة معمل) | 5 | مستودعات الشئون الصحية بمنطقة جازان
126730188 | 4215245800700 | DIE SPACER GOLDEN + THINNER | سائل إزاحــة ذهـــــــــبي | 2 | مستودعات الشئون الصحية بمنطقة جازان
126730189 | 4215245800600 | DIE SPACER SILVER + THINNER | سائل ازاحة فضي | 1 | مستودعات الشئون الصحية بمنطقة جازان
126730255 | 4215247900500 | BLASTING MATERIAL ALUMINUM OXIDE ABRASIVE ALLOYS, PARTICLE SIZE 50 MICRONS, APPROXIMATELY 8KG | رمل تلميع اكسيد الالمنيوم مقاس 50 ميكرون | 1 | مستودعات الشئون الصحية بمنطقة جازان
126730256 | 4215180507800 | BLASTING MATERIAL SPECIAL ALUMINUM OXIDE, PARTICLE SIZE 100-120 MICRONS, APPROXIMATELY 8 KG | رمل تلميع اكسيد الالمنيوم مقاس 100-120 ميكرون | 1 | مستودعات الشئون الصحية بمنطقة جازان
126730257 | 4215180501400 | BLASTING MATERIAL SPECIAL ALUMINUM OXIDE FOR CHROME COBALT ALLOYS, PARTICLE SIZE 250MICRONS, APPROXIMATELY 8KG | رمل تلميع اكسيد الالمنيوم مقاس 250 ميكرون | 1 | مستودعات الشئون الصحية بمنطقة جازان
126730302 | 4215161454700 | BUR: DIAMOND, HP, TAPERED, FLAT END, MEDIUM COARSE, SIZE 1.8MM, ISO# 806-104-171-524-018 | سنابل ماسيه للمعمل رقم (018-524-171-104-806) | 105 | مستودعات الشئون الصحية بمنطقة جازان
126730380 | 4215180507100 | DISC: RUBBER, PINK FOR PORCELAIN POLISH, EXTRA FINE, ISO# 658-900-372-515-220 | اقراص مطاطيةلتلميع البورسلين ورديةغايةالنعومة | 1 | مستودعات الشئون الصحية بمنطقة جازان
126730381 | 4215180507300 | DISC: RUBBER, DARK BROWN FOR CHROME COBALT POLISHING, ISO# 618-900-372-534-220 | اقراص مطاطيةلونهابني غامق لتلميع الكروم كوبالت | 17 | مستودعات الشئون الصحية بمنطقة جازان
126730385 | 4215180509100 | BUR: RUBBER WHEEL, BROWN, PRE-POLISHER FOR METAL, ISO# 658-900-303-522-220 | عجلات مطاطية بنية اللون لتحضير التلميع للمعادن | 1 | مستودعات الشئون الصحية بمنطقة جازان
126730389 | 4215180506300 | BUR: RUBBER POINTS GREEN FOR HI-SHINE POLISH, HP, ISO# 658-104-292-503-045 | نقاط خضـراء مدببة للتلميـع السـاطع | 5 | مستودعات الشئون الصحية بمنطقة جازان
126730450 | 4215248400600 | ACRYLIC ARTIFICIAL TEETH SET, SIZE LARGE, SHADE A2, 28 TEETH/SET (6 UPPER AND 6 LOWER ANTERIOR, 8 UPPER AND 8 LOWER POSTERIOR TEETH) | اسنان اكريلية size large shade A2 | 49 | مستودعات الشئون الصحية بمنطقة جازان
126730451 | 4215248400000 | ACRYLIC ARTIFICIAL TEETH SET, SIZE LARGE, SHADE A3, 28 TEETH/SET (6 UPPER AND 6 LOWER ANTERIOR, 8 UPPER AND 8 LOWER POSTERIOR TEETH) | اسنان اكريلية size large shade A3 | 49 | مستودعات الشئون الصحية بمنطقة جازان
126730452 | 4215248400100 | ACRYLIC ARTIFICIAL TEETH SET, SIZE LARGE, SHADE B2, 28 TEETH/SET (6 UPPER AND 6 LOWER ANTERIOR, 8 UPPER AND 8 LOWER POSTERIOR TEETH) | اسنان اكريلية size large shade B2 | 49 | مستودعات الشئون الصحية بمنطقة جازان
126730453 | 4215248400700 | ACRYLIC ARTIFICIAL TEETH SET, SIZE LARGE, SHADE B4, 28 TEETH/SET (6 UPPER AND 6 LOWER ANTERIOR, 8 UPPER AND 8 LOWER POSTERIOR TEETH) | اسنان اكريلية size large shade B4 | 30 | مستودعات الشئون الصحية بمنطقة جازان
126730454 | 4215248400800 | ACRYLIC ARTIFICIAL TEETH SET, SIZE MEDIUM, SHADE A2, 28 TEETH/SET (6 UPPER AND 6 LOWER ANTERIOR, 8 UPPER AND 8 LOWER POSTERIOR TEETH ) | اسنان اكريلية size medium shade A2 | 70 | مستودعات الشئون الصحية بمنطقة جازان
126730455 | 4215248400900 | ACRYLIC ARTIFICIAL TEETH SET, SIZE MEDIUM, SHADE A3, 28 TEETH/SET (6 UPPER AND 6 LOWER ANTERIOR, 8 UPPER AND 8 LOWER POSTERIOR TEETH ) | اسنان اكريلية size medium shade A3 | 1 | مستودعات الشئون الصحية بمنطقة جازان
126730456 | 4215248401000 | ACRYLIC ARTIFICIAL TEETH SET, SIZE MEDIUM, SHADE B2, 28 TEETH/SET (6 UPPER AND 6 LOWER ANTERIOR, 8 UPPER AND 8 LOWER POSTERIOR TEETH ) | اسنان اكريلية size medium shade B2 | 1 | مستودعات الشئون الصحية بمنطقة جازان
126730457 | 4215248400200 | TEETH, PREFORMED, SMALL, SHADE A2, ACRYLIC ARTIFICIAL TEETH, CONTAIN 28 TEETH | اسنان اكريلية size small shade A2 | 10 | مستودعات الشئون الصحية بمنطقة جازان
126730458 | 4215248400300 | ACRYLIC ARTIFICIAL TEETH SET, SIZE SMALL, SHADE A3, 28 TEETH/SET (6 UPPER AND 6 LOWER ANTERIOR, 8 UPPER AND 8 LOWER POSTERIOR TEETH) | اسنان اكريلية size small shade A3 | 50 | مستودعات الشئون الصحية بمنطقة جازان
126730459 | 4215248400400 | ACRYLIC ARTIFICIAL TEETH SET), SIZE SMALL, SHADE A2, 28 TEETH/SET (6 UPPER AND 6 LOWER ANTERIOR, 8 UPPER AND 8 LOWER POSTERIOR TEETH ) | اسنان اكريلية size small shade B2 | 7 | مستودعات الشئون الصحية بمنطقة جازان
126730460 | 4215242402300 | TEMPORARY CEMENT FOR CROWN AND BRIDGE, WITH EUGENOL, BASE + CATALYST PASTES, 65G/KIT | سمنت مؤقت للتيجان والجسور | 12 | مستودعات الشئون الصحية بمنطقة جازان
126750012 | 4215242402500 | BONDING KIT, 5TH GENERATION- ENAMEL AND DENTIN ETCHANT GEL IN SYRINGE WITH NOZZLES, ENAMEL AND DENTIN LIGHT CURE BONDING MATERIAL, B RUSH HANDL E + DISPOSABLE BRUSH TIPS OR FUZZY TIPS | طقم إعادة تعبئة للمادة اللاصقة للكمبوزيت | 31 | مستودعات الشئون الصحية بمنطقة جازان
126750013 | 4215245300000 | RESTORATIVE MATERIAL COMPOSITE CHEMICAL CURE W/LIGHT CURE OPTION FOR CORE BUILD UP | حشوات ايونمر زجاجي تبلمر ثلاثي (بالضوء + ثنائي كيميائياً) | 7 | مستودعات الشئون الصحية بمنطقة جازان
126750016 | 4215245311300 | GLASS IONOMER DUAL CURE LINER AND BASE MATERIAL : COMPLETE KIT OF POWDER + LIQUID + MIXING PADS + DISPENSER SCOOP MEASURE | أيونمر زجاجي ماده لتبطين الحشوات تصلب ثنائي (بالضوء وكيميائي | 100 | مستودعات الشئون الصحية بمنطقة جازان
126750017 | 4215242402400 | DENTAL MATERIAL MULTI PURPOSE DUAL CURE ADHESIVE (UNIVERSAL BONDING KIT) BOND TO PORCELAIN, METALS, AMALGAM, GLASS IONOMER, PRE-CURE D COMPOSIT E, ENAMEL AND DENTIN, COMPLETE KIT | مادة لاصقه متعددة الأغراض (لاصقه لكافة مواد الحشو)تصلب ثنائي | 80 | مستودعات الشئون الصحية بمنطقة جازان
126750018 | 4215245700300 | GLASS IONOMER LUTING CEMENT KIT, FILM THICKNESS LESS THAN OR EQUAL TO 25MICRON (ISO SPEC 9917/1991); WORKING TIME 2 MINUTES, SETTING TIME 3-7 M INUTES | سمنت أيونمر زجاجي (طقم كامل) | 30 | مستودعات الشئون الصحية بمنطقة جازان
126750045 | 4215190500600 | FLUORIDE VARNISH SINGLE DOSE, 50-100/PKG + DISPOSABLE BRUSH OR FUZZY TIPS | فلورايد فارنش | 20 | مستودعات الشئون الصحية بمنطقة جازان
126750068 | 4215180509000 | BUR: POLISHER, FLAME SHAPE FOR COMPOSITE, RA, ISO# 658-204-243- 502-030 | سنابل تلميع كمبوزيت رقم (030-502-243-204-658) مطاطية | 50 | مستودعات الشئون الصحية بمنطقة جازان
126750070 | 4215180508700 | BUR: POLISHER, SPINDLE SHAPE FOR COMPOSITE, RA, ISO# 658-204-243 -502-045 | سنابل تلميع كمبوزيت رقم (045-502-243-204-658) مطاطية | 50 | مستودعات الشئون الصحية بمنطقة جازان
126750072 | 4215180508800 | BUR: POLISHER, LENS SHAPE FOR COMPOSITE, RA, ISO# 658-204-303-502-100 | سنابل تلميع الكمبوزيت رقم (100-502-303-204-658) مطاطية | 33 | مستودعات الشئون الصحية بمنطقة جازان
126750074 | 4215180508600 | BUR: POLISHER, BULLET SHAPE FOR COMPOSITE, RA, ISO# 685-204-243-512-045 | سنابل تلميع كمبوزيت رقم (045-512-243-204-658) | 25 | مستودعات الشئون الصحية بمنطقة جازان
126750076 | 4215180508900 | BUR: POLISHER LENS SHAPE FOR COMPOSITE, RA, ISO# 568-204-304-512-100 | سنابل تلميع كمبوزيت رقم (100-512-304-204-568) | 25 | مستودعات الشئون الصحية بمنطقة جازان
126750086 | 4215180508500 | BUR: POLISHER, PORCELAIN, 10/BOX, ISO# 658-900-372-515-170 | مطاطات لتلميع البورسلين | 25 | مستودعات الشئون الصحية بمنطقة جازان
126750100 | 4215150333900 | CELLULOID CROWN FORMS FOR UPPER ANTERIOR PERMANENT TEETH (MENTION THE QUANTITY) | طقم تيجان سليولوزيه لأسنان البالغين | 2 | مستودعات الشئون الصحية بمنطقة جازان
126750601 | 4215245312700 | DENTAL COMPOSITE FILLING MATERIAL, HIGHLY ESTHETIC LIGHT CURED MATERIAL, NANOFILLERS TYPE, MINIMUM OF 5 SHADES KIT + BONDING AGENT + ACCESSORIE S | كمبوزيت نانوفيلر | 37 | مستودعات الشئون الصحية بمنطقة جازان
126750602 | 4215245312300 | COMPOMER RESTORATIVE MATERIAL KIT, LIGHT CURE OF DIFFERENT SHADES WITH BONDING AGENT AND ACCESSORIES | حشوات كمبوميرز | 8 | مستودعات الشئون الصحية بمنطقة جازان
126750604 | 4215162053200 | BARBED BROACH, ENDODONTIC, PLASTIC HANDLE, COLOR CODED, SIZE FINE | دبابيس شائكة مقاس 30 | 1 | مستودعات الشئون الصحية بمنطقة جازان
126750605 | 4215162053100 | BARBED BROACH, ENDODONTIC, PLASTIC HANDLE, COLOR CODED, SIZE X FINE | دبابيس شائكة مقاس 25 | 22 | مستودعات الشئون الصحية بمنطقة جازان
126750606 | 4215162053000 | BARBED BROACH, ENDODONTIC, PLASTIC HANDLE, COLOR CODED, SIZE XX FINE | دبابيس شائكة مقاس 20 | 10 | مستودعات الشئون الصحية بمنطقة جازان
126750607 | 4215168201600 | BARBED BROACH, ENDODONTIC, PLASTIC HANDLE, COLOR CODED, SIZE MEDIUM | دبابيس شائكة مقاس 35 | 1 | مستودعات الشئون الصحية بمنطقة جازان
126750609 | 4215190000300 | LENTULO SPIRAL PASTE FILLER, PASTE FILLER, RA, COLOR CODED, LENGTH 25MM, SIZE ASSORTED 1-4, 4/BOX | حامل حشوات تبطين العصب طول 25 ملم | 18 | مستودعات الشئون الصحية بمنطقة جازان
126750611 | 4215161456200 | BUR: DIAMOND, FG, CYLINDER SHORT, FLAT END, MEDIUM COARSE, SIZE 1.6MM, ISO# 806-314-107-524-016 | سنابل ماسية | 3 | مستودعات الشئون الصحية بمنطقة جازان
126750612 | 4215161456300 | BUR: DIAMOND, FG, CYLINDER SHORT, FLAT END, MEDIUM COARSE, SIZE 1.2MM, ISO# 806-314-107-524-012 | سنابل ماسية | 90 | مستودعات الشئون الصحية بمنطقة جازان
126750616 | 4215161457000 | BUR: DIAMOND, FG, CYLINDER, FLAT END, SHORT 2MM, MEDIUM COARSE, SIZE 0.9MM, ISO# 805-314-232-524-009 | سنابل ماسية | 100 | مستودعات الشئون الصحية بمنطقة جازان
126750625 | 4215161401000 | BUR: DIAMOND, FG, ISO# 806-314-175-514-014 | سنابل كربايد | 100 | مستودعات الشئون الصحية بمنطقة جازان
126750630 | 4215161457200 | BUR: CARBIDE, RA, INVERTED CONE, SIZE 1.8MM, ISO# 500-204-010-001-018 | سنابل كربايد | 70 | مستودعات الشئون الصحية بمنطقة جازان
126750632 | 4215161455800 | BUR: DIAMOND, FG, TAPERED FLAT END, MEDIUM COARSE, SIZE 2.3MM, ISO# 806-314-173-524-023 | سنابل ماسية | 1 | مستودعات الشئون الصحية بمنطقة جازان
126750636 | 4215161455400 | BUR: DIAMOND, FG, TAPERED, ROUND END, MEDIUM COARSE, SIZE 1.6MM, ISO# 806-314-198-524-016 | سنابل ماسية | 100 | مستودعات الشئون الصحية بمنطقة جازان
126750637 | 4215161455500 | BUR: DIAMOND, FG, TAPERED, ROUND END, MEDIUM COARSE, SIZE 1.4MM, ISO# 806-314-198-524-014 | سنابل ماسية | 9 | مستودعات الشئون الصحية بمنطقة جازان
126750638 | 4215161455600 | BUR: DIAMOND, FG, TAPERED, ROUND END, MEDIUM COARSE, SIZE 1.0MM, ISO# 806-314-198-524-010 | سنابل ماسية | 146 | مستودعات الشئون الصحية بمنطقة جازان
126750640 | 4215161456500 | BUR: DIAMOND, FG, ROUND EDGE WHEEL, MEDIUM COARSE, SIZE 4.0MM, ISO# 806-314-068-524-040 | سنابل ماسية | 20 | مستودعات الشئون الصحية بمنطقة جازان
126750644 | 4215250801500 | DENTAL LONG NEEDLE, METRIC GAUGE 25 (0.50X35MM), STERILE, 100/BOX | ابرة تخدير للاسنان | 100 | مستودعات الشئون الصحية بمنطقة جازان
226650242 | 4215164000400 | COLLEGE TWEEZERSS, CURVED, STAINLESS STEEL, SELF-LOCKING, SERRATED PATTERN | ملقط بقفــــــــل | 20 | مستودعات الشئون الصحية بمنطقة جازان
226650296 | 4215292400200 | ENDODONTIC MEASURING BLOCK, AUTOCLAVABLE, CONTAINS 30-40 DEPTH GUIDES INCLUDING HALF SIZES | اداة لقياس عمق قناة الجذر | 1 | مستودعات الشئون الصحية بمنطقة جازان
226650299 | 5117233100100 | "17-19% ETHYLENEDIAMINETETRAACETIC ACID (EDTA) SOLUTION KIT, NEUTRAL PH, BOTTLE 40-60ML, CONTAINS: 1. 20-30 EMPTY 1.2ML SYRINGES, 2. 20-30 TIP S OF 30G" | محلول لإذابة و تنظيف قناة العصب EDTA | 9 | مستودعات الشئون الصحية بمنطقة جازان
226650300 | 4215160300200 | "CALCIUM HYDROXIDE PREMIXED: READY TO USE TEMPORARY ROOT CANAL MATERIAL, INJECTABLE, KIT CONTAIN 1. FOUR SYRINGES, 2. TWENTY DELIVER YTIPS" | كالسيوم هيدروكسيد للحقن في قناة العصب | 40 | مستودعات الشئون الصحية بمنطقة جازان
226650310 | 4215162402800 | HIGH SPEED CONTRA ANGLE HANDPIECE AIR TURBINE, LIGHT WEIGHT AND HIGH TORQUE AUTOCLAVABLE QUICK CONNECTION WITH WATER FLOW REGULATOR TO FIT MID- WEST 4 HOLES AND TRIPLE SPRAY | قبضة حفر توربينية ذات راس عالية بأربع فتحات | 50 | مستودعات الشئون الصحية بمنطقة جازان
226650315 | 4215162403000 | CONTRA ANGLE HANDPIECE WITH FIBER-OPTIC, E-TYPE CONNECTION INTERNAL AIR AND WATER COOLING, GEAR RATIO 1:1 FOR RA TYPE BURS | قبضة أسنان معوجة ذات سرعة بطيئة بإضاءة | 10 | مستودعات الشئون الصحية بمنطقة جازان
226650341 | 4229542702300 | CLEANING BRUSH FOR BURS, BRASS/STAINLESS STEEL | فرشاة لتنظيف سنابل الحفر | 33 | مستودعات الشئون الصحية بمنطقة جازان
226650344 | 4215291000000 | ACCESSORIES, DENTAL, POLY PLASTIC COVER, SHEET, HANOPIECE, AIR WATER SYRINGE, LIGHT AND X-RAY | شرائح بلاستيك ( بولي بلاستيك ) لتغطية القبضات وأجزاء كرسي العيادة | 125 | مستودعات الشئون الصحية بمنطقة جازان
226650354 | 4215200600500 | X-RAY PLASTIC MOUNTS WITH 6 HOLES SUPPLIED IN 100 SHEET/BOX | حافظة لافلام الاشعة | 15 | مستودعات الشئون الصحية بمنطقة جازان
226650356 | 4220400201200 | X-RAY LEAD APRON FOR CHILD WITH COLLAR PROTECTION, 0.3MM WITH FOAM BACK &amp;amp; HAPPY FACE OR CARTOON CHARACTERS | مريلة رصاص كاملة للصغار | 20 | مستودعات الشئون الصحية بمنطقة جازان
226660027 | 4215162304700 | DENTAL EXTRACTION FORCEPS #73, LOWER MOLARS, STAINLESS STEEL | كلابة خلع للأضراس اللبنية السفلية73 | 25 | مستودعات الشئون الصحية بمنطقة جازان
226660048 | 4229160702700 | BONE CURETTE, CURVED (SPOON) SERIES STAINLESS STEEL | مكحتة عظم شكل ملعقة (نوع هيمنجواي) | 7 | مستودعات الشئون الصحية بمنطقة جازان
226660051 | 4229160702600 | BONE CURETTE, STRAIGHT (SPOON) SERIES STAINLESS STEEL | مكتحة عظم مستقيمة | 12 | مستودعات الشئون الصحية بمنطقة جازان
226660052 | 4229161101800 | MILLER COLBURN BONE FILE, SMALL SIZE, STAINLESS STEEL | مبرد عظم ميللر مقاس صغير | 14 | مستودعات الشئون الصحية بمنطقة جازان
226660076 | 4618200100900 | """NEW ORLEANS NEEDLE HOLDER 18CM, GRADE 410-420 SERIES STAINLESS STEEL (HIGH CARBON CONTENT AND A CERTAIN PERCENTAGE OF CHROMIUM), HEAT TREAT E D FOR GREATER RIGIDITY""" | ماسك إبر جراحية (تنجستن كاربيد)نوع نيو أورلينز18سم | 7 | مستودعات الشئون الصحية بمنطقة جازان
226660084 | 4215271805700 | ARCH BAR, ERICH, ADULT 90%, CHILD 10% | جبيرة معدنيــة للفـك نوع إريــك | 10 | مستودعات الشئون الصحية بمنطقة جازان
226660111 | 4229550634700 | BONE PLATING, TITANIUM, MINI PLATE 2.0MM STANDARD KIT (MAIN BOX, DRILL BITS, MODELLING PLIERS, SCREW DRIVERS, PLATE HOLDER, PLATE PO SITIONER) SHOULD BE COMPATIBLE WITH THE DELIVERED SYSTEMS | شرائح تثبيت جراحي للكسور 2 مم | 3 | مستودعات الشئون الصحية بمنطقة جازان
226660123 | 4229170102400 | TWIST DRILL FOR RECONSTRUCTION PLATES (LENGTH TO BE SPECIFIED) | حفار للشرائح اعادة بناء للفك | 3 | مستودعات الشئون الصحية بمنطقة جازان
226660127 | 4229551305600 | MESH READY MADE 1.5MM ORBITAL FLOOR | شبك لقاع العين1.5ملم | 5 | مستودعات الشئون الصحية بمنطقة جازان
226660129 | 4229551305400 | TITANIUM MESH 2.0MM, PLAIN LOW PROFILE | شبك جراحي 2مم | 2 | مستودعات الشئون الصحية بمنطقة جازان
226660138 | 4229330100000 | DISTRACTOR MANDIBULAR (BODY AND RAMUS) INTRAORAL DEVICE, TITANIUM RIGHT ADULT MINI PLATE AND SCREWS (5,7,9 AND 11MM) | جهاز تطويل عظمي للفك السفلي داخلي يمين | 1 | مستودعات الشئون الصحية بمنطقة جازان
226660156 | 4229240201500 | UNIVERSAL SCREWDRIVER REMOVAL KIT | طقم مفكات جراحية | 1 | مستودعات الشئون الصحية بمنطقة جازان
226660157 | 4215162403400 | SURGICAL HANDPIECE, RIGHT ANGLE (SCREW DRIVER 2.0/2.3R, DRILL PIT), DIFFERENT LENGTHS 5-9MM | رؤؤس ستنليس ستيل لقبضة الحفر الجراحيةى | 9 | مستودعات الشئون الصحية بمنطقة جازان
226660158 | 4215162402300 | SURGICAL HANDPIECE, RIGHT ANGLE (HEAD FOR DRILLING AND SCREW DRIVER HEAD) | قبضة حفر جراحية | 7 | مستودعات الشئون الصحية بمنطقة جازان
226660159 | 4229330104800 | DISTRACTOR MANDIBULAR TRANSVERSE MIDLINE KIT (PATIENT SCREWDRIVER, SCREWDRIVER, DRILL BIT, PLATE HOLDER AND POSITIONER, MODELLING PL IER) | طقم جهاز توسيع الفك السفلي منطقة الذقن | 1 | مستودعات الشئون الصحية بمنطقة جازان
226660375 | 4229300101400 | SURGICAL TESSIER CALIPER 26CM | مقياس نوع تيسيــر 26 سم | 1 | مستودعات الشئون الصحية بمنطقة جازان
226660379 | 4229162718200 | DENTAL TREPHINE BUR, GRADED, DIFFERENT SIZES | سنابل Trephine bur, graded, different sizes. | 2 | مستودعات الشئون الصحية بمنطقة جازان
226660389 | 4229200100400 | MICRO-MOUTH MIRROR | مراة خاصة للجراحة | 2 | مستودعات الشئون الصحية بمنطقة جازان
226660803 | 4229240201700 | SCREWDRIVER, TITANIUM FOR RECONSTRUCTION PLATE | مفك براغي الشرائح التعويضية | 1 | مستودعات الشئون الصحية بمنطقة جازان
226660812 | 4232150709800 | TITANIUM SCREW FOR MICRO PLATE (3, 5, 4, 5, 7MM) 30% 4MM-30% 5MM-6MM 25% 15% 7-8MM | برغي تيتانيوم لتثبيت شرائح معدنية 1مم | 125 | مستودعات الشئون الصحية بمنطقة جازان
226660825 | 4232150530800 | BONE PLATE, TITANIUM RECONSTRUCTION 2.3-2.7MM, 16-20 HOLES STRAIGHT , 16-20 HOLES RIGHT WITH ANGLE , 16-20 HOLES LEFT WITH ANGLE, 16 -20 HOLES RIGHT WITH CONDYLE, 16-20 HOLES LEFT WITH CONDYLE | شرائح عظم تيتانيوم تعويضية | 12 | مستودعات الشئون الصحية بمنطقة جازان
226660835 | 4229330101700 | DISTRACTOR, SURGICAL, ADULT, RIGHT, MANDIBULAR, BODY AND RAMUS, INTRA ORAL, TITANIUM, MINIPLATE, SCREW 5, 7, 9 AND 11MM | جهاز لتطويل عظم الفك السفلي من خارج الفم متعدد الاتجهات | 1 | مستودعات الشئون الصحية بمنطقة جازان
226680389 | 4215293001500 | "PRE-FABRICATED COMPLETE ESTHETIC FIBER POST SYSTEM KIT, SHOULD BE COMPLETE AND CONTAIN THE FOLLOWING: NOT LESS THAN 3 DIFFERENT DIA METER OF PO STS, POSTS SHOULD BE ASSORTED ACCORDING TO FREQUENCY OF USING, 1 DRILL FOR EACH SIZE OF THE POSTS" | أوتاد جذرية من الألياف المدعومة | 60 | مستودعات الشئون الصحية بمنطقة جازان
226680499 | 4215250306800 | ENDODONTIC RUBBER DAM PUNCHER IVORY TYPE, CARBON STEEL, AUTOCLAVABLE | مثقبة معدنية للحاجز المطاطي | 7 | مستودعات الشئون الصحية بمنطقة جازان
226680500 | 4215246500200 | ROOT CANAL LUBRICANT, GLYCOL, UREA PEROXIDE AND EDTA IN SPECIAL WATER SOLUBLE BASE, GEL, CONCENTRATION 17-20% EDTA, 20-50G | معجون لإذابة و تنظيف قناة العصب EDTA | 50 | مستودعات الشئون الصحية بمنطقة جازان
226680599 | 4215167000000 | CARRIER, HEAT, DENTAL, DEVICE, GUTTA-PERCHA, CONSISTENT HEAT, EXACT TEMPERATURE SETTING, EASY TEMPERATURE SET, RELIABILITY AND ACCUR ACY, | قبضة حرارية0 | 2 | مستودعات الشئون الصحية بمنطقة جازان
226680800 | 4215290000000 | MOTOR, DENTAL, HANDPIECE, COMPACT, PORTABLE, LARGE BRIGHT COLOUR SCREEN, DEDICATED BUTTON CONTROLS, LIGHTWEIGHT | نظام تيتانيوم روتري | 3 | مستودعات الشئون الصحية بمنطقة جازان
226680807 | 4215163215900 | PEESO REAMERS, STAINLESS STEEL, RA, LENGTH 32MM, SIZE 3, 4/BOX | مثاقيب لفتح قناة العصب بسلاح طويل مقاس -3 | 20 | مستودعات الشئون الصحية بمنطقة جازان
226680809 | 4229162732900 | BUR: FG, LONG, TAPERED, SAFE-END, NON-CUTTING TIP FOR PULP CHAMBER ACCESS | سنابل Z لقناة العصب | 27 | مستودعات الشئون الصحية بمنطقة جازان
226700202 | 4215271305700 | CROWN CONTOURING PLIER, STAINLESS STEEL | كلابة لضبــط التيجـــان المعــدنيـة | 1 | مستودعات الشئون الصحية بمنطقة جازان
226710009 | 4215280803300 | GRACEY RIGID AFTER FIVE PERIODONTAL FINISHING CURETTE SIZE 5-6 AND SPECIAL ROUND STAINLESS STEEL HOLLOW HANDLE PROVIDE A STRESS FREE GRIP, GRAD E 440 SERIES STAINLESS STEEL (HIGH CARBON CONTENT AND A CERTAIN PERCENTAGE OF CHROMIUM) TRIPLE TEMPERED FOR GREATER RIGID ITY, SATIN FINISHED L IGHT WEIGHT HANDLE | كاحت جذور كبير 6-5 | 100 | مستودعات الشئون الصحية بمنطقة جازان
226710017 | 4215280803100 | GRACEY RIGID AFTER FIVE PERIODONTAL FINISHING CURETTE SIZE 13-14 AND SPECIAL ROUND STAINLESS STEEL HOLLOW HANDLE PROVIDE A STRESS FR EE GRIP, G RADE 440 SERIES STAINLESS STEEL (HIGH CARBON CONTENT AND A CERTAIN PERCENTAGE OF CHROMIUM) TRIPLE TEMPERED FOR GREATER RIG IDITY, SATIN FINISHE D LIGHT WEIGHT HANDLE | كاحت جذور كبير 13-14 | 100 | مستودعات الشئون الصحية بمنطقة جازان
226710018 | 4215280802600 | GRACEY EXTRA RIGID AFTER FIVE PERIODONTAL FINISHING CURETTE SIZE 5-6 AND SPECIAL ROUND STAINLESS STEEL HOLLOW HANDLE PROVIDE A STRES S FREE GRI P, GRADE 440 SERIES STAINLESS STEEL (HIGH CARBON CONTENT AND A CERTAIN PERCENTAGE OF CHROMIUM) TRIPLE TEMPERED FOR GREATER RIGIDITY, SATIN FINI SHED LIGHT WEIGHT HANDLE | كاحت جذور كبير 6-5 | 100 | مستودعات الشئون الصحية بمنطقة جازان
226710023 | 4215280804200 | COLOMBIA PERIODONTAL CURETTE SIZE 4L/4R AND SPECIAL ROUND STAINLESS STEEL HOLLOW HANDLE PROVIDE A STRESS FREE GRIP, GRADE 440 SERIES STAINLESS STEEL (HIGH CARBON CONTENT AND A CERTAIN PERCENTAGE OF CHROMIUM) TRIPLE TEMPERED FOR GREATER RIGIDITY, SATIN FINISHED LIG HT WEIGHT HANDLE | كاحت جذور 4L 4R | 100 | مستودعات الشئون الصحية بمنطقة جازان
226720016 | 4215210504800 | PERFORATED EDENTULOUS IMPRESSION TRAYS, STAINLESS STEEL, UPPER AND LOWER, MEDIUM SIZE | صواني مقاسات مثقبة للفم الأدرد مقاس متوســط | 8 | مستودعات الشئون الصحية بمنطقة جازان
226730047 | 4215270100100 | ARTICULATOR, DENTAL, SIMPLE, SEMI-ADJUSTABLE, CONDYLAR TRACK SUPPORT, INCISAL PIN CALIBRATED, 3 MOUNTING GUIDANCE POINT, COATED BY T EFLON, MET AL SPRING AND SCREW, STAINLESS STEEL | مطباق بسيط قابل للضبط | 1 | مستودعات الشئون الصحية بمنطقة جازان
226750648 | 4215290202900 | AUTOMATRIX BAND REFILL, SIZE MEDIUM REGULAR, 70PCS OR MORE/PACK | حافظة ماتركس حجم متوسط عادي | 2 | مستودعات الشئون الصحية بمنطقة جازان
226750649 | 4215290201500 | AUTOMATRIX BAND REFILL, SIZE MEDIUM THIN, 70PCS OR MORE/PACK | حافظة ماتركس حجم متوسط رقيق | 2 | مستودعات الشئون الصحية بمنطقة جازان
226750650 | 4215290202700 | AUTOMATRIX BAND REFILL, SIZE WIDE REGULAR, MORE THAN 70 | حافظة ماتركس حجم عريض عادي | 10 | مستودعات الشئون الصحية بمنطقة جازان
226750651 | 4215290202500 | AUTOMATRIX BAND REFILL, SIZE NARROW REGULAR, 70PCS OR MORE/PACK | حافظة ماتركس حجم ضيق عادي | 3 | مستودعات الشئون الصحية بمنطقة جازان
266600005 | 4229310202000 | SURGICAL CRIMPABLE HOOKS FOR 0.022INCH SLOT NEW DESCRIPTION IS CRIMPABLE BALL HOOKS WITH SPLIT ARCHWIRE OPENING 3MM TALL MADE FROM H IGH QUALIT Y STAINLESS STEEL, CRIMPS TO ROUND OR RECTANGULAR ARCHWIRES UP TO 0.022INCH X 0.025INCH | خطاف جراحي | 7 | مستودعات الشئون الصحية بمنطقة جازان
266600401 | 4229550640200 | TITANIUM MICROPLATE FOR ORTHOGNATHIC MAXILLARY LEFT ARCH 3MM | صفيحة تيتانيوم 3مم يسار | 4 | مستودعات الشئون الصحية بمنطقة جازان
266600405 | 4229550640000 | TITANIUM MICROPLATE FOR ORTHOGNATHIC MAXILLARY LEFT ARCH 7MM | صفيحة تيتانيوم 7 مم يسار | 5 | مستودعات الشئون الصحية بمنطقة جازان
266600407 | 4229550639900 | TITANIUM MICROPLATE FOR ORTHOGNATHIC MAXILLARY LEFT ARCH 9MM | صفيحة تيتانيوم 9مم يسار | 5 | مستودعات الشئون الصحية بمنطقة جازان
126100115 | 4215212102000 | DENTAL IMPLANT IMPRESSION COPING, OPEN TRAY, GROUP DIAMETER 3.6-4.5MM, STANDARD LENGTH | قالب لطبعة الزعة مقاس قياسي | 53 | مستودعات الشئون الصحية بمنطقة حائل
126200008 | 4215271808900 | ARCHWIRE SLEEVE, 0.027INCH, GREY, SPOOL OF 3M | انبوب واقي من الأسلاك مقاس 0.027? ، رمادي ، لفة 3متر | 2 | مستودعات الشئون الصحية بمنطقة حائل
126200010 | 4215272200000 | BAND PUSHER MERSHON, 5-SIDED, ANGLED SERRATED TIP, REDUCED RISK OF SLIPPAGE, LIGHT WEIGHT WITH HOLLOW HANDLE, HEAT STERILIZABLE UP T O 370 DEGR EES FAHRENHEIT | ازرار مستوية لاصقة ، تثبت على اسطح الاسنان اللسانية | 20 | مستودعات الشئون الصحية بمنطقة حائل
126200020 | 4215270906400 | ELASTIC CHAIN, OPENED LONG (DOUBLE) SPACE, 15FEET, MEDIUM FORCE | مطاط شد الاسنان (سلاسل) دو فراغ طويل ( مضاعف ) ، قوة متوسطة ، لفة 15 قدم | 5 | مستودعات الشئون الصحية بمنطقة حائل
126200022 | 4215270906700 | ELASTOMERIC MODULES, SINGLE PATIENT USE, FADE RESISTANT, GREY | وحدات مطاطية رمادية اللون مقاومة للإهتراء والذوبان لمدة لا تقل عن شهر - قضيب | 506 | مستودعات الشئون الصحية بمنطقة حائل
126200028 | 4215270906300 | EXTRAORAL ELASTIC: 1/2INCH HEAVY FORCE, 14OZ, PACKING (100 RINGS/PATIENT PACK) | مطاط للإستخدام من خارج الفم : 1/2 انش قوي جدا (14 اونصه ) ، عبوة 100 حلقة/كيس | 10 | مستودعات الشئون الصحية بمنطقة حائل
126200030 | 4215270902500 | EXTRAORAL ELASTIC: 1/2INCH MEDIUM FORCE, 8OZ, PACKING (100 RINGS/PATIENT PACK) | مطاط للإستخدام من خارج الفم : 1/2 انش متوسط القوة (8 اونصه ) ، عبوة 100 حلقة/كيس | 5 | مستودعات الشئون الصحية بمنطقة حائل
126200034 | 4215270902700 | EXTRAORAL ELASTIC: 3/8INCH MEDIUM FORCE, 8OZ, PACKING (100 RINGS/PATIENT PACK) | مطاط للإستخدام من خارج الفم : 3/8 انش متوسط القوة (8 اونصه ) ، عبوة 100 حلقة/كيس | 13 | مستودعات الشئون الصحية بمنطقة حائل
126200052 | 4215271803500 | ARCHWIRE, ORTHODONTIC, 0.016X0.016IN, UPPER NITI, OVOID SHAPE | سلك قوسية علوية نوع النيكل تيتانيوم : 0.016 0.016X .بيضاوية الشكل .كل سلك في غلاف خاص | 50 | مستودعات الشئون الصحية بمنطقة حائل
126200055 | 4215270906600 | ELASTIC CHAIN, CLOSED SPACE, 15FEET, MEDIUM FORCE | سلسلة مرنة مغلقة | 8 | مستودعات الشئون الصحية بمنطقة حائل
126200057 | 4215270906500 | ELASTIC CHAIN, OPENED SPACE, 15FEET, MEDIUM FORCE | سلسلة مرنة مفتوحة | 6 | مستودعات الشئون الصحية بمنطقة حائل
126200065 | 4215271000100 | ELASTOMERIC MODULES, SINGLE PATIENT USE, FADE RESISTANT, CLEAR COLOR | وحدات مرنة لون واضح | 500 | مستودعات الشئون الصحية بمنطقة حائل
126200067 | 4215271000200 | ELASTOMERIC MODULES, SINGLE PATIENT USE, FADE RESISTANT, PINK | وحدات مرنة لونة وردي | 250 | مستودعات الشئون الصحية بمنطقة حائل
126200069 | 4215270906800 | ELASTOMERIC MODULES, SINGLE PATIENT USE, FADE RESISTANT, SILVER | وحدات مرنة لون فضي | 500 | مستودعات الشئون الصحية بمنطقة حائل
126200117 | 4215271811400 | LOWER NITI SUPER ELASTIC ARCHWIRE 0.014INCH, OVOID SHAPE, EACH WIRE IS PACKED SEPARATELY, MUST BE SUPPLIED BY THE SAME MANUFACTURER (ARCH COORD INATION) | أسلاك قوس عالية المرونة 014. | 250 | مستودعات الشئون الصحية بمنطقة حائل
126200119 | 4215271810000 | LOWER NITI SUPER ELASTIC ARCHWIRE 0.017X0.025INCH OVOID SHAPE EACH WIRE IS PREFERRED TO PACKED SEPARATELY MUST BE SUPPLIED BY THE SA ME MANUFAC TURER (ARCH COORDINATION) | أسلاك قوس عالية المرونة 017. | 100 | مستودعات الشئون الصحية بمنطقة حائل
126200121 | 4215271811200 | LOWER NITI SUPER ELASTIC ARCHWIRE 0.016INCH, OVOID SHAPE, EACH WIRE IS PACKED SEPARATELY, MUST BE SUPPLIED BY THE SAME MANUFACTURER (ARCH COORD INATION) | أسلاك قوس عالية المرونة 016. | 100 | مستودعات الشئون الصحية بمنطقة حائل
126200123 | 4215271811100 | LOWER NITI SUPER ELASTIC ARCHWIRE 0.016X0.022INCH OVOID SHAPE EACH WIRE IS PREFERRED TO PACKED SEPARATELY MUST BE SUPPLIED BY THE SA ME MANUFAC TURER (ARCH COORDINATION) | أسلاك قوس عالية المرونة 016.*022. | 250 | مستودعات الشئون الصحية بمنطقة حائل
126200125 | 4215271811000 | LOWER NITI SUPER ELASTIC ARCHWIRE 0.018INCH, OVOID SHAPE, EACH WIRE IS PACKED SEPARATELY, MUST BE SUPPLIED BY THE SAME MANUFACTURER (ARCH COORD INATION) | أسلاك قوس عالية المرونة 018. | 100 | مستودعات الشئون الصحية بمنطقة حائل
126200127 | 4215271810900 | LOWER NITI SUPER ELASTIC ARCHWIRE 0.019X0.025INCH, OVOID SHAPE, EACH WIRE IS PACKED SEPARATELY, MUST BE SUPPLIED BY THE SAME MANUFAC TURER (ARC H COORDINATION) | أسلاك قوس عالية المرونة 019. | 120 | مستودعات الشئون الصحية بمنطقة حائل
126200131 | 4215271810800 | LOWER NITI SUPER ELASTIC ARCHWIRE 0.012 INCH, OVOID SHAPE, EACH WIRE IS PACKED SEPARATELY, MUST BE SUPPLIED BY THE SAME MANUFACTURER (ARCH COOR DINATION) | أسلاك قوس عالية المرونة 012. | 150 | مستودعات الشئون الصحية بمنطقة حائل
126200133 | 4215271802100 | ARCHWIRE, ORTHODONTIC, 0.014INCH, STAINLESS STEEL, OVOID SHAPE, SUPER ELASTIC, LOWER | أسلاك قوس 014. | 250 | مستودعات الشئون الصحية بمنطقة حائل
126200135 | 4215271802200 | ARCHWIRE, ORTHODONTIC, 0.016INCH, STAINLESS STEEL, OVOID SHAPE, SUPER ELASTIC, LOWER | أسلاك قوس 016. | 81 | مستودعات الشئون الصحية بمنطقة حائل
126200137 | 4215271802300 | ARCHWIRE, ORTHODONTIC, 0.016X0.022INCH, STAINLESS STEEL, OVOID SHAPE, SUPER ELASTIC, LOWER | أسلاك قوس 016.*022. | 130 | مستودعات الشئون الصحية بمنطقة حائل
126200139 | 4215271802400 | ARCHWIRE, ORTHODONTIC, 0.017X0.025INCH, STAINLESS STEEL, OVOID SHAPE, SUPER ELASTIC, LOWER | أسلاك قوس 017.*025. | 97 | مستودعات الشئون الصحية بمنطقة حائل
126200141 | 4215271802500 | ARCHWIRE, ORTHODONTIC, 0.018INCH, STAINLESS STEEL, OVOID SHAPE, SUPER ELASTIC, LOWER | أسلاك قوس 018. | 90 | مستودعات الشئون الصحية بمنطقة حائل
126200147 | 4215271800000 | ARCH PALATAL PREFORMED SZ 2 | أسلاك قوس 017.*025. | 100 | مستودعات الشئون الصحية بمنطقة حائل
126200157 | 4215270802300 | CLOSED COIL NITINOL SPRINGS, LENGTH 12MM MEDIUM FORCE 200 G, INNER DIAMETER 0.030INCH | أسلاك تقويم ملفوفة مقاسات متعددة | 5 | مستودعات الشئون الصحية بمنطقة حائل
126200161 | 4215270802100 | OPEN COIL NITINOL SPRINGS IN SPOOL 200G, MEDIUM FORCE, INNER DIAMETER 0.020INCH-0.030INCH | أسلاك تقويم ملفوفة مقاسات متعددة | 10 | مستودعات الشئون الصحية بمنطقة حائل
126200167 | 4215246300900 | PATIENT PROTECTIVE WAX FOR BRACES, TASTELESS, PER STICK | اقواس شمعية لحماية المريض | 8 | مستودعات الشئون الصحية بمنطقة حائل
126200171 | 4215271702100 | PREFORMED KOBAYASHI LIGATURE WIRE, LONG SIZE 0.010INCH | رابط اسلاك تقويم مقاسات متعددة | 61 | مستودعات الشئون الصحية بمنطقة حائل
126200173 | 4215271702000 | PREFORMED KOBAYASHI LIGATURE WIRE, SHORT SIZE 0.010INCH | رابط اسلاك تقويم مقاسات متعددة | 150 | مستودعات الشئون الصحية بمنطقة حائل
126200175 | 4215271701900 | PREFORMED KOBAYASHI LIGATURE WIRE, LONG SIZE 0.014INCH | رابط اسلاك تقويم مقاسات متعددة | 30 | مستودعات الشئون الصحية بمنطقة حائل
126200177 | 4215271702200 | PREFORMED KOBAYASHI LIGATURE WIRE, SHORT SIZE 0.014INCH | رابط اسلاك تقويم مقاسات متعددة | 50 | مستودعات الشئون الصحية بمنطقة حائل
126200179 | 4215271810600 | REVERSE CURVE LOWER NITI ARCHWIRE 0.016INCH | سلك مقوس عكسي مقاسات متعددة | 50 | مستودعات الشئون الصحية بمنطقة حائل
126200181 | 4215271810500 | REVERSE CURVE LOWER NITI ARCH WIRE 0.016INCHX0.022INCH | سلك مقوس عكسي مقاسات متعددة | 50 | مستودعات الشئون الصحية بمنطقة حائل
126200183 | 4215271810400 | REVERSE CURVE LOWER NITI ARCHWIRE 0.017INCHX0.025 | سلك مقوس عكسي مقاسات متعددة | 3 | مستودعات الشئون الصحية بمنطقة حائل
126200185 | 4215271810300 | "REVERSE CURVE UPPER NITI ARCH WIRE 0.016INCH" | سلك مقوس عكسي مقاسات متعددة | 12 | مستودعات الشئون الصحية بمنطقة حائل
126200187 | 4215271810200 | "REVERSE CURVE UPPER NITI ARCH WIRE 0.016INCHX0.022INCH" | سلك مقوس عكسي مقاسات متعددة | 5 | مستودعات الشئون الصحية بمنطقة حائل
126200189 | 4215271810100 | REVERSE CURVE UPPER NITI ARCH WIRE 0.017INCH X 0.025INCH | سلك مقوس عكسي مقاسات متعددة | 12 | مستودعات الشئون الصحية بمنطقة حائل
126200385 | 4215271811800 | UPPER NITI SUPER ELASTIC ARCHWIRE 0.014INCH, OVOID SHAPE, EACH WIRE IS PACKED SEPARATELY, MUST BE SUPPLIED BY THE SAME MANUFACTURER (ARCH COORD INATION) | اسلاك تقويم لقوس الفك 014. | 65 | مستودعات الشئون الصحية بمنطقة حائل
126200387 | 4215271811300 | UPPER NITI SUPER ELASTIC ARCHWIRE 0.017INCHX0.025INCH, OVOID SHAPE, EACH WIRE IS PACKED SEPARATELY, MUST BE SUPPLIED BY THE SAME MAN UFACTURER (ARCH COORDINATION) | أسلاك تقويم لقوس الفك 017. | 100 | مستودعات الشئون الصحية بمنطقة حائل
126200389 | 4215271803700 | ARCHWIRE, ORTHODONTIC, 0.016IN, UPPER NITI, OVOID SHAPE, SUPER ELASTIC | أسلاك تقويم لقوس الفك 016. | 100 | مستودعات الشئون الصحية بمنطقة حائل
126200391 | 4215271800300 | ARCHWIRE, ORTHODONTIC, 0.016 X 0.022IN, UPPER NITI, OVOID SHAPE, SUPER ELASTIC | أسلاك تقويم لقوس الفك 016.*022. | 125 | مستودعات الشئون الصحية بمنطقة حائل
126200393 | 4215271800400 | ARCHWIRE, ORTHODONTIC, 0.018IN, UPPER NITI, OVOID SHAPE, SUPER ELASTIC | أسلاك تقويم لقوس الفك 018. | 50 | مستودعات الشئون الصحية بمنطقة حائل
126200395 | 4215271809900 | UPPER NITI SUPER ELASTIC ARCHWIRE 0.019INCHX0.025INCH, OVOID SHAPE, EACH WIRE IS PACKED SEPARATELY, MUST BE SUPPLIED BY THE SAME MAN UFACTURER (ARCH COORDINATION) | أسلاك تقويم لقوس الفك 019. | 2 | مستودعات الشئون الصحية بمنطقة حائل
126200399 | 4215271809800 | UPPER NITI SUPER ELASTIC ARCHWIRE 0.012INCH, OVOID SHAPE, EACH WIRE IS PACKED SEPARATELY, MUST BE SUPPLIED BY THE SAME MANUFACTURER (ARCH COORD INATION) | أسلاك تقويم لقوس الفك 012. | 130 | مستودعات الشئون الصحية بمنطقة حائل
126200403 | 4215271809600 | UPPER STAINLESS STEEL ARCHWIRE 0.016INCH, OVOID SHAPE, EACH WIRE IS PACKED SEPARATELY, MUST BE SUPPLIED BY THE SAME MANUFACTURER (AR CH COORDIN ATION) | أسلاك تقويم لقوس الفك 016. | 250 | مستودعات الشئون الصحية بمنطقة حائل
126200405 | 4215271809500 | UPPER STAINLESS STEEL ARCHWIRE 0.016INCH X 0.022INCH, OVOID SHAPE, EACH WIRE IS PACKED SEPARATELY, MUST BE SUPPLIED BY THE SAME MANU FACTURER ( ARCH COORDINATION) | أسلاك تقويم لقوس الفك016.*022 | 260 | مستودعات الشئون الصحية بمنطقة حائل
126200409 | 4215271809400 | UPPER STAINLESS STEEL ARCHWIRE 0.018INCH, OVOID SHAPE, EACH WIRE IS PACKED SEPARATELY, MUST BE SUPPLIED BY THE SAME MANUFACTURER (AR CH COORDIN ATION) | أسلاك تقويم لقوس الفك 018. | 81 | مستودعات الشئون الصحية بمنطقة حائل
126200411 | 4215271809300 | UPPER STAINLESS STEEL ARCHWIRE 0.019INCHX0.025INCH, OVOID SHAPE, EACH WIRE IS PACKED SEPARATELY, MUST BE SUPPLIED BY THE SAME MANUFA CTURER (AR CH COORDINATION) | أسلاك تقويم لقوس الفك 019. | 50 | مستودعات الشئون الصحية بمنطقة حائل
126200415 | 4215271811600 | UPPER TMA ARCHWIRE 0.017INCHX0.025INCH, OVOID SHAPE, EACH WIRE IS PACKED SEPARATELY, MUST BE SUPPLIED BY THE SAME MANUFACTURER (ARCH COORDINATI ON) | أسلاك تقويم لقوس الفك 017. | 2 | مستودعات الشئون الصحية بمنطقة حائل
126500001 | 4215162052600 | ROTARY FILE: R-PHASE NICKEL TITANIUM HEAT TREATMENT TECHNOLOGY, FLUTES ARE CREATED BY TWISTING THE FILE, WITH SURFACE TREATMENT, TAP ER 0.04, T IP 25, LENGTH 23MM | مبارد روتاري مقاس004 طول 23ملم | 15 | مستودعات الشئون الصحية بمنطقة حائل
126500002 | 4215244400100 | ASTRINGENT RETRACTION PASTE CAPSULE CONTAINS AT LEAST 15 % ALUMINUM CHLORIDE, TO PLACED DIRECTLY INTO THE SULCUS VIA A HIGHLY INNOVA TIVE, EASY TO USE, HYGIENIC UNIT-DOSE CAPSULE. THE CAPSULES ARE COMPATIBLE WITH MOST COMPOSITE DISPENSERS | معجون لارجاع اللثة يحتوي على الاقل على 15% المنيوم كلورايد | 1 | مستودعات الشئون الصحية بمنطقة حائل
126500004 | 4215242402100 | DUAL CURE SELF ADHESIVE RESIN LUTING CEMENT CAPSULE MADE FROM CERAMIC OR COMPOSITE FOR CEMENTING ALL TYPE OF CROWNS, BRIDGES, INLAYS , ONLAYS A ND POSTS RESTORATIONS, KIT CONSISTS OF: AT LEAST 4 CEMENT SHADES (A1, A3, TRANSLUCENT, OPAQUE) | سمنت ثنائي التصلب ذو لصق ذاتي مصنوع من السراميك او الكمبوزيت | 5 | مستودعات الشئون الصحية بمنطقة حائل
126500007 | 4215162056600 | ROTARY FILE: R-PHASE NICKEL TITANIUM HEAT TREATMENT TECHNOLOGY, FLUTES ARE CREATED BY TWISTING THE FILE, WITH SURFACE TREATMENT, TAP ER 0.04, T IP 40, LENGTH 27MM | مبارد روتاري مقاس004طول 27ملم | 16 | مستودعات الشئون الصحية بمنطقة حائل
126500025 | 4215161454500 | BUR: CARBIDE, FG, COARSE, 18 FLUTED, FOR REMOVAL OF ADHESIVE RESIDUE | سنبلة حفر كربيد، FG ، خشنه 18 نتؤ ، لازالة بقايا الماده اللاصقه | 100 | مستودعات الشئون الصحية بمنطقة حائل
126500039 | 4215180200100 | KIT BUCHANAN PLUGGER, ENDODONTICS, STAINLESS STEEL, WARM &amp;amp; OLD CONDENSATION, | طقم مكثف جوتابيركا حراري (بوكانان) | 5 | مستودعات الشئون الصحية بمنطقة حائل
126500051 | 4215162900300 | "ENDODONTIC FILE STAND FOR CHAIRSIDE STORAGE OF ROOT CANAL INSTRUMENTS DURING ENDODONTIC TREATMENT, RESISTANT TO CHEMICAL SOLUTIONS, AUTOCLAVA BL E, APPROXIMATE DIAMETER 2-2.5 INCHES" | علبه منظمه او حامله لمبارد علاج العصب | 5 | مستودعات الشئون الصحية بمنطقة حائل
126500053 | 4215250801900 | "ENDODONTIC IRRIGATION NEEDLE, LUER LOCK AND LUER HUB, THIN WALL, ONE OR TWO LATERAL VENTS, CLOSED FRONT-END, ROUNDED TIP, FREE OF B URRS, STE RI LE, PACKAGED IN CONTAINER, 25G (30-100/CONTAINER)" | ابره مخصصه لتروية قناة العصب مقاس 25 (30-100 /علبه) | 75 | مستودعات الشئون الصحية بمنطقة حائل
126500057 | 4215162059100 | H-FILE, STAINLESS STEEL, PRE-INSERTED SILICONE STOPS, LENGTH 25MM, SIZE 15, 6/BOX | مبرد هيدستروم مقاس 15-40 طول 25مم | 26 | مستودعات الشئون الصحية بمنطقة حائل
126500059 | 4215161702300 | GATES GLIDDEN DRILLS, STAINLESS STEEL, RA, LENGTH 28MM, SIZE ASSORTED 1 -6, 6/BOX | مثقاب لقناة العصب RA طول 28 مقاس 1-6 | 32 | مستودعات الشئون الصحية بمنطقة حائل
126500065 | 4215247708800 | GUTTA PERCHA POINTS, RADIO-OPAQUE, STANDARDIZED, SIZE 30/0.06, 80-120/BOX | ااقماع جوتابيركا مقاس 30/0,06 (80-120 /علبه ) | 20 | مستودعات الشئون الصحية بمنطقة حائل
126500069 | 4215247707700 | GUTTA PERCHA POINTS, RADIO-OPAQUE, STANDARDIZED, SIZE 30/0.04, 80-120/BOX | ااقماع جوتابيركا مقاس 30/0,04 (80-120 /علبه ) | 35 | مستودعات الشئون الصحية بمنطقة حائل
126500071 | 4215247708700 | GUTTA PERCHA POINTS, RADIO-OPAQUE, STANDARDIZED, SIZE 35/0.04, 80-120/BOX | ااقماع جوتابيركا مقاس 35/0,04 (80-120 /علبه ) | 30 | مستودعات الشئون الصحية بمنطقة حائل
126500073 | 4215247708600 | GUTTA PERCHA POINTS, RADIO-OPAQUE, STANDARDIZED, SIZE 35/0.06, 80-120/BOX | ااقماع جوتابيركا مقاس 35/0,06 (80-120 /علبه ) | 8 | مستودعات الشئون الصحية بمنطقة حائل
126500075 | 4215247707500 | GUTTA PERCHA POINTS, RADIO-OPAQUE, STANDARDIZED, SIZE 40/0.04, 80-120/BOX | ااقماع جوتابيركا مقاس40/0,04 (80-120 /علبه ) | 10 | مستودعات الشئون الصحية بمنطقة حائل
126500077 | 4215247708300 | GUTTA PERCHA POINTS, RADIO-OPAQUE, STANDARDIZED, SIZE 45/0.06, 80-120/BOX | ااقماع جوتابيركا مقاس 45/0,06 (80-120 /علبه ) | 8 | مستودعات الشئون الصحية بمنطقة حائل
126500079 | 4215247708100 | GUTTA PERCHA POINTS, RADIO-OPAQUE, STANDARDIZED, SIZE F2, 80-120/BOX | ااقماع جوتابيركا مقاس F2 (80-120 /علبه ) | 7 | مستودعات الشئون الصحية بمنطقة حائل
126500083 | 4215247707900 | GUTTA PERCHA POINTS, RADIO-OPAQUE, STANDARDIZED, SIZE F4, 80-120/BOX | ااقماع جوتابيركا مقاس F4 (80-120 /علبه ) | 1 | مستودعات الشئون الصحية بمنطقة حائل
126500093 | 4215163218500 | H-FILE, STAINLESS STEEL, PRE-INSERTED SILICONE STOPS, LENGTH 21MM, SIZE 45-80, 6/BOX | مثقاب بيسو لقناة العصب RA مقاس 4 طول 32مم | 1 | مستودعات الشئون الصحية بمنطقة حائل
126500095 | 4215162052200 | ROTARY FILE: M-WIRE NICKEL TITANIUM, RECTANGULAR CROSS-SECTION DESIGN OFF-CENTERED, UNIQUE ASYMMETRIC ROTARY (SWAGGERING ACTION), LE NGTH 21MM, SIZE ASSORTED X1, X2, X3, 3/BOX | مبرد معالج من النيكل تيتانيم شكل المقطع مستطيل طول 21مم مقاس طقم من X1 ,X2 , X3 | 50 | مستودعات الشئون الصحية بمنطقة حائل
126500097 | 4215162056000 | ROTARY FILE: M-WIRE NICKEL TITANIUM, RECTANGULAR CROSS-SECTION DESIGN OFF-CENTERED, UNIQUE ASYMMETRIC ROTARY (SWAGGERING ACTION), LE NGTH 21MM, SIZE X4, (3/BOX) | مبرد معالج من النيكل تيتانيم شكل المقطع مستطيل طول 21مم مقاس X4 | 48 | مستودعات الشئون الصحية بمنطقة حائل
126500099 | 4215162050800 | ROTARY FILE: M-WIRE NICKEL TITANIUM, RECTANGULAR CROSS-SECTION DESIGN OFF-CENTERED, UNIQUE ASYMMETRIC ROTARY (SWAGGERING ACTION), LE NGTH 25MM, SIZE ASSORTED X1, X2, X3 (3/BOX) | مبرد معالج من النيكل تيتانيم شكل المقطع مستطيل طول 25مم مقاس طقم من X1 ,X2 , X3 | 87 | مستودعات الشئون الصحية بمنطقة حائل
126500101 | 4215162055900 | ROTARY FILE: M-WIRE NICKEL TITANIUM, RECTANGULAR CROSS-SECTION DESIGN OFF-CENTERED, UNIQUE ASYMMETRIC ROTARY (SWAGGERING ACTION), LE NGTH 25MM, SIZE ASSORTED X4, (3/BOX) | مبرد معالج من النيكل تيتانيم شكل المقطع مستطيل طول 25مم مقاس X4 | 10 | مستودعات الشئون الصحية بمنطقة حائل
126500103 | 4215162003900 | FILE, DENTAL, ENDODONTIC, ROTARY, SHORT, NICKEL TITANIUM, CONVEX TRIANGLE CROSS SECTION AND SYMMETRIC ROTATION VARIABLE TIP DIAMETER S, MODIFIE D GUIDING TIP, NO RADIAL LANDS, CUTTING ANGLE | مبرد معالج من النيكل تيتانيم شكل المقطع مثلث محدب طول 25مم مقاس SX, S1, S2, F1, F2, F3 | 40 | مستودعات الشئون الصحية بمنطقة حائل
126500105 | 4215162016300 | FILE, DENTAL, NICKEL TITANIUM, ROTARY, CONVEX TRIANGLE CROSS SECTION, SYMMETRIC ROTATION, VARIBALE TIP DIAMETERS, MODIFIED GUIDING T IP, NON RA DIAL LANDS | مبرد معالج من النيكل تيتانيم شكل المقطع مثلث محدب طول 21مم مقاس SX, S1, S2, F1, F2, F3 | 50 | مستودعات الشئون الصحية بمنطقة حائل
126500113 | 4215162054900 | ROTARY FILE: NICKLE TITANIUM, U-SHAPE AND RADIAL LAND, NON-CUTTING TIP, CONSTANT TAPER, TAPERING 0.04, LENGTH 25MM, SIZE 15, 6/BOX | مبرد معالج من النيكل تيتانيم شكل U رأس غير قاطع طول 25 مم مقاس15 Tapering 0.04, | 32 | مستودعات الشئون الصحية بمنطقة حائل
126500115 | 4215162054500 | "ROTARY FILE: NICKLE TITANIUM, U-SHAPE AND RADIAL LAND, NON-CUTTING TIP, CONSTANT TAPER, TAPERING 0.06, LENGTH 21MM, SIZE 15-40 ASSO RTED, 6/B OX" | مبرد معالج من النيكل تيتانيم شكل U رأس غير قاطع طول 21 مم مقاس15-40 Tapering 0.06, | 40 | مستودعات الشئون الصحية بمنطقة حائل
126500117 | 4215162052400 | ROTARY FILE: NICKLE TITANIUM, U-SHAPE AND RADIAL LAND, NON-CUTTING TIP, CONSTANT TAPER, TAPERING 0.06, LENGTH 25MM, SIZE 15-40 ASSOR TED, 6/BOX | مبرد معالج من النيكل تيتانيم شكل U رأس غير قاطع طول 25 مم مقاس15-40 Tapering 0.06, | 33 | مستودعات الشئون الصحية بمنطقة حائل
126500119 | 4215291800300 | "MICROSURGICAL ULTRASONIC TIPS, SET OF 1-6, IRRIGATION PORTS, DIAMOND OR ZIRCONIUM NITRIDE COATING, SHAFT AND TIP ANGLES, MULTI-ANGL ETIPS, 3M M CUTTING SURFACE, FITTING IN PIEZO ULTRASONIC MACHINE" | رؤؤس جراحيه للجهاز الفوق صوتي طقم 1-6 | 2 | مستودعات الشئون الصحية بمنطقة حائل
126500121 | 4215291800200 | "NON-SURGICAL ROOT CANAL ULTRASONIC TIPS, SET OF 1-5, COATED WITH DIAMOND OR ZIRCONIUM NITRIDE, FITTING IN PIEZO ULTRASONIC AND 6-8 TITANIUM" | رؤؤس جراحيه للجهاز الفوق صوتي طقم 1-5 | 3 | مستودعات الشئون الصحية بمنطقة حائل
126500139 | 4215150308400 | STAINLESS STEEL CROWN ANATOMICAL PRE-CRIMPED PRE-CONTOURED DECIDUOUS CROWNS FOR FIRST LOWER LEFT MOLAR SIZE: 2 (5/BOX) | تاج معدني غير قابل للصدأ،شكل تشريحي،للطاحن اللبني السفلي الاول الايسر مقاس 2 (5/العلبه) | 10 | مستودعات الشئون الصحية بمنطقة حائل
126500141 | 4215150300500 | PREFABRICATED CROWNS MADE OF POLYCARBONATE RESIN REFILL UPPER RIGHT CENTRAL 101 | تاج معدني غير قابل للصدأ،شكل تشريحي،للطاحن اللبني السفلي الاول الايمن مقاس 2 (5/العلبه) | 10 | مستودعات الشئون الصحية بمنطقة حائل
126500143 | 4215150301000 | STAINLESS STEEL CROWN FOR REPLACEMENT OF DECIDUOUS LEFT UPPER CENTRAL INCISOR SIZE 6 | تاج معدني غير قابل للصدأ،شكل تشريحي،للطاحن اللبني العلوي الاول الايسر مقاس 2 (5/العلبه) | 6 | مستودعات الشئون الصحية بمنطقة حائل
126500145 | 4215150301400 | STAINLESS STEEL CROWN FOR REPLACEMENT OF DECIDUOUS LEFT UPPER LATERAL INCISOR SIZE 5 | تاج معدني غير قابل للصدأ،شكل تشريحي،للطاحن اللبني العلوي الاول الايمن مقاس 2 (5/العلبه) | 8 | مستودعات الشئون الصحية بمنطقة حائل
126500147 | 4215150301700 | STAINLESS STEEL CROWN FOR REPLACEMENT OF DECIDUOUS RIGHT UPPER CENTRAL INCISOR SIZE 6 | تاج معدني غير قابل للصدأ،شكل تشريحي،للطاحن اللبني السفلي الثاني الايسر مقاس 2 (5/العلبه) | 10 | مستودعات الشئون الصحية بمنطقة حائل
126500149 | 4215150307900 | STAINLESS STEEL CROWN ANATOMICAL PRE-CRIMPED PRE-CONTOURED DECIDUOUS CROWNS FOR SECOND LOWER RIGHT MOLAR SIZE: 2 (5/BOX) | تاج معدني غير قابل للصدأ،شكل تشريحي،للطاحن اللبني السفلي الثاني الايمن مقاس 2 (5/العلبه) | 10 | مستودعات الشئون الصحية بمنطقة حائل
126500151 | 4215150306900 | STAINLESS STEEL CROWN ANATOMICAL PRE-CRIMPED PRE-CONTOURED DECIDUOUS CROWNS FOR SECOND UPPER LEFT MOLAR SIZE: 2 (5/BOX) | تاج معدني غير قابل للصدأ،شكل تشريحي،للطاحن اللبني العلوي الثاني الايسر مقاس 2 (5/العلبه) | 6 | مستودعات الشئون الصحية بمنطقة حائل
126500153 | 4215150305900 | STAINLESS STEEL CROWN ANATOMICAL PRE-CRIMPED PRE-CONTOURED DECIDUOUS CROWNS FOR SECOND UPPER RIGHT MOLAR SIZE: 2 (5/BOX) | تاج معدني غير قابل للصدأ،شكل تشريحي،للطاحن اللبني العلوي الثاني الايمن مقاس 2 (5/العلبه) | 6 | مستودعات الشئون الصحية بمنطقة حائل
126650010 | 4215245312500 | COMPOSITE, LIGHT CURE REFILL SHADE A2 | عبوات اعادة تعبئة للكمبوزيت لونA2 | 100 | مستودعات الشئون الصحية بمنطقة حائل
126650011 | 4215245300500 | COMPOSITE, ESTHETIC RESTORATIVE MATERIAL, LIGHT CURE | كومبوزت 16 لون كامل | 16 | مستودعات الشئون الصحية بمنطقة حائل
126650012 | 4215300500700 | COMPOSITE, LIGHT CURE REFILL SHADE A3 | عبوات اعادة تعبئة للكمبوزيت لونA3 | 50 | مستودعات الشئون الصحية بمنطقة حائل
126650016 | 4215245312000 | COMPOSITE, LIGHT CURE REFILL SHADE B2 | عبوات اعادة تعبئة للكمبوزيت لونB2 | 63 | مستودعات الشئون الصحية بمنطقة حائل
126650019 | 4215245311400 | GLASS IONOMER CHEMICAL CURE FILLING MATERIAL KIT, SHADES: LIGHT, LIGHT YELLOW, LIGHT GRAY &amp; GRAY, COMPLETE KIT CONSISTS OF: POWDER &amp; LIQUID OR POWDER TO BE MIXED WITH WATER + MEASURING SPOON + MIXING PAD + SPECIAL VARNISH | أيونمرزجاجي(فاتح-أصفرفاتح-أصفر-رمادي فاتح-رمادي) | 100 | مستودعات الشئون الصحية بمنطقة حائل
126650026 | 4215245311600 | DENTAL COMPOSITE DUAL CURE KIT FOR CORE BUILD-UP, MULTIPLE SHADES | طقم كمبوزيت لبناء السن بالوان متعددة | 62 | مستودعات الشئون الصحية بمنطقة حائل
126650028 | 4215245311900 | ZINC OXIDE KIT, POWDER 30-50G AND LIQUID 15-30ML | بودرة أكسيــد الزنــــك مع السائل | 20 | مستودعات الشئون الصحية بمنطقة حائل
126650030 | 4215163213500 | REINFORCED ZINC-OXIDE EUGENOL CAPSULES | بودرة اسمنت زنك فوسفات مع السائل | 2 | مستودعات الشئون الصحية بمنطقة حائل
126650040 | 4215245700200 | POLYCARBOXYLATE CEMENT (POWDER TO BE USED WITH WATER), 28GR/BOTTLE | بودرة أسمنت بولي كاربوكسيـــــلات | 10 | مستودعات الشئون الصحية بمنطقة حائل
126650042 | 4215190500700 | DENTAL CAVITY LINER/VARNISH, 30ML | ورنيش لتجاويف الحشــــوات | 50 | مستودعات الشئون الصحية بمنطقة حائل
126650056 | 4215190200800 | DENTAL PROPHYLAXIS PASTE, MEDIUM, FRUIT FLAVORED, 200 SINGLE PATIENT DOSE CUPS/BOX, WITHOUT FLUORIDE | معجون تلميع للاسنان بالفلورايد | 37 | مستودعات الشئون الصحية بمنطقة حائل
126650062 | 4215181100100 | DENTAL PROPHYLAXIS POLISHING RUBBER CUPS, RA ISO. NO.658-204-034-523-060, 100-150/BOX | كاسات مطاطيه للتلميع | 15 | مستودعات الشئون الصحية بمنطقة حائل
126650068 | 4215180605700 | CELLULOID STRIPS, .002X.375X4INCH, 100/PKG | شرائط سيليولـــــــوز | 25 | مستودعات الشئون الصحية بمنطقة حائل
126650070 | 4215245300900 | COMPOSITES, PACKABLE, POSTERIOR TEETH, ESTHETIC RESTORATIVE MATERIAL, LIGHT CURE | طقم كمبوزيت | 83 | مستودعات الشئون الصحية بمنطقة حائل
126650076 | 4215300600500 | WOODEN WEDGES, ASSORTED COLORS, 4-6 SIZES 100PCS/BOX | أقماع خشبيــــــــــــــة | 7 | مستودعات الشئون الصحية بمنطقة حائل
126650080 | 4215246500100 | LUBRICANT, DENTAL, HANDPIECE, SPRAY | بخاخ تشحيم القبضات | 70 | مستودعات الشئون الصحية بمنطقة حائل
126650082 | 4215150333800 | POLYCARBONATE CROWN KIT, ANTERIOR AND PREMOLAR, 300 PER KIT | تيجان للأسنان الأمامية والطواحين(بولي كاربونات ) | 5 | مستودعات الشئون الصحية بمنطقة حائل
126650109 | 4215290203000 | MATRIX BAND ROLL 6MM, WIDE, STAINLESS STEEL (APPROXIMATELY 2M LENGTH IN DISPENSER) | حافظة ماتركس شريط عرض 6ملم | 2 | مستودعات الشئون الصحية بمنطقة حائل
126650154 | 4215161436400 | BUR: CARBIDE, FG, PEAR, LONG, SIZE 0.8MM, ISO# 500-314-233-006-008 | سنابل حفر رقم ((010-001-232-314-500) | 137 | مستودعات الشئون الصحية بمنطقة حائل
126650164 | 4215161431700 | BUR: CARBIDE, FG, ROUND, SIZE 0.8MM, ISO# 500-314-001-001-008 | سنابل حفر رقم (008-001-001-314-500) | 2 | مستودعات الشئون الصحية بمنطقة حائل
126650168 | 4215161432100 | BUR: TUNGSTEN CARBIDE, FG, ROUND SHAPE, ISO# 500-314-001-001-016 | سنابل حفر رقم (016-001-001-314-500) | 200 | مستودعات الشئون الصحية بمنطقة حائل
126650172 | 4215161432200 | BUR: CARBIDE, FG, ROUND, SIZE 2.3MM, ISO# 500-314-001-001-023 | سنابل حفر رقم (023-001-001-314-500) | 345 | مستودعات الشئون الصحية بمنطقة حائل
126650180 | 4215161434300 | BUR: CARBIDE, FG, CYLINDER, ROUND END, SIZE 1MM, ISO# 500-314-137-006-010 | سنابل حفر رقم (010-006-137-314-500) | 15 | مستودعات الشئون الصحية بمنطقة حائل
126650182 | 4215161459200 | BUR: DIAMOND, FG, INVERTED CONE, ISO# 806-104-014-524-023 | سنابل حفر رقم (010-006-107-314-500) | 20 | مستودعات الشئون الصحية بمنطقة حائل
126650186 | 4215161457100 | BUR: CARBIDE, RA, SIZE 1.2MM, ISO# 500-204-107-006-012 | سنابل حفر رقم (012-006-107-204-500) | 50 | مستودعات الشئون الصحية بمنطقة حائل
126650190 | 4215161457500 | BUR: CARBIDE, RA, ROUND, SIZE 1MM, ISO# 500-204-001-001-010 | سنابل حفر رقم (010-001-001-204-500) | 190 | مستودعات الشئون الصحية بمنطقة حائل
126650192 | 4215161457400 | BUR: CARBIDE, RA, ROUND, SIZE 1.4MM, ISO# 500-204-001-001-014 | سنابل حفر رقم (014-001-001-204-500) | 50 | مستودعات الشئون الصحية بمنطقة حائل
126650196 | 4215161457300 | BUR: CARBIDE, RA, ROUND, SIZE 2.3MM, ISO# 500-204-001-001-023 | سنابل حفر رقم (023-001-001-204-500) | 25 | مستودعات الشئون الصحية بمنطقة حائل
126650600 | 4215260200000 | COVER PLASTIC FOR RVG X-RAY SENSOR SZ 1-5/8 W 8-3/8 L | اغطية بلاستك | 137 | مستودعات الشئون الصحية بمنطقة حائل
126650800 | 4215245312100 | COMPOSITE, LIGHT CURE REFILL SHADE A 3.5 | اعادة تعبئة الكمبوزيت | 32 | مستودعات الشئون الصحية بمنطقة حائل
126650801 | 4215245312600 | COMPOSITE, LIGHT CURE REFILL SHADE A1 | اعادة تعبئة الكمبوزيت | 62 | مستودعات الشئون الصحية بمنطقة حائل
126651242 | 4215250801200 | DENTAL LONG NEEDLE, METRIC GAUGE 30 (0.30X35MM), STERILE, 100/BOX | ابر لمحاقن الكاربول | 77 | مستودعات الشئون الصحية بمنطقة حائل
126651245 | 4215250801600 | DENTAL SHORT NEEDLE, METRIC GAUGE 27 (0.40X25MM), STERILE, 100/BOX | ابر لمحاقن الكربول | 82 | مستودعات الشئون الصحية بمنطقة حائل
126680013 | 4215242400600 | MATERIAL, ROOT CANAL REPAIR, MINERAL TRIOXIDE AGGREGATE | مادة لإصلاح قناة العصب | 22 | مستودعات الشئون الصحية بمنطقة حائل
126680018 | 4215242402800 | ROOT CANAL SEALER, RESIN BASED, SILVER FREE, HIGH RADIO-OPACITY, LITTLE POLYMERIZATION SHRINKAGE, LOW SOLUBILITY , VERY HIGH DIMENSI ONAL STABI LITY, VERY LOW SOLUBILITY, NO DISCOLORATIONS, NO RELEASE OF FORMALDEHYDE, TISSUE COMPATIBILITY, 1 TUBE BASE + 1 TUBE CATAL YST | حشو مبطن لقناة العصب (بودرة+محلول)خالي من الفضة | 49 | مستودعات الشئون الصحية بمنطقة حائل
126680038 | 4215247708400 | GUTTA PERCHA POINTS, RADIO-OPAQUE, STANDARDIZED, SIZE 45/0.04, 80-120/BOX | أقلام جوتا بيركا0,04 | 5 | مستودعات الشئون الصحية بمنطقة حائل
126680040 | 4215247703000 | GUTTA PERCHA POINTS, RADIO-OPAQUE, STANDARDIZED, SIZE 40/0.06, 80-120/BOX | أقلام جوتا بيركا 0.06 | 104 | مستودعات الشئون الصحية بمنطقة حائل
126680048 | 4215247707000 | GUTTA PERCHA POINTS, RADIO-OPAQUE, NON-STANDARDIZED, SIZE X FINE, 80-120/BOX | أقلام جوتا بيركا مقاس دقيق جداً | 10 | مستودعات الشئون الصحية بمنطقة حائل
126680050 | 4215247709500 | GUTTA PERCHA POINTS, RADIO-OPAQUE, STANDARDIZED, SIZE 60/0.04, 80-120/BOX | أقلام جوتا بيركا مقاس دقيق | 13 | مستودعات الشئون الصحية بمنطقة حائل
126680052 | 4215247709200 | GUTTA PERCHA POINTS, RADIO-OPAQUE, NON-STANDARDIZED, SIZE MEDIUM-FINE, 80-120/BOX | أقلام جوتا بيركا مقاس متوسط دقيق | 75 | مستودعات الشئون الصحية بمنطقة حائل
126680064 | 4215162058200 | K-FILE, STAINLESS STEEL, PRE-INSERTED SILICONE STOPS, LENGTH 21MM, SIZE 8, 6/BOX | مبارد لقناة العصب بمقبض بلاستيك طول 21 مقاس 8 | 27 | مستودعات الشئون الصحية بمنطقة حائل
126680066 | 4215162007900 | FILES, DENTAL, SIZE 8, LENGTH 25, PLASTIC HANDLE, CHANNEL NERVE | مبارد لقناة العصب بمقبض بلاستيك طول 25 مقاس 8 | 73 | مستودعات الشئون الصحية بمنطقة حائل
126680070 | 4215162000300 | FILE, DENTAL, LENGTH 21MM, SIZE 10, K FILE, STAINLESS STEEL, PRE INSERTED, SILICONE STOPS, COLOR CODED HANDLES, WHITE | مبارد لقناة العصب بمقبض بلاستيك طول 21 مقاس 10 | 20 | مستودعات الشئون الصحية بمنطقة حائل
126680072 | 4215162058000 | K-FILE, STAINLESS STEEL, PRE-INSERTED SILICONE STOPS, LENGTH 25MM, SIZE 10, 6/BOX | مبارد لقناة العصب بمقبض بلاستيك طول 25 مقاس 10 | 104 | مستودعات الشئون الصحية بمنطقة حائل
126680074 | 4215162057200 | K-FILE, STAINLESS STEEL, PRE-INSERTED SILICONE STOPS, LENGTH 31MM, SIZE 10, 6/BOX | مبارد لقناة العصب بمقبض بلاستيك طول 31 مقاس 10 | 19 | مستودعات الشئون الصحية بمنطقة حائل
126680076 | 4215162058800 | K-FILE, STAINLESS STEEL, PRE-INSERTED SILICONE STOPS, LENGTH 21MM, SIZE 15, 6/BOX | مبارد لقناة العصب طول 21 مقاس 15 | 107 | مستودعات الشئون الصحية بمنطقة حائل
126680078 | 4215162057900 | K-FILE, STAINLESS STEEL, PRE-INSERTED SILICONE STOPS, LENGTH 25MM, SIZE 15, 6/BOX | مبارد لقناة العصب بمقبض بلاستيك طول 25 مقاس 15 | 102 | مستودعات الشئون الصحية بمنطقة حائل
126680080 | 4215162057100 | K-FILE, STAINLESS STEEL, PRE-INSERTED SILICONE STOPS, LENGTH 31MM, SIZE 15, 6/BOX | مبارد لقناة العصب بمقبض بلاستيك طول 31 مقاس 15 | 64 | مستودعات الشئون الصحية بمنطقة حائل
126680082 | 4215162058700 | K-FILE, STAINLESS STEEL, PRE-INSERTED SILICONE STOPS, LENGTH 21MM, SIZE 20, 6/BOX | مبارد لقناة العصب طول 21 مقاس 20 | 40 | مستودعات الشئون الصحية بمنطقة حائل
126680084 | 4215162057800 | K-FILE, STAINLESS STEEL, PRE-INSERTED SILICONE STOPS, LENGTH 25MM, SIZE 20, 6/BOX | مبارد لقناة العصب بمقبض بلاستيك طول 25 مقاس 20 | 41 | مستودعات الشئون الصحية بمنطقة حائل
126680086 | 4215162057000 | K-FILE, STAINLESS STEEL, PRE-INSERTED SILICONE STOPS, LENGTH 31MM, SIZE 20, 6/BOX | مبارد لقناة العصب بمقبض بلاستيك طول 31 مقاس 20 | 23 | مستودعات الشئون الصحية بمنطقة حائل
126680088 | 4215162058600 | K-FILE, STAINLESS STEEL, PRE-INSERTED SILICONE STOPS, LENGTH 21MM, SIZE 25, 6/BOX | مبارد لقناة العصب بمقبض بلاستيك طول 21 مقاس 25 | 15 | مستودعات الشئون الصحية بمنطقة حائل
126680090 | 4215162057700 | K-FILE, STAINLESS STEEL, PRE-INSERTED SILICONE STOPS, LENGTH 25MM, SIZE 25, 6/BOX | مبرد لقناة العصب طول 25 مقاس 25 | 43 | مستودعات الشئون الصحية بمنطقة حائل
126680092 | 4215162052900 | K-FILE, STAINLESS STEEL, PRE-INSERTED SILICONE STOPS, LENGTH 31MM, SIZE 25, 6/BOX | مبارد لقناة العصب بمقبض بلاستيك طول 31 مقاس 25 | 23 | مستودعات الشئون الصحية بمنطقة حائل
126680094 | 4215162058500 | K-FILE, STAINLESS STEEL, PRE-INSERTED SILICONE STOPS, LENGTH 21MM, SIZE 30, 6/BOX | مبارد لقناة العصب بمقبض بلاستيك طول 21 مقاس 30 | 16 | مستودعات الشئون الصحية بمنطقة حائل
126680096 | 4215162057600 | K-FILE, STAINLESS STEEL, PRE-INSERTED SILICONE STOPS, LENGTH 25MM, SIZE 30, 6/BOX | مبارد لقناة العصب بمقبض بلاستيك طول 25 مقاس 30 | 23 | مستودعات الشئون الصحية بمنطقة حائل
126680098 | 4215162042000 | K-FILE, STAINLESS STEEL, PRE-INSERTED SILICONE STOPS, LENGTH 31MM, SIZE 30, 6/BOX | مبارد لقناة العصب بمقبض بلاستيك طول 31 مقاس 30 | 23 | مستودعات الشئون الصحية بمنطقة حائل
126680100 | 4215162058400 | K-FILE, STAINLESS STEEL, PRE-INSERTED SILICONE STOPS, LENGTH 21MM, SIZE 35, 6/BOX | مبارد لقناة العصب بمقبض بلاستيك طول 21 مقاس 35 | 45 | مستودعات الشئون الصحية بمنطقة حائل
126680102 | 4215162057500 | K-FILE, STAINLESS STEEL, PRE-INSERTED SILICONE STOPS, LENGTH 25MM, SIZE 35, 6/BOX | مبارد لقناة العصب بمقبض بلاستيك طول 25 مقاس 35 | 58 | مستودعات الشئون الصحية بمنطقة حائل
126680104 | 4215162042100 | K-FILE, STAINLESS STEEL, PRE-INSERTED SILICONE STOPS, LENGTH 31MM, SIZE 35, 6/BOX | مبارد لقتاة العصب بمقبض بلاستيك طول 31 مقاس 35 | 30 | مستودعات الشئون الصحية بمنطقة حائل
126680106 | 4215162008300 | FILES, DENTAL, SIZE 40, LENGTH 21, PLASTIC HANDLE, NERVE | مبارد لقناة العصب بمقبض بلاستيك طول 21 مقاس 40 | 45 | مستودعات الشئون الصحية بمنطقة حائل
126680108 | 4215162008400 | FILES, DENTAL, SIZE 40, LENGTH 25, PLASTIC HANDLE, CHANNEL NERVE | مبارد لقناة العصب بمقبض بلاستيك طول 25 مقاس 40 | 60 | مستودعات الشئون الصحية بمنطقة حائل
126680110 | 4215162042200 | K-FILE, STAINLESS STEEL, PRE-INSERTED SILICONE STOPS, LENGTH 31MM, SIZE 40, 6/BOX | مبارد لقناة العصب بمقبض بلاستيك طول 31 مقاس 40 | 15 | مستودعات الشئون الصحية بمنطقة حائل
126680112 | 4215162041500 | K-FILE, STAINLESS STEEL, PRE-INSERTED SILICONE STOPS, LENGTH 21MM, SIZE 45-80, 6/BOX | مبارد لقناة العصب بمقبض بلاستيك طول 21 مقاس 45-80 | 44 | مستودعات الشئون الصحية بمنطقة حائل
126680114 | 4215162057400 | K-FILE, STAINLESS STEEL, PRE-INSERTED SILICONE STOPS, LENGTH 25MM, SIZE 45-80, 6/BOX | مبارد لقناة العصب بمقبض بلاستيك طول 25 مقاس 45-80 | 15 | مستودعات الشئون الصحية بمنطقة حائل
126680116 | 4215162056900 | K-FILE, STAINLESS STEEL, PRE-INSERTED SILICONE STOPS, LENGTH 31MM, SIZE 45-80, 6/BOX | مبارد لقناة العصب بمقبض بلاستيك طول 31 مقاس 45-80 | 24 | مستودعات الشئون الصحية بمنطقة حائل
126680118 | 4215162058100 | K-FILE, STAINLESS STEEL, PRE-INSERTED SILICONE STOPS, LENGTH 21MM, SIZE 90-140, 6/BOX | مبارد لقناة العصب بمقبض بلاستيك طول 21 مقاس 90-140 | 11 | مستودعات الشئون الصحية بمنطقة حائل
126680120 | 4215162041900 | K-FILE, STAINLESS STEEL, PRE-INSERTED SILICONE STOPS, LENGTH 25MM, SIZE 90-140, 6/BOX | مبارد لقناة العصب بمقبض بلاستيك طول 25 مقاس 90-140 | 60 | مستودعات الشئون الصحية بمنطقة حائل
126680122 | 4215162042300 | K-FILE, STAINLESS STEEL, PRE-INSERTED SILICONE STOPS, LENGTH 31MM, SIZE 90-140, 6/BOX | مبارد لقناة العصب بمقبض بلاستيك طول 31 مقاس 90-140 | 53 | مستودعات الشئون الصحية بمنطقة حائل
126680152 | 4215162009400 | FILES, DENTAL, SIZE 15, LENGTH 21, SURGICAL, PLASTIC HANDLE | مباردهيدستروم لقناةالعصب مقبض بلاستيك طول21مقاس 15 | 12 | مستودعات الشئون الصحية بمنطقة حائل
126680154 | 4215162019000 | FILE, DENTAL, SIZE 15, L25MM, 12X6, HEADSTORM, STAINLESS STEEL, PRE-INSERTED, SILICONE STOPS | مباردهيدستروم لقناةالعصب مقبض بلاستيك طول25مقاس 15 | 23 | مستودعات الشئون الصحية بمنطقة حائل
126680156 | 4215162040800 | H-FILE, STAINLESS STEEL, PRE-INSERTED SILICONE STOPS, LENGTH 31MM, SIZE 15, 6/BOX | مباردهيدستروم لقناةالعصب مقبض بلاستيك طول31مقاس 15 | 16 | مستودعات الشئون الصحية بمنطقة حائل
126680158 | 4215162038700 | H-FILE, STAINLESS STEEL, PRE-INSERTED SILICONE STOPS, LENGTH 21MM, SIZE 20, 6/BOX | مبارد هيدستروم لقناة العصب مقبض بالاستيك طول 21 مقاس 20 | 15 | مستودعات الشئون الصحية بمنطقة حائل
126680160 | 4215162039500 | H-FILE, STAINLESS STEEL, PRE-INSERTED SILICONE STOPS, LENGTH 25MM, SIZE 20, 6/BOX | مباردهيدستروم لقناةالعصب مقبض بلاستيك طول25مقاس 20 | 21 | مستودعات الشئون الصحية بمنطقة حائل
126680162 | 4215162040900 | H-FILE, STAINLESS STEEL, PRE-INSERTED SILICONE STOPS, LENGTH 31MM, SIZE 20, 6/BOX | مباردهيدستروم لقناةالعصب مقبض بلاستيك طول31مقاس 20 | 12 | مستودعات الشئون الصحية بمنطقة حائل
126680164 | 4215162038800 | H-FILE, STAINLESS STEEL, PRE-INSERTED SILICONE STOPS, LENGTH 21MM, SIZE 25, 6/BOX | مباردهيدستروم لقناةالعصب مقبض بلاستيك طول21مقاس 25 | 12 | مستودعات الشئون الصحية بمنطقة حائل
126680166 | 4215162039600 | H-FILE, STAINLESS STEEL, PRE-INSERTED SILICONE STOPS, LENGTH 25MM, SIZE 25, 6/BOX | مباردهيدستروم لقناةالعصب مقبض بلاستيك طول25مقاس 25 | 20 | مستودعات الشئون الصحية بمنطقة حائل
126680168 | 4215162041000 | H-FILE, STAINLESS STEEL, PRE-INSERTED SILICONE STOPS, LENGTH 31MM, SIZE 25, 6/BOX | مباردهيدستروم لقناةالعصب مقبض بلاستيك طول31مقاس 25 | 30 | مستودعات الشئون الصحية بمنطقة حائل
126680170 | 4215162038900 | H-FILE, STAINLESS STEEL, PRE-INSERTED SILICONE STOPS, LENGTH 21MM, SIZE 30, 6/BOX | مباردهيدستروم لقناةالعصب مقبض بلاستيك طول21مقاس 30 | 10 | مستودعات الشئون الصحية بمنطقة حائل
126680172 | 4215162039700 | H-FILE, STAINLESS STEEL, PRE-INSERTED SILICONE STOPS, LENGTH 25MM, SIZE 30, 6/BOX | مباردهيدستروم لقناةالعصب مقبض بلاستيك طول25مقاس 30 | 15 | مستودعات الشئون الصحية بمنطقة حائل
126680174 | 4215162041100 | H-FILE, STAINLESS STEEL, PRE-INSERTED SILICONE STOPS, LENGTH 31MM, SIZE 30, 6/BOX | مباردهيدستروم لقناةالعصب مقبض بلاستيك طول31مقاس 30 | 11 | مستودعات الشئون الصحية بمنطقة حائل
126680178 | 4215162039800 | H-FILE, STAINLESS STEEL, PRE-INSERTED SILICONE STOPS, LENGTH 25MM, SIZE 35, 6/BOX | مباردهيدستروم لقناةالعصب مقبض بلاستيك طول25مقاس 35 | 13 | مستودعات الشئون الصحية بمنطقة حائل
126680180 | 4215162041200 | H-FILE, STAINLESS STEEL, PRE-INSERTED SILICONE STOPS, LENGTH 31MM, SIZE 35, 6/BOX | مباردهيدستروم لقناةالعصب مقبض بلاستيك طول31مقاس 35 | 14 | مستودعات الشئون الصحية بمنطقة حائل
126680182 | 4215162039100 | H-FILE, STAINLESS STEEL, PRE-INSERTED SILICONE STOPS, LENGTH 21MM, SIZE 40, 6/BOX | مباردهيدستروم لقناةالعصب مقبض بلاستيك طول21مقاس 40 | 26 | مستودعات الشئون الصحية بمنطقة حائل
126680184 | 4215162039900 | H-FILE, STAINLESS STEEL, PRE-INSERTED SILICONE STOPS, LENGTH 25MM, SIZE 40, 6/BOX | مباردهيدستروم لقناةالعصب مقبض بلاستيك طول25مقاس 40 | 12 | مستودعات الشئون الصحية بمنطقة حائل
126680186 | 4215162041300 | H-FILE, STAINLESS STEEL, PRE-INSERTED SILICONE STOPS, LENGTH 31MM, SIZE 40, 6/BOX | مباردهيدستروم لقناةالعصب مقبض بلاستيك طول31مقاس 40 | 30 | مستودعات الشئون الصحية بمنطقة حائل
126680188 | 4215162011100 | FILES, DENTAL, SIZE 45, LENGTH 21, SURGICAL, PLASTIC HANDLE | مباردهيدستروم لقناةالعصب مقبض بلاستيك طول21مقاس 45 | 25 | مستودعات الشئون الصحية بمنطقة حائل
126680190 | 4215162059000 | H-FILE, STAINLESS STEEL, PRE-INSERTED SILICONE STOPS, LENGTH 25MM, SIZE 45-80, 6/BOX | مباردهيدستروم لقناةالعصب مقبض بلاستيك طول25مقاس 45 | 10 | مستودعات الشئون الصحية بمنطقة حائل
126680192 | 4215162058900 | H-FILE, STAINLESS STEEL, PRE-INSERTED SILICONE STOPS, LENGTH 31MM, SIZE 45-80, 6/BOX | مباردهيدستروم لقناةالعصب مقبض بلاستيك طول31مقاس 45 | 11 | مستودعات الشئون الصحية بمنطقة حائل
126680194 | 4215162039200 | H-FILE, STAINLESS STEEL, PRE-INSERTED SILICONE STOPS, LENGTH 21MM, SIZE 90-140, 6/BOX | مباردهيدستروم لقناةالعصب مقبض بلاستيك طول21مقاس 50 | 9 | مستودعات الشئون الصحية بمنطقة حائل
126680196 | 4215162040700 | H-FILE, STAINLESS STEEL, PRE-INSERTED SILICONE STOPS, LENGTH 25MM, SIZE 90-140, 6/BOX | مباردهيدستروم لقناةالعصب مقبض بلاستيك طول25مقاس 50 | 11 | مستودعات الشئون الصحية بمنطقة حائل
126680198 | 4215162041400 | H-FILE, STAINLESS STEEL, PRE-INSERTED SILICONE STOPS, LENGTH 31MM, SIZE 90-140, 6/BOX | مباردهيدستروم لقناةالعصب مقبض بلاستيك طول31مقاس 50 | 12 | مستودعات الشئون الصحية بمنطقة حائل
126680312 | 4215161700400 | DRILL, DENTAL, SIZE 3, LENGTH 15MM, NERVE CHANNEL | مثاقيب لفتح قناةالعصب Gates-glidden 1-6 طول 15ملم | 43 | مستودعات الشئون الصحية بمنطقة حائل
126680314 | 4215163211100 | H-FILE L-21MM.SIZE 15-40 | مثاقيب لفتح قناةالعصب مقاس Pesso reamers 1 | 33 | مستودعات الشئون الصحية بمنطقة حائل
126680315 | 4215163215800 | PEESO REAMERS, STAINLESS STEEL, RA, LENGTH 32MM, SIZE 2, 4/BOX | مثقاب لقناةالعصب مقاس Pesso reamers 2 | 40 | مستودعات الشئون الصحية بمنطقة حائل
126680321 | 4215161703400 | GATES GLIDDEN DRILLS, STAINLESS STEEL, RA, LENGTH 32MM, SIZE ASSORTED 1 -6, 6/BOX | مثقاب لقناة العصب Gates glidden مقاس 4 طول 15ملم | 11 | مستودعات الشئون الصحية بمنطقة حائل
126680322 | 4215161703600 | GATES GLIDDEN DRILLS, STAINLESS STEEL, RA, LENGTH 32MM, SIZE 1, 6/BOX | مثقاب لقناة العصب Gates glidden مقاس 1 طول 15ملم | 15 | مستودعات الشئون الصحية بمنطقة حائل
126680500 | 4215162058300 | K-FILE, STAINLESS STEEL, PRE-INSERTED SILICONE STOPS, LENGTH 21MM, SIZE 6, 6/BOX | مبارد لقناة العصب طول 21 مقاس 6 | 1 | مستودعات الشئون الصحية بمنطقة حائل
126680501 | 4215162057300 | K-FILE, STAINLESS STEEL, PRE-INSERTED SILICONE STOPS, LENGTH 25MM, SIZE 6, 6/BOX | مبارد لقناة العصب طول 25 مقاس 6 | 11 | مستودعات الشئون الصحية بمنطقة حائل
126680557 | 4215162052700 | ROTARY FILE: NICKLE TITANIUM, U-SHAPE AND RADIAL LAND, NON-CUTTING TIP, CONSTANT TAPER, TAPERING 0.04, LENGTH 25MM, SIZE 25, 6/BOX | مبارد نيكل تيتانيوم | 65 | مستودعات الشئون الصحية بمنطقة حائل
126680577 | 4215247706900 | GUTTA PERCHA POINTS, RADIO-OPAQUE, NON-STANDARDIZED, SIZE FINE-FINE, 80-120/BOX | اقماع جوتا بيركا ثانوية مقاس دقيق جدا | 20 | مستودعات الشئون الصحية بمنطقة حائل
126680578 | 4215247709400 | GUTTA PERCHA POINTS, RADIO-OPAQUE, NON-STANDARDIZED, SIZE FINE-MEDIUM, 80-120/BOX | اقماع جوتا بيركا ثانوية مقاس دقيق متوسط | 12 | مستودعات الشئون الصحية بمنطقة حائل
126680579 | 4215247707200 | GUTTA PERCHA POINTS, RADIO-OPAQUE, NON-STANDARDIZED, SIZE MEDIUM-LARGE, 80-120/BOX | اقماع جوتا بيركا ثانوية مقاس متوسط كبير | 44 | مستودعات الشئون الصحية بمنطقة حائل
126680580 | 4215247707100 | GUTTA PERCHA POINTS, RADIO-OPAQUE, NON-STANDARDIZED, SIZE MEDIUM, 80-120/BOX | اقماع جوتا بيركا ثانوية مقاس متوسط | 2 | مستودعات الشئون الصحية بمنطقة حائل
126680600 | 4215162050300 | ROTARY FILE: NICKLE TITANIUM, U-SHAPE AND RADIAL LAND, NON-CUTTING TIP, CONSTANT TAPER, TAPERING 0.04, LENGTH 21MM, SIZE 15, 6/BOX | مبارد نيكل تيتانيوم مقاس 15 طول 21 زاوية .04 | 57 | مستودعات الشئون الصحية بمنطقة حائل
126680601 | 4215162055800 | "ROTARY FILE: NICKLE TITANIUM, U-SHAPE AND RADIAL LAND, NON-CUTTING TIP, CONSTANT TAPER, TAPERING 0.04, LENGTH 25MM, SIZE 15-40 ASSO RTED, 6/B OX" | مبارد نيكل تيتانيوم مقاس -4015 طول 25 زاوية .04 | 32 | مستودعات الشئون الصحية بمنطقة حائل
126680602 | 4215162053500 | ROTARY FILE: NICKLE TITANIUM, U-SHAPE AND RADIAL LAND, NON-CUTTING TIP, CONSTANT TAPER, TAPERING 0.04, LENGTH 21MM, SIZE 45, 6/BOX | مبارد نيكل تيتانيوم مقاس -4015 طول 21 زاوية .04 | 32 | مستودعات الشئون الصحية بمنطقة حائل
126680603 | 4215162053400 | ROTARY FILE: NICKLE TITANIUM, U-SHAPE AND RADIAL LAND, NON-CUTTING TIP, CONSTANT TAPER, TAPERING 0.04, LENGTH 25MM, SIZE 45, 6/BOX | مبارد نيكل تيتانيوم مقاس 45-60 طول 25 زاوية .04 | 8 | مستودعات الشئون الصحية بمنطقة حائل
126680604 | 4215162055700 | ROTARY FILE: NICKLE TITANIUM, U-SHAPE AND RADIAL LAND, NON-CUTTING TIP, CONSTANT TAPER, TAPERING 0.06, LENGTH 21MM, SIZE 15, 6/BOX | مبارد نيكل تيتانيوم مقاس 15 طول 21 زاوية .06 | 8 | مستودعات الشئون الصحية بمنطقة حائل
126680605 | 4215162055600 | ROTARY FILE: NICKLE TITANIUM, U-SHAPE AND RADIAL LAND, NON-CUTTING TIP, CONSTANT TAPER, TAPERING 0.06, LENGTH 25MM, SIZE 15, 6/BOX | مبارد نيكل تيتانيوم مقاس 15 طول 25 زاوية .06 | 16 | مستودعات الشئون الصحية بمنطقة حائل
126680606 | 4215162055500 | ROTARY FILE: NICKLE TITANIUM, U-SHAPE AND RADIAL LAND, NON-CUTTING TIP, CONSTANT TAPER, TAPERING 0.06, LENGTH 21MM, SIZE 45, 6/BOX | مبارد تيتانيوم | 1 | مستودعات الشئون الصحية بمنطقة حائل
126680607 | 4215162055400 | ROTARY FILE: NICKLE TITANIUM, U-SHAPE AND RADIAL LAND, NON-CUTTING TIP, CONSTANT TAPER, TAPERING 0.06, LENGTH 25MM, SIZE 45, 6/BOX | مبارد نيكل تيتانيوم مقاس 45-60 طول 25 زاوية .06 | 9 | مستودعات الشئون الصحية بمنطقة حائل
126680608 | 4215162050200 | "ROTARY FILE: ORIFICE OPENER, NICKLE TITANIUM, U-SHAPE AND RADIAL LAND, NON-CUTTING TIP, TO SHAPE THE CORONAL THIRD OF THE CANAL, SI ZE 1-6 AS SO RTED, 6/BOX" | مبارد نيكل تيتانيوم مقاس 25 طول 17 زاوية .10 | 26 | مستودعات الشئون الصحية بمنطقة حائل
126680613 | 4215162055000 | ROTARY FILE: NICKLE TITANIUM, U-SHAPE AND RADIAL LAND, NON-CUTTING TIP, CONSTANT TAPER, TAPERING 0.04, LENGTH 21MM, SIZE 35, 6/BOX | مبارد نيكل تيتانيوم مقاس 35 طول 21 زاوية .04 | 16 | مستودعات الشئون الصحية بمنطقة حائل
126680614 | 4215162050500 | ROTARY FILE: NICKLE TITANIUM, U-SHAPE AND RADIAL LAND, NON-CUTTING TIP, CONSTANT TAPER, TAPERING 0.04, LENGTH 21MM, SIZE 40, 6/BOX | مبارد نيكل تيتانيوم مقاس 40 طول 21 زاوية .04 | 16 | مستودعات الشئون الصحية بمنطقة حائل
126680615 | 4215162054800 | ROTARY FILE: NICKLE TITANIUM, U-SHAPE AND RADIAL LAND, NON-CUTTING TIP, CONSTANT TAPER, TAPERING 0.04, LENGTH 25MM, SIZE 20, 6/BOX | مبارد نيكل تيتانيوم مقاس 20 طول 25 زاوية .04 | 25 | مستودعات الشئون الصحية بمنطقة حائل
126680617 | 4215162054700 | ROTARY FILE: NICKLE TITANIUM, U-SHAPE AND RADIAL LAND, NON-CUTTING TIP, CONSTANT TAPER, TAPERING 0.04, LENGTH 25MM, SIZE 30, 6/BOX | مبارد نيكل تيتانيوم مقاس 30 طول 25 زاوية .04 | 18 | مستودعات الشئون الصحية بمنطقة حائل
126680620 | 4215162054400 | ROTARY FILE: NICKLE TITANIUM, U-SHAPE AND RADIAL LAND, NON-CUTTING TIP, CONSTANT TAPER, TAPERING 0.06, LENGTH 21MM, SIZE 20, 6/BOX | مبارد نيكل تيتانيوم مقاس 20 طول 21 زاوية .06 | 16 | مستودعات الشئون الصحية بمنطقة حائل
126680622 | 4215162054300 | ROTARY FILE: NICKLE TITANIUM, U-SHAPE AND RADIAL LAND, NON-CUTTING TIP, CONSTANT TAPER, TAPERING 0.06, LENGTH 21MM, SIZE 30, 6/BOX | مبارد نيكل تيتانيوم مقاس 30 طول 21 زاوية .06 | 36 | مستودعات الشئون الصحية بمنطقة حائل
126680624 | 4215162054100 | ROTARY FILE: NICKLE TITANIUM, U-SHAPE AND RADIAL LAND, NON-CUTTING TIP, CONSTANT TAPER, TAPERING 0.06, LENGTH 21MM, SIZE 40, 6/BOX | مبارد نيكل تيتانيوم مقاس 40 طول 21 زاوية .06 | 16 | مستودعات الشئون الصحية بمنطقة حائل
126680625 | 4215162054000 | ROTARY FILE: NICKLE TITANIUM, U-SHAPE AND RADIAL LAND, NON-CUTTING TIP, CONSTANT TAPER, TAPERING 0.06, LENGTH 25MM, SIZE 20, 6/BOX | مبارد نيكل تيتانيوم مقاس 20 طول 25 زاوية .06 | 16 | مستودعات الشئون الصحية بمنطقة حائل
126680636 | 4215162055200 | ROTARY FILE: NICKLE TITANIUM, U-SHAPE AND RADIAL LAND, NON-CUTTING TIP, CONSTANT TAPER, TAPERING 0.04, LENGTH 21MM, SIZE 25, 6/BOX | مبارد نيكل تيتانيوم مقاس 25 طول 21 زاوية .04 | 32 | مستودعات الشئون الصحية بمنطقة حائل
126690119 | 4215270000600 | ORTHODONTIC BRACKET ADHESIVE KIT DUAL CURE, GLASS IONOMER BASE FLUORIDE-RELEASING FOR BONDING CERAMIC, METAL AND PLASTIC BRACKETS, O NE STEP (N O MIX) KIT CONTAINS: ETCHING GEL, DISPOSABLE BRUSHES (50 OR MORE), SPECIAL HANDLES OR DISPOSABLE TIPS | سائل لاصق للتقويم | 1 | مستودعات الشئون الصحية بمنطقة حائل
126700118 | 4215150305300 | STAINLESS STEEL CROWN ANATOMICAL DECIDUOUS CROWNS, COMPLETE KIT CONTAINS ASSORTMENT OF 48 DIFFERENT SIZE PRE-CRIMPED, PRE-CONTOURED, THE KIT CO NTAINS TOTAL OF NOT LESS THAN 144 CROWNS IN A PLASTIC CONTAINER MARKED FOR EACH SIZE | طقم تيجــان ستانلس ستيل كامل للأطفال | 2 | مستودعات الشئون الصحية بمنطقة حائل
126700120 | 4215150301500 | STAINLESS STEEL CROWN FOR REPLACEMENT OF DECIDUOUS LEFT UPPER LATERAL INCISOR SIZE 6 | تيجان ستينلس ستيل للضرس اللبني الاول العلوي يمين مقاس 3 | 3 | مستودعات الشئون الصحية بمنطقة حائل
126700122 | 4215150301600 | STAINLESS STEEL CROWN FOR REPLACEMENT OF DECIDUOUS RIGHT UPPER CENTRAL INCISOR SIZE 5 | تيجان ستينلس ستيل للضرس اللبني الاول العلوي يمين مقاس 4 | 5 | مستودعات الشئون الصحية بمنطقة حائل
126700124 | 4215150305700 | STAINLESS STEEL CROWN ANATOMICAL PRE-CRIMPED PRE-CONTOURED DECIDUOUS CROWNS FOR FIRST UPPER RIGHT MOLAR SIZE: 5 (5/BOX) | تيجان ستينلس ستيل للضرس اللبني الاول العلوي يمين مقاس 5 | 3 | مستودعات الشئون الصحية بمنطقة حائل
126700125 | 4215150305800 | STAINLESS STEEL CROWN ANATOMICAL PRE-CRIMPED PRE-CONTOURED DECIDUOUS CROWNS FOR FIRST UPPER RIGHT MOLAR SIZE: 6 (5/BOX) | تيجان ستينلس ستيل للضرس اللبني الاول العلوي يمين مقاس 6 | 6 | مستودعات الشئون الصحية بمنطقة حائل
126700127 | 4215150301100 | STAINLESS STEEL CROWN FOR REPLACEMENT OF DECIDUOUS LEFT UPPER LATERAL INCISOR SIZE 1 | تيجان ستينلس ستيل للضرس اللبني الاول العلوي يسار مقاس 3 | 6 | مستودعات الشئون الصحية بمنطقة حائل
126700128 | 4215150301200 | STAINLESS STEEL CROWN FOR REPLACEMENT OF DECIDUOUS LEFT UPPER LATERAL INCISOR SIZE 2 | تيجان ستينلس ستيل للضرس اللبني الاول العلوي يسار مقاس 4 | 7 | مستودعات الشئون الصحية بمنطقة حائل
126700130 | 4215150306700 | STAINLESS STEEL CROWN ANATOMICAL PRE-CRIMPED PRE-CONTOURED DECIDUOUS CROWNS FOR FIRST UPPER LEFT MOLAR SIZE: 5 (5/BOX) | تيجان ستينلس ستيل للضرس اللبني الاول العلوي يسار مقاس 5 | 5 | مستودعات الشئون الصحية بمنطقة حائل
126700131 | 4215150301300 | STAINLESS STEEL CROWN FOR REPLACEMENT OF DECIDUOUS LEFT UPPER LATERAL INCISOR SIZE 3 | تيجان ستينلس ستيل للضرس اللبني الاول العلوي يسار مقاس 6 | 5 | مستودعات الشئون الصحية بمنطقة حائل
126700132 | 4215150308500 | STAINLESS STEEL CROWN ANATOMICAL PRE-CRIMPED PRE-CONTOURED DECIDUOUS CROWNS FOR FIRST LOWER LEFT MOLAR SIZE: 3 (5/BOX) | تيجان ستينلس ستيل للضرس اللبني الاول السفلي يسار مقاس 3 | 6 | مستودعات الشئون الصحية بمنطقة حائل
126700134 | 4215150308600 | STAINLESS STEEL CROWN ANATOMICAL PRE-CRIMPED PRE-CONTOURED DECIDUOUS CROWNS FOR FIRST LOWER LEFT MOLAR SIZE: 4 (5/BOX) | تيجان ستينلس ستيل للضرس اللبني الاول السفلي يسار مقاس 4 | 3 | مستودعات الشئون الصحية بمنطقة حائل
126700135 | 4215150308700 | STAINLESS STEEL CROWN ANATOMICAL PRE-CRIMPED PRE-CONTOURED DECIDUOUS CROWNS FOR FIRST LOWER LEFT MOLAR SIZE: 5 (5/BOX) | تيجان ستينلس ستيل للضرس اللبني الاول السفلي يسار مقاس 5 | 6 | مستودعات الشئون الصحية بمنطقة حائل
126700137 | 4215150307500 | STAINLESS STEEL CROWN ANATOMICAL PRE-CRIMPED PRE-CONTOURED DECIDUOUS CROWNS FOR FIRST LOWER RIGHT MOLAR SIZE: 3 (5/BOX) | تيجان ستينلس ستيل للضرس اللبني الاول السفلي يمين مقاس 3 | 3 | مستودعات الشئون الصحية بمنطقة حائل
126700138 | 4215150300700 | PREFABRICATED CROWNS MADE OF POLYCARBONATE RESIN REFILL UPPER RIGHT CENTRAL 10 | تيجان ستينلس ستيل للضرس اللبني الاول السفلي يمين مقاس 4 | 7 | مستودعات الشئون الصحية بمنطقة حائل
126700139 | 4215150300800 | STAINLESS STEEL CROWN FOR REPLACEMENT OF DECIDUOUS LEFT UPPER CENTRAL INCISOR SIZE 4 | تيجان ستينلس ستيل للضرس اللبني الاول السفلي يمين مقاس 5 | 6 | مستودعات الشئون الصحية بمنطقة حائل
126700140 | 4215150300900 | STAINLESS STEEL CROWN FOR REPLACEMENT OF DECIDUOUS LEFT UPPER CENTRAL INCISOR SIZE 5 | تيجان ستينلس ستيل للضرس اللبني الاول السفلي يمين مقاس 6 | 6 | مستودعات الشئون الصحية بمنطقة حائل
126700142 | 4215150306100 | STAINLESS STEEL CROWN ANATOMICAL PRE-CRIMPED PRE-CONTOURED DECIDUOUS CROWNS FOR SECOND UPPER RIGHT MOLAR SIZE: 4 (5/BOX) | تيجان ستينلس ستيل للضرس اللبني الثاني العلوي يمين مقاس 4 | 3 | مستودعات الشئون الصحية بمنطقة حائل
126700143 | 4215150306200 | STAINLESS STEEL CROWN ANATOMICAL PRE-CRIMPED PRE-CONTOURED DECIDUOUS CROWNS FOR SECOND UPPER RIGHT MOLAR SIZE: 5 (5/BOX) | تيجان ستينلس ستيل للضرس اللبني الثاني العلوي يمين مقاس 5 | 5 | مستودعات الشئون الصحية بمنطقة حائل
126700144 | 4215150306300 | STAINLESS STEEL CROWN ANATOMICAL PRE-CRIMPED PRE-CONTOURED DECIDUOUS CROWNS FOR SECOND UPPER RIGHT MOLAR SIZE: 6 (5/BOX) | تيجان ستينلس ستيل للضرس اللبني الثاني العلوي يمين مقاس 6 | 6 | مستودعات الشئون الصحية بمنطقة حائل
126700147 | 4215150307000 | STAINLESS STEEL CROWN ANATOMICAL PRE-CRIMPED PRE-CONTOURED DECIDUOUS CROWNS FOR SECOND UPPER LEFT MOLAR SIZE: 3 (5/BOX) | تيجان ستينلس ستيل للضرس اللبني الثاني العلوي يسار مقاس 3 | 15 | مستودعات الشئون الصحية بمنطقة حائل
126700154 | 4215150307100 | STAINLESS STEEL CROWN ANATOMICAL PRE-CRIMPED PRE-CONTOURED DECIDUOUS CROWNS FOR SECOND UPPER LEFT MOLAR SIZE: 4 (5/BOX) | تيجان ستينلس ستيل للضرس اللبني الثاني العلوي يسار مقاس 4 | 6 | مستودعات الشئون الصحية بمنطقة حائل
126700156 | 4215150307200 | CROWN, STAINLESS STEEL ANATOMICAL PRE-CRIMPED PRE-CONTOURED DECIDUOUS CROWNS FOR SECOND UPPER LEFT MOLAR SIZE: 5 (5/BOX) | تيجان ستينلس ستيل للضرس اللبني الثاني العلوي يسار مقاس 5 | 6 | مستودعات الشئون الصحية بمنطقة حائل
126700157 | 4215150307300 | STAINLESS STEEL CROWN ANATOMICAL PRE-CRIMPED PRE-CONTOURED DECIDUOUS CROWNS FOR SECOND UPPER LEFT MOLAR SIZE: 6 (5/BOX) | تيجان ستينلس ستيل للضرس اللبني الثاني العلوي يسار مقاس 6 | 7 | مستودعات الشئون الصحية بمنطقة حائل
126700158 | 4215150301800 | STAINLESS STEEL CROWN FOR REPLACEMENT OF DECIDUOUS RIGHT UPPER LATERAL INCISOR SIZE 4 | تيجان ستينلس ستيل للضرس اللبني الثاني السفلي يسار مقاس 3 | 10 | مستودعات الشئون الصحية بمنطقة حائل
126700160 | 4215150301900 | STAINLESS STEEL CROWN FOR REPLACEMENT OF DECIDUOUS RIGHT UPPER LATERAL INCISOR SIZE 6 | تيجان ستينلس ستيل للضرس اللبني الثاني السفلي يسار مقاس 4 | 6 | مستودعات الشئون الصحية بمنطقة حائل
126700162 | 4215150309200 | STAINLESS STEEL CROWN ANATOMICAL PRE-CRIMPED PRE-CONTOURED DECIDUOUS CROWNS FOR SECOND LOWER LEFT MOLAR SIZE: 5 (5/BOX) | تيجان ستينلس ستيل للضرس اللبني الثاني السفلي يسار مقاس 5 | 6 | مستودعات الشئون الصحية بمنطقة حائل
126700163 | 4215150309300 | STAINLESS STEEL CROWN ANATOMICAL PRE-CRIMPED PRE-CONTOURED DECIDUOUS CROWNS FOR SECOND LOWER LEFT MOLAR SIZE: 6 (5/BOX) | تيجان ستينلس ستيل للضرس اللبني الثاني السفلي يسار مقاس 6 | 10 | مستودعات الشئون الصحية بمنطقة حائل
126700164 | 4215150308000 | STAINLESS STEEL CROWN ANATOMICAL PRE-CRIMPED PRE-CONTOURED DECIDUOUS CROWNS FOR SECOND LOWER RIGHT MOLAR SIZE: 3 (5/BOX) | تيجان ستينلس ستيل للضرس اللبني الثاني السفلي يمين مقاس 3 | 6 | مستودعات الشئون الصحية بمنطقة حائل
126700166 | 4215150308100 | STAINLESS STEEL CROWN ANATOMICAL PRE-CRIMPED PRE-CONTOURED DECIDUOUS CROWNS FOR SECOND LOWER RIGHT MOLAR SIZE: 4 (5/BOX) | تيجان ستينلس ستيل للضرس اللبني الثاني السفلي يمين مقاس 4 | 3 | مستودعات الشئون الصحية بمنطقة حائل
126700168 | 4215150308200 | STAINLESS STEEL CROWN ANATOMICAL PRE-CRIMPED PRE-CONTOURED DECIDUOUS CROWNS FOR SECOND LOWER RIGHT MOLAR SIZE: 5 (5/BOX) | تيجان ستينلس ستيل للضرس اللبني الثاني السفلي يمين مقاس 5 | 6 | مستودعات الشئون الصحية بمنطقة حائل
126700170 | 4215150308300 | STAINLESS STEEL CROWN ANATOMICAL PER-CRIMPED PRE-CONTOURED DECIDUOUS CROWNS FOR SECOND LOWER RIGHT MOLAR SIZE: 6 (5/BOX) | تيجان ستينلس ستيل للضرس اللبني الثاني السفلي يمين مقاس 6 | 3 | مستودعات الشئون الصحية بمنطقة حائل
126700185 | 4411150300000 | TRAY DESKTOP SMALL FLUORESCENT | صواني للجيلي الفلوري إستعمال مرةواحدةمقاس صغيرعلوي | 3 | مستودعات الشئون الصحية بمنطقة حائل
126700303 | 4215271214500 | STAINLESS STEEL BAND FOR FIRST DECIDUOUS MOLAR (UPPER AND LOWER RT/LT) SIZE 4 (5/BOX * 4=20 BOX) | حلقات ستينلس ستيل للضرس اللبني الأول علوي وسفلي يمين و يسار مقاس 4 | 5 | مستودعات الشئون الصحية بمنطقة حائل
126700304 | 4215271214600 | STAINLESS STEEL BAND FOR FIRST DECIDUOUS MOLAR (UPPER AND LOWER RT/LT) SIZE 5, 5/BOX*4=20/BOX | حلقات ستينلس ستيل للضرس اللبني الأول علوي وسفلي يمين و يسار مقاس 5 | 5 | مستودعات الشئون الصحية بمنطقة حائل
126700306 | 4215271214900 | STAINLESS STEEL BAND FOR SECOND DECIDUOUS MOLAR (UPPER AND LOWER RT/LT) SIZE 3, 5/BOX*4=20/BOX | حلقات ستينلس ستيل للضرس اللبني الثاني علوي وسفلي يمين و يسار مقاس 3 | 5 | مستودعات الشئون الصحية بمنطقة حائل
126700307 | 4215271215000 | STAINLESS STEEL BAND FOR SECOND DECIDUOUS MOLAR (UPPER AND LOWER RT/LT) SIZE 4, 5/BOX*4=20/BOX | حلقات ستينلس ستيل للضرس اللبني الثاني علوي وسفلي يمين و يسار مقاس 4 | 3 | مستودعات الشئون الصحية بمنطقة حائل
126700308 | 4215271215100 | STAINLESS STEEL BAND FOR SECOND DECIDUOUS MOLAR (UPPER AND LOWER RT/LT) SIZE 5, 5/BOX*4=20/BOX | حلقات ستينلس ستيل للضرس اللبني الثاني علوي وسفلي يمين و يسار مقاس 5 | 3 | مستودعات الشئون الصحية بمنطقة حائل
126700309 | 4215271215200 | STAINLESS STEEL BAND FOR SECOND DECIDUOUS MOLAR (UPPER AND LOWER RT/LT) SIZE 6, 5/BOX*4=20/BOX | حلقات ستينلس ستيل للضرس اللبني الثاني علوي وسفلي يمين و يسار مقاس 6 | 5 | مستودعات الشئون الصحية بمنطقة حائل
126710500 | 4215190200600 | DENTAL PROPHYLACTIC POWDER (SODIUM HYDROGEN CARBONATE), FLAVORED AND SUPPLIED IN AN INDIVIDUAL SACHET FOR SINGLE USE | معجون لتلميع الأسنان بطعم الليمون | 50 | مستودعات الشئون الصحية بمنطقة حائل
126720028 | 4215150500000 | "ETCHING GEL: 35-37.5% PHOSPHORIC ACID CONCENTRATION, IDEAL VISCOSITY, SYRINGE TIP DELIVERY, THE KIT SHOULD CONTAIN NOT LESS THAN 4 SYRINGES, M INIMUM 1.2ML OF PHOSPHORIC ACID/SYRINGE WITH MICRO TIPS" | حامض تخريش الاسنان | 115 | مستودعات الشئون الصحية بمنطقة حائل
126720096 | 4215248001100 | BITE REGISTRATION MATERIAL, VINYL POLYSILOXANE ULTRA FAST SETTING BITE REGISTRATION MATERIAL (AUTO MIX) | سليكون لأخذ عضة الأسنان | 40 | مستودعات الشئون الصحية بمنطقة حائل
126720100 | 4215251600800 | TISSUE CONDITIONER MATERIAL FOR DENTURE, POWDER AND LIQUID KIT WITH PLASTIC MIXING CUPS &amp;amp; SMALL SPATULA | طقم مـــادة مكيفــة للأنسجــة | 1 | مستودعات الشئون الصحية بمنطقة حائل
126720118 | 4215242400200 | CEMENT, DUAL CURE RESIN LUTING CAPSULE, COMPLETE KIT, ADHESIVE LUTING, ALL-CERAMIC, ZIRCONIA, ALUMINA, METAL OR COMPOSITE, INDIRECT RESTORATION S, SELF ADHESIVE | طقم سمنت ثنائي التصلب (تجميلي) resin | 2 | مستودعات الشئون الصحية بمنطقة حائل
126720148 | 4215161410600 | "A Long, tapered, FUNNEL SHAPE TUNGSTEN CARBIDE bur for easier access in the pulp chamberSafe-ended, noncutting tip prevents penet ration of t he pulp chamber floor or the root canal walls" | سنابل حفرأسنان ماسيةدائريةرقم(018_524_001_314_806) | 357 | مستودعات الشئون الصحية بمنطقة حائل
126720150 | 4215161456700 | BUR: DIAMOND, FG, ROUND, MEDIUM COARSE, SIZE 2.3MM, ISO# 806-314-001-524-023 | سنابل حفرأسنان ماسيةدائريةرقم(023_524_001_314_806) | 447 | مستودعات الشئون الصحية بمنطقة حائل
126720152 | 4215161456800 | BUR: DIAMOND, FG, ROUND, MEDIUM COARSE, SIZE 1.4MM | سنابل حفرأسنان ماسيةدائريةرقم(014_524_001_314_806) | 327 | مستودعات الشئون الصحية بمنطقة حائل
126720156 | 4215161456600 | BUR: DIAMOND, FG, BARREL (DOUBLE CONE), MEDIUM COARSE, SIZE 3.1MM, ISO# 806-314-038-524-031 | سنابل حفرأسنان ماسيةرقم(031_524_038_314_806) | 25 | مستودعات الشئون الصحية بمنطقة حائل
126720162 | 4215163208500 | BUR CARBIDE CROSS CUT TAPERED FISSURE LONG ISO 500 316 171 007 010 | سنابل حفرأسنان ماسيه رقم(012-524-141-314-806) | 25 | مستودعات الشئون الصحية بمنطقة حائل
126720164 | 4215161456000 | BUR: DIAMOND, FG, CYLINDER, ROUND END, MEDIUM COARSE, SIZE 1.4MM, ISO# 806-314-141-524-014 | سنابل حفرأسنان ماسية رقم(014-524-141-314-806) | 350 | مستودعات الشئون الصحية بمنطقة حائل
126720182 | 4215161455300 | BUR: DIAMOND, FG, TAPERED, ROUND END, MEDIUM COARSE, SIZE 1.6MM, ISO# 806-314-199-524-016 | سنابل حفر أسنان ماسيةرقم(016-524-199-313-806) | 137 | مستودعات الشئون الصحية بمنطقة حائل
126720186 | 4215161455200 | BUR: DIAMOND, FG, TAPERED, ROUND END, MEDIUM COARSE, SIZE 2.3MM, ISO# 806-314-199-524-023 | سنابل حفرأسنان ماسيةرقم(023-524-199-314-806) | 100 | مستودعات الشئون الصحية بمنطقة حائل
126720200 | 4215161455000 | BUR: DIAMOND, FG, FLAME, MEDIUM COARSE, SIZE 1.4MM, ISO# 806-314-249-524-014 | سنابل ماسية رقم(014-524-249-314-806) | 138 | مستودعات الشئون الصحية بمنطقة حائل
126730106 | 4215222000800 | DENTAL PLASTER OF PARIS, REGULAR SET APPROX. 50LB/DRUM | جبس أبيض للنماذج عبوة 50 كجم | 3 | مستودعات الشئون الصحية بمنطقة حائل
126730108 | 4215222001400 | DENTAL MODEL STONE APPROX. 50LB/DRUM | جبس حجري للنماذج ,عبوة 50 كجم | 10 | مستودعات الشئون الصحية بمنطقة حائل
126730110 | 4215222001500 | DENTAL DIESTONE APPROX. 50LB/DRUM | جبس حجري للجسور والتيجان ,عبوة 50 كجم | 10 | مستودعات الشئون الصحية بمنطقة حائل
126730114 | 4215222001300 | DENTAL SYNTHETIC STONE APPROX. 4.5KG/ PKG, PLASTIC CONTAINER | جبس حجري صناعي (شديد الصلابة) عبوة 4.5 كجم(للتركيبات الثابت | 25 | مستودعات الشئون الصحية بمنطقة حائل
126730160 | 4215242501400 | SELF CURE ACRYLIC RESIN KIT FOR TEMPORARY CROWN AND BRIDGE, 6-8 SHADES + LIQUID, PKG 1LB/COLOR | طقم أكريل لعمل التيجان والجسورالمؤقتة(عبوة معمل) | 5 | مستودعات الشئون الصحية بمنطقة حائل
126730256 | 4215180507800 | BLASTING MATERIAL SPECIAL ALUMINUM OXIDE, PARTICLE SIZE 100-120 MICRONS, APPROXIMATELY 8 KG | رمل تلميع اكسيد الالمنيوم مقاس 100-120 ميكرون | 3 | مستودعات الشئون الصحية بمنطقة حائل
126730257 | 4215180501400 | BLASTING MATERIAL SPECIAL ALUMINUM OXIDE FOR CHROME COBALT ALLOYS, PARTICLE SIZE 250MICRONS, APPROXIMATELY 8KG | رمل تلميع اكسيد الالمنيوم مقاس 250 ميكرون | 1 | مستودعات الشئون الصحية بمنطقة حائل
126730302 | 4215161454700 | BUR: DIAMOND, HP, TAPERED, FLAT END, MEDIUM COARSE, SIZE 1.8MM, ISO# 806-104-171-524-018 | سنابل ماسيه للمعمل رقم (018-524-171-104-806) | 20 | مستودعات الشئون الصحية بمنطقة حائل
126730329 | 4215224101300 | DOWEL PINS, MEDIUM SIZE WITH EFFECTIVE ANTI ROTATION,1000/BOX | مسامير مزدوجة مضادة للتدوير | 2 | مستودعات الشئون الصحية بمنطقة حائل
126730450 | 4215248400600 | ACRYLIC ARTIFICIAL TEETH SET, SIZE LARGE, SHADE A2, 28 TEETH/SET (6 UPPER AND 6 LOWER ANTERIOR, 8 UPPER AND 8 LOWER POSTERIOR TEETH) | اسنان اكريلية size large shade A2 | 20 | مستودعات الشئون الصحية بمنطقة حائل
126730451 | 4215248400000 | ACRYLIC ARTIFICIAL TEETH SET, SIZE LARGE, SHADE A3, 28 TEETH/SET (6 UPPER AND 6 LOWER ANTERIOR, 8 UPPER AND 8 LOWER POSTERIOR TEETH) | اسنان اكريلية size large shade A3 | 30 | مستودعات الشئون الصحية بمنطقة حائل
126730452 | 4215248400100 | ACRYLIC ARTIFICIAL TEETH SET, SIZE LARGE, SHADE B2, 28 TEETH/SET (6 UPPER AND 6 LOWER ANTERIOR, 8 UPPER AND 8 LOWER POSTERIOR TEETH) | اسنان اكريلية size large shade B2 | 19 | مستودعات الشئون الصحية بمنطقة حائل
126730454 | 4215248400800 | ACRYLIC ARTIFICIAL TEETH SET, SIZE MEDIUM, SHADE A2, 28 TEETH/SET (6 UPPER AND 6 LOWER ANTERIOR, 8 UPPER AND 8 LOWER POSTERIOR TEETH ) | اسنان اكريلية size medium shade A2 | 10 | مستودعات الشئون الصحية بمنطقة حائل
126730455 | 4215248400900 | ACRYLIC ARTIFICIAL TEETH SET, SIZE MEDIUM, SHADE A3, 28 TEETH/SET (6 UPPER AND 6 LOWER ANTERIOR, 8 UPPER AND 8 LOWER POSTERIOR TEETH ) | اسنان اكريلية size medium shade A3 | 40 | مستودعات الشئون الصحية بمنطقة حائل
126730456 | 4215248401000 | ACRYLIC ARTIFICIAL TEETH SET, SIZE MEDIUM, SHADE B2, 28 TEETH/SET (6 UPPER AND 6 LOWER ANTERIOR, 8 UPPER AND 8 LOWER POSTERIOR TEETH ) | اسنان اكريلية size medium shade B2 | 50 | مستودعات الشئون الصحية بمنطقة حائل
126730458 | 4215248400300 | ACRYLIC ARTIFICIAL TEETH SET, SIZE SMALL, SHADE A3, 28 TEETH/SET (6 UPPER AND 6 LOWER ANTERIOR, 8 UPPER AND 8 LOWER POSTERIOR TEETH) | اسنان اكريلية size small shade A3 | 80 | مستودعات الشئون الصحية بمنطقة حائل
126730459 | 4215248400400 | ACRYLIC ARTIFICIAL TEETH SET), SIZE SMALL, SHADE A2, 28 TEETH/SET (6 UPPER AND 6 LOWER ANTERIOR, 8 UPPER AND 8 LOWER POSTERIOR TEETH ) | اسنان اكريلية size small shade B2 | 30 | مستودعات الشئون الصحية بمنطقة حائل
126750012 | 4215242402500 | BONDING KIT, 5TH GENERATION- ENAMEL AND DENTIN ETCHANT GEL IN SYRINGE WITH NOZZLES, ENAMEL AND DENTIN LIGHT CURE BONDING MATERIAL, B RUSH HANDL E + DISPOSABLE BRUSH TIPS OR FUZZY TIPS | طقم إعادة تعبئة للمادة اللاصقة للكمبوزيت | 65 | مستودعات الشئون الصحية بمنطقة حائل
126750013 | 4215245300000 | RESTORATIVE MATERIAL COMPOSITE CHEMICAL CURE W/LIGHT CURE OPTION FOR CORE BUILD UP | حشوات ايونمر زجاجي تبلمر ثلاثي (بالضوء + ثنائي كيميائياً) | 20 | مستودعات الشئون الصحية بمنطقة حائل
126750016 | 4215245311300 | GLASS IONOMER DUAL CURE LINER AND BASE MATERIAL : COMPLETE KIT OF POWDER + LIQUID + MIXING PADS + DISPENSER SCOOP MEASURE | أيونمر زجاجي ماده لتبطين الحشوات تصلب ثنائي (بالضوء وكيميائي | 62 | مستودعات الشئون الصحية بمنطقة حائل
126750017 | 4215242402400 | DENTAL MATERIAL MULTI PURPOSE DUAL CURE ADHESIVE (UNIVERSAL BONDING KIT) BOND TO PORCELAIN, METALS, AMALGAM, GLASS IONOMER, PRE-CURE D COMPOSIT E, ENAMEL AND DENTIN, COMPLETE KIT | مادة لاصقه متعددة الأغراض (لاصقه لكافة مواد الحشو)تصلب ثنائي | 12 | مستودعات الشئون الصحية بمنطقة حائل
126750018 | 4215245700300 | GLASS IONOMER LUTING CEMENT KIT, FILM THICKNESS LESS THAN OR EQUAL TO 25MICRON (ISO SPEC 9917/1991); WORKING TIME 2 MINUTES, SETTING TIME 3-7 M INUTES | سمنت أيونمر زجاجي (طقم كامل) | 97 | مستودعات الشئون الصحية بمنطقة حائل
126750045 | 4215190500600 | FLUORIDE VARNISH SINGLE DOSE, 50-100/PKG + DISPOSABLE BRUSH OR FUZZY TIPS | فلورايد فارنش | 20 | مستودعات الشئون الصحية بمنطقة حائل
126750070 | 4215180508700 | BUR: POLISHER, SPINDLE SHAPE FOR COMPOSITE, RA, ISO# 658-204-243 -502-045 | سنابل تلميع كمبوزيت رقم (045-502-243-204-658) مطاطية | 50 | مستودعات الشئون الصحية بمنطقة حائل
126750072 | 4215180508800 | BUR: POLISHER, LENS SHAPE FOR COMPOSITE, RA, ISO# 658-204-303-502-100 | سنابل تلميع الكمبوزيت رقم (100-502-303-204-658) مطاطية | 25 | مستودعات الشئون الصحية بمنطقة حائل
126750074 | 4215180508600 | BUR: POLISHER, BULLET SHAPE FOR COMPOSITE, RA, ISO# 685-204-243-512-045 | سنابل تلميع كمبوزيت رقم (045-512-243-204-658) | 50 | مستودعات الشئون الصحية بمنطقة حائل
126750076 | 4215180508900 | BUR: POLISHER LENS SHAPE FOR COMPOSITE, RA, ISO# 568-204-304-512-100 | سنابل تلميع كمبوزيت رقم (100-512-304-204-568) | 16 | مستودعات الشئون الصحية بمنطقة حائل
126750100 | 4215150333900 | CELLULOID CROWN FORMS FOR UPPER ANTERIOR PERMANENT TEETH (MENTION THE QUANTITY) | طقم تيجان سليولوزيه لأسنان البالغين | 5 | مستودعات الشئون الصحية بمنطقة حائل
126750601 | 4215245312700 | DENTAL COMPOSITE FILLING MATERIAL, HIGHLY ESTHETIC LIGHT CURED MATERIAL, NANOFILLERS TYPE, MINIMUM OF 5 SHADES KIT + BONDING AGENT + ACCESSORIE S | كمبوزيت نانوفيلر | 14 | مستودعات الشئون الصحية بمنطقة حائل
126750602 | 4215245312300 | COMPOMER RESTORATIVE MATERIAL KIT, LIGHT CURE OF DIFFERENT SHADES WITH BONDING AGENT AND ACCESSORIES | حشوات كمبوميرز | 3 | مستودعات الشئون الصحية بمنطقة حائل
126750611 | 4215161456200 | BUR: DIAMOND, FG, CYLINDER SHORT, FLAT END, MEDIUM COARSE, SIZE 1.6MM, ISO# 806-314-107-524-016 | سنابل ماسية | 11 | مستودعات الشئون الصحية بمنطقة حائل
126750612 | 4215161456300 | BUR: DIAMOND, FG, CYLINDER SHORT, FLAT END, MEDIUM COARSE, SIZE 1.2MM, ISO# 806-314-107-524-012 | سنابل ماسية | 16 | مستودعات الشئون الصحية بمنطقة حائل
126750616 | 4215161457000 | BUR: DIAMOND, FG, CYLINDER, FLAT END, SHORT 2MM, MEDIUM COARSE, SIZE 0.9MM, ISO# 805-314-232-524-009 | سنابل ماسية | 50 | مستودعات الشئون الصحية بمنطقة حائل
126750625 | 4215161401000 | BUR: DIAMOND, FG, ISO# 806-314-175-514-014 | سنابل كربايد | 150 | مستودعات الشئون الصحية بمنطقة حائل
126750638 | 4215161455600 | BUR: DIAMOND, FG, TAPERED, ROUND END, MEDIUM COARSE, SIZE 1.0MM, ISO# 806-314-198-524-010 | سنابل ماسية | 25 | مستودعات الشئون الصحية بمنطقة حائل
126750640 | 4215161456500 | BUR: DIAMOND, FG, ROUND EDGE WHEEL, MEDIUM COARSE, SIZE 4.0MM, ISO# 806-314-068-524-040 | سنابل ماسية | 50 | مستودعات الشئون الصحية بمنطقة حائل
126750644 | 4215250801500 | DENTAL LONG NEEDLE, METRIC GAUGE 25 (0.50X35MM), STERILE, 100/BOX | ابرة تخدير للاسنان | 66 | مستودعات الشئون الصحية بمنطقة حائل
226650296 | 4215292400200 | ENDODONTIC MEASURING BLOCK, AUTOCLAVABLE, CONTAINS 30-40 DEPTH GUIDES INCLUDING HALF SIZES | اداة لقياس عمق قناة الجذر | 26 | مستودعات الشئون الصحية بمنطقة حائل
226650299 | 5117233100100 | "17-19% ETHYLENEDIAMINETETRAACETIC ACID (EDTA) SOLUTION KIT, NEUTRAL PH, BOTTLE 40-60ML, CONTAINS: 1. 20-30 EMPTY 1.2ML SYRINGES, 2. 20-30 TIP S OF 30G" | محلول لإذابة و تنظيف قناة العصب EDTA | 9 | مستودعات الشئون الصحية بمنطقة حائل
226650300 | 4215160300200 | "CALCIUM HYDROXIDE PREMIXED: READY TO USE TEMPORARY ROOT CANAL MATERIAL, INJECTABLE, KIT CONTAIN 1. FOUR SYRINGES, 2. TWENTY DELIVER YTIPS" | كالسيوم هيدروكسيد للحقن في قناة العصب | 25 | مستودعات الشئون الصحية بمنطقة حائل
226650310 | 4215162402800 | HIGH SPEED CONTRA ANGLE HANDPIECE AIR TURBINE, LIGHT WEIGHT AND HIGH TORQUE AUTOCLAVABLE QUICK CONNECTION WITH WATER FLOW REGULATOR TO FIT MID- WEST 4 HOLES AND TRIPLE SPRAY | قبضة حفر توربينية ذات راس عالية بأربع فتحات | 100 | مستودعات الشئون الصحية بمنطقة حائل
226650315 | 4215162403000 | CONTRA ANGLE HANDPIECE WITH FIBER-OPTIC, E-TYPE CONNECTION INTERNAL AIR AND WATER COOLING, GEAR RATIO 1:1 FOR RA TYPE BURS | قبضة أسنان معوجة ذات سرعة بطيئة بإضاءة | 5 | مستودعات الشئون الصحية بمنطقة حائل
226650316 | 4215162403200 | CONTRA ANGLE HANDPIECE WITH FIBER-OPTIC, E-TYPE CONNECTION, INTERNAL AIR AND WATER COOLING, INCREASING GEAR RATIO 1:5 FOR FG SHUCK ( TURBINE BU RS) | قبضة اسنان معوجة ذات سرعة عالية بإضاءة | 57 | مستودعات الشئون الصحية بمنطقة حائل
226650344 | 4215291000000 | ACCESSORIES, DENTAL, POLY PLASTIC COVER, SHEET, HANOPIECE, AIR WATER SYRINGE, LIGHT AND X-RAY | شرائح بلاستيك ( بولي بلاستيك ) لتغطية القبضات وأجزاء كرسي العيادة | 90 | مستودعات الشئون الصحية بمنطقة حائل
226650356 | 4220400201200 | X-RAY LEAD APRON FOR CHILD WITH COLLAR PROTECTION, 0.3MM WITH FOAM BACK &amp;amp; HAPPY FACE OR CARTOON CHARACTERS | مريلة رصاص كاملة للصغار | 10 | مستودعات الشئون الصحية بمنطقة حائل
226660084 | 4215271805700 | ARCH BAR, ERICH, ADULT 90%, CHILD 10% | جبيرة معدنيــة للفـك نوع إريــك | 7 | مستودعات الشئون الصحية بمنطقة حائل
226660111 | 4229550634700 | BONE PLATING, TITANIUM, MINI PLATE 2.0MM STANDARD KIT (MAIN BOX, DRILL BITS, MODELLING PLIERS, SCREW DRIVERS, PLATE HOLDER, PLATE PO SITIONER) SHOULD BE COMPATIBLE WITH THE DELIVERED SYSTEMS | شرائح تثبيت جراحي للكسور 2 مم | 2 | مستودعات الشئون الصحية بمنطقة حائل
226660127 | 4229551305600 | MESH READY MADE 1.5MM ORBITAL FLOOR | شبك لقاع العين1.5ملم | 1 | مستودعات الشئون الصحية بمنطقة حائل
226660138 | 4229330100000 | DISTRACTOR MANDIBULAR (BODY AND RAMUS) INTRAORAL DEVICE, TITANIUM RIGHT ADULT MINI PLATE AND SCREWS (5,7,9 AND 11MM) | جهاز تطويل عظمي للفك السفلي داخلي يمين | 1 | مستودعات الشئون الصحية بمنطقة حائل
226660156 | 4229240201500 | UNIVERSAL SCREWDRIVER REMOVAL KIT | طقم مفكات جراحية | 1 | مستودعات الشئون الصحية بمنطقة حائل
226660297 | 4229551305300 | TITANIUM MESH 0.8-1.0MM PLAIN 100MMX100MM | شبك تثبيت 10*10 | 1 | مستودعات الشئون الصحية بمنطقة حائل
226660379 | 4229162718200 | DENTAL TREPHINE BUR, GRADED, DIFFERENT SIZES | سنابل Trephine bur, graded, different sizes. | 4 | مستودعات الشئون الصحية بمنطقة حائل
226660803 | 4229240201700 | SCREWDRIVER, TITANIUM FOR RECONSTRUCTION PLATE | مفك براغي الشرائح التعويضية | 1 | مستودعات الشئون الصحية بمنطقة حائل
226660825 | 4232150530800 | BONE PLATE, TITANIUM RECONSTRUCTION 2.3-2.7MM, 16-20 HOLES STRAIGHT , 16-20 HOLES RIGHT WITH ANGLE , 16-20 HOLES LEFT WITH ANGLE, 16 -20 HOLES RIGHT WITH CONDYLE, 16-20 HOLES LEFT WITH CONDYLE | شرائح عظم تيتانيوم تعويضية | 1 | مستودعات الشئون الصحية بمنطقة حائل
226660835 | 4229330101700 | DISTRACTOR, SURGICAL, ADULT, RIGHT, MANDIBULAR, BODY AND RAMUS, INTRA ORAL, TITANIUM, MINIPLATE, SCREW 5, 7, 9 AND 11MM | جهاز لتطويل عظم الفك السفلي من خارج الفم متعدد الاتجهات | 1 | مستودعات الشئون الصحية بمنطقة حائل
226680389 | 4215293001500 | "PRE-FABRICATED COMPLETE ESTHETIC FIBER POST SYSTEM KIT, SHOULD BE COMPLETE AND CONTAIN THE FOLLOWING: NOT LESS THAN 3 DIFFERENT DIA METER OF PO STS, POSTS SHOULD BE ASSORTED ACCORDING TO FREQUENCY OF USING, 1 DRILL FOR EACH SIZE OF THE POSTS" | أوتاد جذرية من الألياف المدعومة | 70 | مستودعات الشئون الصحية بمنطقة حائل
226680390 | 4215162900400 | ENDO BOX FILE HOLDER AND ORGANIZER WITH 50-200 HOLES AND CALIBRATED RULER | حامل لمبارد قناة العصب يحمل 16 مبرد مع مسطرة مدرجة | 4 | مستودعات الشئون الصحية بمنطقة حائل
226680500 | 4215246500200 | ROOT CANAL LUBRICANT, GLYCOL, UREA PEROXIDE AND EDTA IN SPECIAL WATER SOLUBLE BASE, GEL, CONCENTRATION 17-20% EDTA, 20-50G | معجون لإذابة و تنظيف قناة العصب EDTA | 50 | مستودعات الشئون الصحية بمنطقة حائل
226680800 | 4215290000000 | MOTOR, DENTAL, HANDPIECE, COMPACT, PORTABLE, LARGE BRIGHT COLOUR SCREEN, DEDICATED BUTTON CONTROLS, LIGHTWEIGHT | نظام تيتانيوم روتري | 4 | مستودعات الشئون الصحية بمنطقة حائل
226680801 | 4215169100000 | Apex Locators, Endodontic | جهاز تحديد ذروة الجذر | 1 | مستودعات الشئون الصحية بمنطقة حائل
226680809 | 4229162732900 | BUR: FG, LONG, TAPERED, SAFE-END, NON-CUTTING TIP FOR PULP CHAMBER ACCESS | سنابل Z لقناة العصب | 116 | مستودعات الشئون الصحية بمنطقة حائل
226750647 | 4215290201400 | AUTOMATRIX TIGHTENING DEVICE KIT NOT SHARP TO PROTECT SOFT TISSUE AND AUTOCLAVABLE TOOLS | حافظة معدنية أوتوماتيكية | 11 | مستودعات الشئون الصحية بمنطقة حائل
226750648 | 4215290202900 | AUTOMATRIX BAND REFILL, SIZE MEDIUM REGULAR, 70PCS OR MORE/PACK | حافظة ماتركس حجم متوسط عادي | 3 | مستودعات الشئون الصحية بمنطقة حائل
226750649 | 4215290201500 | AUTOMATRIX BAND REFILL, SIZE MEDIUM THIN, 70PCS OR MORE/PACK | حافظة ماتركس حجم متوسط رقيق | 3 | مستودعات الشئون الصحية بمنطقة حائل
226750650 | 4215290202700 | AUTOMATRIX BAND REFILL, SIZE WIDE REGULAR, MORE THAN 70 | حافظة ماتركس حجم عريض عادي | 2 | مستودعات الشئون الصحية بمنطقة حائل
226750651 | 4215290202500 | AUTOMATRIX BAND REFILL, SIZE NARROW REGULAR, 70PCS OR MORE/PACK | حافظة ماتركس حجم ضيق عادي | 3 | مستودعات الشئون الصحية بمنطقة حائل
266600405 | 4229550640000 | TITANIUM MICROPLATE FOR ORTHOGNATHIC MAXILLARY LEFT ARCH 7MM | صفيحة تيتانيوم 7 مم يسار | 1 | مستودعات الشئون الصحية بمنطقة حائل
266600409 | 4229680600100 | BILATERAL SAGITTAL SPLIT OSTEOTOMY (BSSO) GLIDING PLATE, DIFFERENT FOR MANDIBULAR ADVANCEMENT, DIFFERENT DISTANCES WITH MINIMUM, BSS O GLIDING PLATE IN DIFFERENT LENGTHS FOR MAXIMUM ADVANCEMENTS OF 11MM, 16MM, 21MM WITH GRADUATION ON THE PLATE TO SHOW THE LENGTH OF ADVANCEMENT WITH REM OVABLE GLIDING DEVICE WITH MINIMUM TWO HOLES IN PROXIMAL SEGMENT AND FOUR HOLES IN DISTAL SEGMENT | شريحة بيسو للفك السفلي | 3 | مستودعات الشئون الصحية بمنطقة حائل
126200008 | 4215271808900 | ARCHWIRE SLEEVE, 0.027INCH, GREY, SPOOL OF 3M | انبوب واقي من الأسلاك مقاس 0.027? ، رمادي ، لفة 3متر | 3 | مستودعات الشئون الصحية بمحافظة الطائف
126200010 | 4215272200000 | BAND PUSHER MERSHON, 5-SIDED, ANGLED SERRATED TIP, REDUCED RISK OF SLIPPAGE, LIGHT WEIGHT WITH HOLLOW HANDLE, HEAT STERILIZABLE UP T O 370 DEGR EES FAHRENHEIT | ازرار مستوية لاصقة ، تثبت على اسطح الاسنان اللسانية | 5 | مستودعات الشئون الصحية بمحافظة الطائف
126200020 | 4215270906400 | ELASTIC CHAIN, OPENED LONG (DOUBLE) SPACE, 15FEET, MEDIUM FORCE | مطاط شد الاسنان (سلاسل) دو فراغ طويل ( مضاعف ) ، قوة متوسطة ، لفة 15 قدم | 5 | مستودعات الشئون الصحية بمحافظة الطائف
126200022 | 4215270906700 | ELASTOMERIC MODULES, SINGLE PATIENT USE, FADE RESISTANT, GREY | وحدات مطاطية رمادية اللون مقاومة للإهتراء والذوبان لمدة لا تقل عن شهر - قضيب | 50 | مستودعات الشئون الصحية بمحافظة الطائف
126200034 | 4215270902700 | EXTRAORAL ELASTIC: 3/8INCH MEDIUM FORCE, 8OZ, PACKING (100 RINGS/PATIENT PACK) | مطاط للإستخدام من خارج الفم : 3/8 انش متوسط القوة (8 اونصه ) ، عبوة 100 حلقة/كيس | 42 | مستودعات الشئون الصحية بمحافظة الطائف
126200042 | 4215270802000 | NICKEL TITANIUM DISTALIZING COIL SPRINGS, 0.045INCH, 100G | نوابض لولبية من النيكل تيتانيوم بقطر 0.045انش بقوة 100 غرام لدفع وتحريك الاسنان -علبة | 10 | مستودعات الشئون الصحية بمحافظة الطائف
126200046 | 4215271101400 | SELF-CUTTING ORTHODONTIC MINISCREW, STERILE, MADE OF TITANIUM ALLOY-SIZE 10MM WITH DIAMETER RANGE FROM 1.5-1.8MM | غرسة للتقويم (مسامير) معقمة داتية القطع , مصنوعة من التيتانيوم , مقاس 10ملم | 5 | مستودعات الشئون الصحية بمحافظة الطائف
126200048 | 4215271101300 | SELF-CUTTING ORTHODONTIC MINISCREW, STERILE, MADE OF TITANIUM ALLOY-SIZE 6MM WITH DIAMETER RANGE FROM 1.5-1.8MM | غرسة للتقويم (مسامير) معقمة داتية القطع , مصنوعة من التيتانيوم , مقاس 6ملم | 8 | مستودعات الشئون الصحية بمحافظة الطائف
126200050 | 4215271101200 | SELF-CUTTING ORTHODONTIC MINISCREW, STERILE, TITANIUM ALLOY, SIZE 8MM WITH DIAMETER RANGE FROM 1.5-1.8MM | غرسة للتقويم (مسامير) معقمة داتية القطع , مصنوعة من التيتانيوم , مقاس 8ملم | 20 | مستودعات الشئون الصحية بمحافظة الطائف
126200055 | 4215270906600 | ELASTIC CHAIN, CLOSED SPACE, 15FEET, MEDIUM FORCE | سلسلة مرنة مغلقة | 7 | مستودعات الشئون الصحية بمحافظة الطائف
126200057 | 4215270906500 | ELASTIC CHAIN, OPENED SPACE, 15FEET, MEDIUM FORCE | سلسلة مرنة مفتوحة | 5 | مستودعات الشئون الصحية بمحافظة الطائف
126200061 | 4215165100800 | ELASTIC SEPARATORS, RADIOPAQUE, MEDIUM | مبعد مرن | 7 | مستودعات الشئون الصحية بمحافظة الطائف
126200117 | 4215271811400 | LOWER NITI SUPER ELASTIC ARCHWIRE 0.014INCH, OVOID SHAPE, EACH WIRE IS PACKED SEPARATELY, MUST BE SUPPLIED BY THE SAME MANUFACTURER (ARCH COORD INATION) | أسلاك قوس عالية المرونة 014. | 100 | مستودعات الشئون الصحية بمحافظة الطائف
126200119 | 4215271810000 | LOWER NITI SUPER ELASTIC ARCHWIRE 0.017X0.025INCH OVOID SHAPE EACH WIRE IS PREFERRED TO PACKED SEPARATELY MUST BE SUPPLIED BY THE SA ME MANUFAC TURER (ARCH COORDINATION) | أسلاك قوس عالية المرونة 017. | 30 | مستودعات الشئون الصحية بمحافظة الطائف
126200121 | 4215271811200 | LOWER NITI SUPER ELASTIC ARCHWIRE 0.016INCH, OVOID SHAPE, EACH WIRE IS PACKED SEPARATELY, MUST BE SUPPLIED BY THE SAME MANUFACTURER (ARCH COORD INATION) | أسلاك قوس عالية المرونة 016. | 50 | مستودعات الشئون الصحية بمحافظة الطائف
126200123 | 4215271811100 | LOWER NITI SUPER ELASTIC ARCHWIRE 0.016X0.022INCH OVOID SHAPE EACH WIRE IS PREFERRED TO PACKED SEPARATELY MUST BE SUPPLIED BY THE SA ME MANUFAC TURER (ARCH COORDINATION) | أسلاك قوس عالية المرونة 016.*022. | 150 | مستودعات الشئون الصحية بمحافظة الطائف
126200125 | 4215271811000 | LOWER NITI SUPER ELASTIC ARCHWIRE 0.018INCH, OVOID SHAPE, EACH WIRE IS PACKED SEPARATELY, MUST BE SUPPLIED BY THE SAME MANUFACTURER (ARCH COORD INATION) | أسلاك قوس عالية المرونة 018. | 100 | مستودعات الشئون الصحية بمحافظة الطائف
126200131 | 4215271810800 | LOWER NITI SUPER ELASTIC ARCHWIRE 0.012 INCH, OVOID SHAPE, EACH WIRE IS PACKED SEPARATELY, MUST BE SUPPLIED BY THE SAME MANUFACTURER (ARCH COOR DINATION) | أسلاك قوس عالية المرونة 012. | 100 | مستودعات الشئون الصحية بمحافظة الطائف
126200135 | 4215271802200 | ARCHWIRE, ORTHODONTIC, 0.016INCH, STAINLESS STEEL, OVOID SHAPE, SUPER ELASTIC, LOWER | أسلاك قوس 016. | 25 | مستودعات الشئون الصحية بمحافظة الطائف
126200137 | 4215271802300 | ARCHWIRE, ORTHODONTIC, 0.016X0.022INCH, STAINLESS STEEL, OVOID SHAPE, SUPER ELASTIC, LOWER | أسلاك قوس 016.*022. | 50 | مستودعات الشئون الصحية بمحافظة الطائف
126200147 | 4215271800000 | ARCH PALATAL PREFORMED SZ 2 | أسلاك قوس 017.*025. | 25 | مستودعات الشئون الصحية بمحافظة الطائف
126200157 | 4215270802300 | CLOSED COIL NITINOL SPRINGS, LENGTH 12MM MEDIUM FORCE 200 G, INNER DIAMETER 0.030INCH | أسلاك تقويم ملفوفة مقاسات متعددة | 10 | مستودعات الشئون الصحية بمحافظة الطائف
126200161 | 4215270802100 | OPEN COIL NITINOL SPRINGS IN SPOOL 200G, MEDIUM FORCE, INNER DIAMETER 0.020INCH-0.030INCH | أسلاك تقويم ملفوفة مقاسات متعددة | 10 | مستودعات الشئون الصحية بمحافظة الطائف
126200167 | 4215246300900 | PATIENT PROTECTIVE WAX FOR BRACES, TASTELESS, PER STICK | اقواس شمعية لحماية المريض | 50 | مستودعات الشئون الصحية بمحافظة الطائف
126200175 | 4215271701900 | PREFORMED KOBAYASHI LIGATURE WIRE, LONG SIZE 0.014INCH | رابط اسلاك تقويم مقاسات متعددة | 5 | مستودعات الشئون الصحية بمحافظة الطائف
126200179 | 4215271810600 | REVERSE CURVE LOWER NITI ARCHWIRE 0.016INCH | سلك مقوس عكسي مقاسات متعددة | 10 | مستودعات الشئون الصحية بمحافظة الطائف
126200189 | 4215271810100 | REVERSE CURVE UPPER NITI ARCH WIRE 0.017INCH X 0.025INCH | سلك مقوس عكسي مقاسات متعددة | 20 | مستودعات الشئون الصحية بمحافظة الطائف
126200191 | 4215270001900 | REVERSE PULL HEADGEAR, STAINLESS STEEL WIRE AND NON TOXIC ACRYLIC, FOREHEAD AND CHIN PAD ARE LINED FOR PATIENT COMFORT | رباط للراس عكسي | 12 | مستودعات الشئون الصحية بمحافظة الطائف
126200399 | 4215271809800 | UPPER NITI SUPER ELASTIC ARCHWIRE 0.012INCH, OVOID SHAPE, EACH WIRE IS PACKED SEPARATELY, MUST BE SUPPLIED BY THE SAME MANUFACTURER (ARCH COORD INATION) | أسلاك تقويم لقوس الفك 012. | 15 | مستودعات الشئون الصحية بمحافظة الطائف
126200405 | 4215271809500 | UPPER STAINLESS STEEL ARCHWIRE 0.016INCH X 0.022INCH, OVOID SHAPE, EACH WIRE IS PACKED SEPARATELY, MUST BE SUPPLIED BY THE SAME MANU FACTURER ( ARCH COORDINATION) | أسلاك تقويم لقوس الفك016.*022 | 25 | مستودعات الشئون الصحية بمحافظة الطائف
126500002 | 4215244400100 | ASTRINGENT RETRACTION PASTE CAPSULE CONTAINS AT LEAST 15 % ALUMINUM CHLORIDE, TO PLACED DIRECTLY INTO THE SULCUS VIA A HIGHLY INNOVA TIVE, EASY TO USE, HYGIENIC UNIT-DOSE CAPSULE. THE CAPSULES ARE COMPATIBLE WITH MOST COMPOSITE DISPENSERS | معجون لارجاع اللثة يحتوي على الاقل على 15% المنيوم كلورايد | 1 | مستودعات الشئون الصحية بمحافظة الطائف
126500004 | 4215242402100 | DUAL CURE SELF ADHESIVE RESIN LUTING CEMENT CAPSULE MADE FROM CERAMIC OR COMPOSITE FOR CEMENTING ALL TYPE OF CROWNS, BRIDGES, INLAYS , ONLAYS A ND POSTS RESTORATIONS, KIT CONSISTS OF: AT LEAST 4 CEMENT SHADES (A1, A3, TRANSLUCENT, OPAQUE) | سمنت ثنائي التصلب ذو لصق ذاتي مصنوع من السراميك او الكمبوزيت | 1 | مستودعات الشئون الصحية بمحافظة الطائف
126500041 | 4215247707600 | CALAMUS SINGLE CARTRIDGE: GUTTA PERCHA, GAUGE 20G, 10/BOX | خرطوش جوتابيركا لجهاز الكالامس مقاس 20 | 12 | مستودعات الشئون الصحية بمحافظة الطائف
126500043 | 4215247707800 | CALAMUS SINGLE CARTRIDGE: GUTTA PERCHA, GAUGE 23G, 10/BOX | خرطوش جوتابيركا لجهاز الكالامس مقاس 23 | 12 | مستودعات الشئون الصحية بمحافظة الطائف
126500049 | 4215247707400 | OBTURATION CARTRIDGES, GUTTA PERCHA, EACH 5 PACK CONTAINS: 1. GAUGE 20 (MEDIUM BODY), 2. GAUGE 20 (HEAVY BODY), 3. GAUGE 23 (MEDIUM BODY), 4. G AUGE 23 (HEAVY BODY), 5. GAUGE 25 (LIGHT BODY) | خرطوش جوتابيركا لجهاز الألمنت مقاس 20 | 2 | مستودعات الشئون الصحية بمحافظة الطائف
126500051 | 4215162900300 | "ENDODONTIC FILE STAND FOR CHAIRSIDE STORAGE OF ROOT CANAL INSTRUMENTS DURING ENDODONTIC TREATMENT, RESISTANT TO CHEMICAL SOLUTIONS, AUTOCLAVA BL E, APPROXIMATE DIAMETER 2-2.5 INCHES" | علبه منظمه او حامله لمبارد علاج العصب | 10 | مستودعات الشئون الصحية بمحافظة الطائف
126500053 | 4215250801900 | "ENDODONTIC IRRIGATION NEEDLE, LUER LOCK AND LUER HUB, THIN WALL, ONE OR TWO LATERAL VENTS, CLOSED FRONT-END, ROUNDED TIP, FREE OF B URRS, STE RI LE, PACKAGED IN CONTAINER, 25G (30-100/CONTAINER)" | ابره مخصصه لتروية قناة العصب مقاس 25 (30-100 /علبه) | 10 | مستودعات الشئون الصحية بمحافظة الطائف
126500055 | 4215250801800 | ENODONTIC IRRIGATION NEEDLE, LUER LOCK AND LUER HUB, THIN WALL, ONE OR TWO LATERAL VENTS, CLOSED FRONT-END, ROUNDED TIP, FREE OF BUR RS, STERIL E, PACKAGED IN CONTAINER, 30G (30-100/CONTAINER) | ابره مخصصه لتروية قناة العصب مقاس 30 (30-100 /علبه) | 8 | مستودعات الشئون الصحية بمحافظة الطائف
126500057 | 4215162059100 | H-FILE, STAINLESS STEEL, PRE-INSERTED SILICONE STOPS, LENGTH 25MM, SIZE 15, 6/BOX | مبرد هيدستروم مقاس 15-40 طول 25مم | 2 | مستودعات الشئون الصحية بمحافظة الطائف
126500065 | 4215247708800 | GUTTA PERCHA POINTS, RADIO-OPAQUE, STANDARDIZED, SIZE 30/0.06, 80-120/BOX | ااقماع جوتابيركا مقاس 30/0,06 (80-120 /علبه ) | 30 | مستودعات الشئون الصحية بمحافظة الطائف
126500069 | 4215247707700 | GUTTA PERCHA POINTS, RADIO-OPAQUE, STANDARDIZED, SIZE 30/0.04, 80-120/BOX | ااقماع جوتابيركا مقاس 30/0,04 (80-120 /علبه ) | 30 | مستودعات الشئون الصحية بمحافظة الطائف
126500071 | 4215247708700 | GUTTA PERCHA POINTS, RADIO-OPAQUE, STANDARDIZED, SIZE 35/0.04, 80-120/BOX | ااقماع جوتابيركا مقاس 35/0,04 (80-120 /علبه ) | 30 | مستودعات الشئون الصحية بمحافظة الطائف
126500073 | 4215247708600 | GUTTA PERCHA POINTS, RADIO-OPAQUE, STANDARDIZED, SIZE 35/0.06, 80-120/BOX | ااقماع جوتابيركا مقاس 35/0,06 (80-120 /علبه ) | 14 | مستودعات الشئون الصحية بمحافظة الطائف
126500075 | 4215247707500 | GUTTA PERCHA POINTS, RADIO-OPAQUE, STANDARDIZED, SIZE 40/0.04, 80-120/BOX | ااقماع جوتابيركا مقاس40/0,04 (80-120 /علبه ) | 24 | مستودعات الشئون الصحية بمحافظة الطائف
126500077 | 4215247708300 | GUTTA PERCHA POINTS, RADIO-OPAQUE, STANDARDIZED, SIZE 45/0.06, 80-120/BOX | ااقماع جوتابيركا مقاس 45/0,06 (80-120 /علبه ) | 40 | مستودعات الشئون الصحية بمحافظة الطائف
126500083 | 4215247707900 | GUTTA PERCHA POINTS, RADIO-OPAQUE, STANDARDIZED, SIZE F4, 80-120/BOX | ااقماع جوتابيركا مقاس F4 (80-120 /علبه ) | 1 | مستودعات الشئون الصحية بمحافظة الطائف
126500087 | 4215247600000 | KIT, ENDODONTIC, MICRO SURGICAL, INSTRUMENT | طقم جراحي مجهري لجراحة الجذور | 1 | مستودعات الشئون الصحية بمحافظة الطائف
126500095 | 4215162052200 | ROTARY FILE: M-WIRE NICKEL TITANIUM, RECTANGULAR CROSS-SECTION DESIGN OFF-CENTERED, UNIQUE ASYMMETRIC ROTARY (SWAGGERING ACTION), LE NGTH 21MM, SIZE ASSORTED X1, X2, X3, 3/BOX | مبرد معالج من النيكل تيتانيم شكل المقطع مستطيل طول 21مم مقاس طقم من X1 ,X2 , X3 | 23 | مستودعات الشئون الصحية بمحافظة الطائف
126500097 | 4215162056000 | ROTARY FILE: M-WIRE NICKEL TITANIUM, RECTANGULAR CROSS-SECTION DESIGN OFF-CENTERED, UNIQUE ASYMMETRIC ROTARY (SWAGGERING ACTION), LE NGTH 21MM, SIZE X4, (3/BOX) | مبرد معالج من النيكل تيتانيم شكل المقطع مستطيل طول 21مم مقاس X4 | 50 | مستودعات الشئون الصحية بمحافظة الطائف
126500099 | 4215162050800 | ROTARY FILE: M-WIRE NICKEL TITANIUM, RECTANGULAR CROSS-SECTION DESIGN OFF-CENTERED, UNIQUE ASYMMETRIC ROTARY (SWAGGERING ACTION), LE NGTH 25MM, SIZE ASSORTED X1, X2, X3 (3/BOX) | مبرد معالج من النيكل تيتانيم شكل المقطع مستطيل طول 25مم مقاس طقم من X1 ,X2 , X3 | 20 | مستودعات الشئون الصحية بمحافظة الطائف
126500101 | 4215162055900 | ROTARY FILE: M-WIRE NICKEL TITANIUM, RECTANGULAR CROSS-SECTION DESIGN OFF-CENTERED, UNIQUE ASYMMETRIC ROTARY (SWAGGERING ACTION), LE NGTH 25MM, SIZE ASSORTED X4, (3/BOX) | مبرد معالج من النيكل تيتانيم شكل المقطع مستطيل طول 25مم مقاس X4 | 23 | مستودعات الشئون الصحية بمحافظة الطائف
126500103 | 4215162003900 | FILE, DENTAL, ENDODONTIC, ROTARY, SHORT, NICKEL TITANIUM, CONVEX TRIANGLE CROSS SECTION AND SYMMETRIC ROTATION VARIABLE TIP DIAMETER S, MODIFIE D GUIDING TIP, NO RADIAL LANDS, CUTTING ANGLE | مبرد معالج من النيكل تيتانيم شكل المقطع مثلث محدب طول 25مم مقاس SX, S1, S2, F1, F2, F3 | 19 | مستودعات الشئون الصحية بمحافظة الطائف
126500105 | 4215162016300 | FILE, DENTAL, NICKEL TITANIUM, ROTARY, CONVEX TRIANGLE CROSS SECTION, SYMMETRIC ROTATION, VARIBALE TIP DIAMETERS, MODIFIED GUIDING T IP, NON RA DIAL LANDS | مبرد معالج من النيكل تيتانيم شكل المقطع مثلث محدب طول 21مم مقاس SX, S1, S2, F1, F2, F3 | 16 | مستودعات الشئون الصحية بمحافظة الطائف
126500119 | 4215291800300 | "MICROSURGICAL ULTRASONIC TIPS, SET OF 1-6, IRRIGATION PORTS, DIAMOND OR ZIRCONIUM NITRIDE COATING, SHAFT AND TIP ANGLES, MULTI-ANGL ETIPS, 3M M CUTTING SURFACE, FITTING IN PIEZO ULTRASONIC MACHINE" | رؤؤس جراحيه للجهاز الفوق صوتي طقم 1-6 | 1 | مستودعات الشئون الصحية بمحافظة الطائف
126500121 | 4215291800200 | "NON-SURGICAL ROOT CANAL ULTRASONIC TIPS, SET OF 1-5, COATED WITH DIAMOND OR ZIRCONIUM NITRIDE, FITTING IN PIEZO ULTRASONIC AND 6-8 TITANIUM" | رؤؤس جراحيه للجهاز الفوق صوتي طقم 1-5 | 2 | مستودعات الشئون الصحية بمحافظة الطائف
126500141 | 4215150300500 | PREFABRICATED CROWNS MADE OF POLYCARBONATE RESIN REFILL UPPER RIGHT CENTRAL 101 | تاج معدني غير قابل للصدأ،شكل تشريحي،للطاحن اللبني السفلي الاول الايمن مقاس 2 (5/العلبه) | 15 | مستودعات الشئون الصحية بمحافظة الطائف
126500145 | 4215150301400 | STAINLESS STEEL CROWN FOR REPLACEMENT OF DECIDUOUS LEFT UPPER LATERAL INCISOR SIZE 5 | تاج معدني غير قابل للصدأ،شكل تشريحي،للطاحن اللبني العلوي الاول الايمن مقاس 2 (5/العلبه) | 5 | مستودعات الشئون الصحية بمحافظة الطائف
126500147 | 4215150301700 | STAINLESS STEEL CROWN FOR REPLACEMENT OF DECIDUOUS RIGHT UPPER CENTRAL INCISOR SIZE 6 | تاج معدني غير قابل للصدأ،شكل تشريحي،للطاحن اللبني السفلي الثاني الايسر مقاس 2 (5/العلبه) | 10 | مستودعات الشئون الصحية بمحافظة الطائف
126500149 | 4215150307900 | STAINLESS STEEL CROWN ANATOMICAL PRE-CRIMPED PRE-CONTOURED DECIDUOUS CROWNS FOR SECOND LOWER RIGHT MOLAR SIZE: 2 (5/BOX) | تاج معدني غير قابل للصدأ،شكل تشريحي،للطاحن اللبني السفلي الثاني الايمن مقاس 2 (5/العلبه) | 5 | مستودعات الشئون الصحية بمحافظة الطائف
126500151 | 4215150306900 | STAINLESS STEEL CROWN ANATOMICAL PRE-CRIMPED PRE-CONTOURED DECIDUOUS CROWNS FOR SECOND UPPER LEFT MOLAR SIZE: 2 (5/BOX) | تاج معدني غير قابل للصدأ،شكل تشريحي،للطاحن اللبني العلوي الثاني الايسر مقاس 2 (5/العلبه) | 10 | مستودعات الشئون الصحية بمحافظة الطائف
126500153 | 4215150305900 | STAINLESS STEEL CROWN ANATOMICAL PRE-CRIMPED PRE-CONTOURED DECIDUOUS CROWNS FOR SECOND UPPER RIGHT MOLAR SIZE: 2 (5/BOX) | تاج معدني غير قابل للصدأ،شكل تشريحي،للطاحن اللبني العلوي الثاني الايمن مقاس 2 (5/العلبه) | 15 | مستودعات الشئون الصحية بمحافظة الطائف
126650010 | 4215245312500 | COMPOSITE, LIGHT CURE REFILL SHADE A2 | عبوات اعادة تعبئة للكمبوزيت لونA2 | 50 | مستودعات الشئون الصحية بمحافظة الطائف
126650011 | 4215245300500 | COMPOSITE, ESTHETIC RESTORATIVE MATERIAL, LIGHT CURE | كومبوزت 16 لون كامل | 20 | مستودعات الشئون الصحية بمحافظة الطائف
126650019 | 4215245311400 | GLASS IONOMER CHEMICAL CURE FILLING MATERIAL KIT, SHADES: LIGHT, LIGHT YELLOW, LIGHT GRAY &amp; GRAY, COMPLETE KIT CONSISTS OF: POWDER &amp; LIQUID OR POWDER TO BE MIXED WITH WATER + MEASURING SPOON + MIXING PAD + SPECIAL VARNISH | أيونمرزجاجي(فاتح-أصفرفاتح-أصفر-رمادي فاتح-رمادي) | 150 | مستودعات الشئون الصحية بمحافظة الطائف
126650026 | 4215245311600 | DENTAL COMPOSITE DUAL CURE KIT FOR CORE BUILD-UP, MULTIPLE SHADES | طقم كمبوزيت لبناء السن بالوان متعددة | 13 | مستودعات الشئون الصحية بمحافظة الطائف
126650030 | 4215163213500 | REINFORCED ZINC-OXIDE EUGENOL CAPSULES | بودرة اسمنت زنك فوسفات مع السائل | 3 | مستودعات الشئون الصحية بمحافظة الطائف
126650040 | 4215245700200 | POLYCARBOXYLATE CEMENT (POWDER TO BE USED WITH WATER), 28GR/BOTTLE | بودرة أسمنت بولي كاربوكسيـــــلات | 5 | مستودعات الشئون الصحية بمحافظة الطائف
126650042 | 4215190500700 | DENTAL CAVITY LINER/VARNISH, 30ML | ورنيش لتجاويف الحشــــوات | 1 | مستودعات الشئون الصحية بمحافظة الطائف
126650048 | 4215190500800 | FLUORIDE GEL (ACID PHOSPHATE FLUORIDE) 1.23% FOR TROPICAL APPLICATION ABOUT 500ML | طقم فلورايد جيل لوقاية الأسنان | 30 | مستودعات الشئون الصحية بمحافظة الطائف
126650054 | 4215190200900 | DENTAL PROPHYLAXIS PASTE, FINE, FRUIT FLAVORED, 200 SINGLE PATIENT DOSE CUPS/BOX MEDIUM GRITS, WITHOUT FLUORIDE | معجون تلميع أسنان (أنابيب ) بروفـــي عــادي | 1 | مستودعات الشئون الصحية بمحافظة الطائف
126650056 | 4215190200800 | DENTAL PROPHYLAXIS PASTE, MEDIUM, FRUIT FLAVORED, 200 SINGLE PATIENT DOSE CUPS/BOX, WITHOUT FLUORIDE | معجون تلميع للاسنان بالفلورايد | 25 | مستودعات الشئون الصحية بمحافظة الطائف
126650062 | 4215181100100 | DENTAL PROPHYLAXIS POLISHING RUBBER CUPS, RA ISO. NO.658-204-034-523-060, 100-150/BOX | كاسات مطاطيه للتلميع | 12 | مستودعات الشئون الصحية بمحافظة الطائف
126650070 | 4215245300900 | COMPOSITES, PACKABLE, POSTERIOR TEETH, ESTHETIC RESTORATIVE MATERIAL, LIGHT CURE | طقم كمبوزيت | 50 | مستودعات الشئون الصحية بمحافظة الطائف
126650080 | 4215246500100 | LUBRICANT, DENTAL, HANDPIECE, SPRAY | بخاخ تشحيم القبضات | 90 | مستودعات الشئون الصحية بمحافظة الطائف
126650092 | 4215260300000 | TITANIUM RETENTIVE PINS WITH ROUNDED RETENTIVE HEAD-SHOULDER STOP-INVERTED THREAD DESIGN-SMALL DIAMETER 0.525MM (0.021INCH), (25 PIN S/BOX WITH 2 MATCHING DRILL AND UNIVERSAL HAND DRIVERS) | مسامير لدعم الحشوات فى العاج متوسطه | 5 | مستودعات الشئون الصحية بمحافظة الطائف
126650154 | 4215161436400 | BUR: CARBIDE, FG, PEAR, LONG, SIZE 0.8MM, ISO# 500-314-233-006-008 | سنابل حفر رقم ((010-001-232-314-500) | 155 | مستودعات الشئون الصحية بمحافظة الطائف
126650227 | 4215162700000 | MIRROR, DENTAL, MOUTH, SIZE 5, METRIC SIMPLE STEM, AUTOCLAVABLE | مرأة اسنان مقاس 5 | 12 | مستودعات الشئون الصحية بمحافظة الطائف
126650800 | 4215245312100 | COMPOSITE, LIGHT CURE REFILL SHADE A 3.5 | اعادة تعبئة الكمبوزيت | 1 | مستودعات الشئون الصحية بمحافظة الطائف
126650801 | 4215245312600 | COMPOSITE, LIGHT CURE REFILL SHADE A1 | اعادة تعبئة الكمبوزيت | 1 | مستودعات الشئون الصحية بمحافظة الطائف
126651242 | 4215250801200 | DENTAL LONG NEEDLE, METRIC GAUGE 30 (0.30X35MM), STERILE, 100/BOX | ابر لمحاقن الكاربول | 60 | مستودعات الشئون الصحية بمحافظة الطائف
126651245 | 4215250801600 | DENTAL SHORT NEEDLE, METRIC GAUGE 27 (0.40X25MM), STERILE, 100/BOX | ابر لمحاقن الكربول | 51 | مستودعات الشئون الصحية بمحافظة الطائف
126680013 | 4215242400600 | MATERIAL, ROOT CANAL REPAIR, MINERAL TRIOXIDE AGGREGATE | مادة لإصلاح قناة العصب | 2 | مستودعات الشئون الصحية بمحافظة الطائف
126680018 | 4215242402800 | ROOT CANAL SEALER, RESIN BASED, SILVER FREE, HIGH RADIO-OPACITY, LITTLE POLYMERIZATION SHRINKAGE, LOW SOLUBILITY , VERY HIGH DIMENSI ONAL STABI LITY, VERY LOW SOLUBILITY, NO DISCOLORATIONS, NO RELEASE OF FORMALDEHYDE, TISSUE COMPATIBILITY, 1 TUBE BASE + 1 TUBE CATAL YST | حشو مبطن لقناة العصب (بودرة+محلول)خالي من الفضة | 16 | مستودعات الشئون الصحية بمحافظة الطائف
126680050 | 4215247709500 | GUTTA PERCHA POINTS, RADIO-OPAQUE, STANDARDIZED, SIZE 60/0.04, 80-120/BOX | أقلام جوتا بيركا مقاس دقيق | 2 | مستودعات الشئون الصحية بمحافظة الطائف
126680052 | 4215247709200 | GUTTA PERCHA POINTS, RADIO-OPAQUE, NON-STANDARDIZED, SIZE MEDIUM-FINE, 80-120/BOX | أقلام جوتا بيركا مقاس متوسط دقيق | 2 | مستودعات الشئون الصحية بمحافظة الطائف
126680062 | 4215248301800 | PAPER POINTS, PRE-STERILIZED CELLS, SIZE X-COARSE, 200POINTS/BOX | أقماع ورقيةمعقمةمقاس سميك جدا | 21 | مستودعات الشئون الصحية بمحافظة الطائف
126680064 | 4215162058200 | K-FILE, STAINLESS STEEL, PRE-INSERTED SILICONE STOPS, LENGTH 21MM, SIZE 8, 6/BOX | مبارد لقناة العصب بمقبض بلاستيك طول 21 مقاس 8 | 17 | مستودعات الشئون الصحية بمحافظة الطائف
126680066 | 4215162007900 | FILES, DENTAL, SIZE 8, LENGTH 25, PLASTIC HANDLE, CHANNEL NERVE | مبارد لقناة العصب بمقبض بلاستيك طول 25 مقاس 8 | 96 | مستودعات الشئون الصحية بمحافظة الطائف
126680070 | 4215162000300 | FILE, DENTAL, LENGTH 21MM, SIZE 10, K FILE, STAINLESS STEEL, PRE INSERTED, SILICONE STOPS, COLOR CODED HANDLES, WHITE | مبارد لقناة العصب بمقبض بلاستيك طول 21 مقاس 10 | 32 | مستودعات الشئون الصحية بمحافظة الطائف
126680072 | 4215162058000 | K-FILE, STAINLESS STEEL, PRE-INSERTED SILICONE STOPS, LENGTH 25MM, SIZE 10, 6/BOX | مبارد لقناة العصب بمقبض بلاستيك طول 25 مقاس 10 | 22 | مستودعات الشئون الصحية بمحافظة الطائف
126680074 | 4215162057200 | K-FILE, STAINLESS STEEL, PRE-INSERTED SILICONE STOPS, LENGTH 31MM, SIZE 10, 6/BOX | مبارد لقناة العصب بمقبض بلاستيك طول 31 مقاس 10 | 32 | مستودعات الشئون الصحية بمحافظة الطائف
126680076 | 4215162058800 | K-FILE, STAINLESS STEEL, PRE-INSERTED SILICONE STOPS, LENGTH 21MM, SIZE 15, 6/BOX | مبارد لقناة العصب طول 21 مقاس 15 | 26 | مستودعات الشئون الصحية بمحافظة الطائف
126680078 | 4215162057900 | K-FILE, STAINLESS STEEL, PRE-INSERTED SILICONE STOPS, LENGTH 25MM, SIZE 15, 6/BOX | مبارد لقناة العصب بمقبض بلاستيك طول 25 مقاس 15 | 26 | مستودعات الشئون الصحية بمحافظة الطائف
126680080 | 4215162057100 | K-FILE, STAINLESS STEEL, PRE-INSERTED SILICONE STOPS, LENGTH 31MM, SIZE 15, 6/BOX | مبارد لقناة العصب بمقبض بلاستيك طول 31 مقاس 15 | 24 | مستودعات الشئون الصحية بمحافظة الطائف
126680082 | 4215162058700 | K-FILE, STAINLESS STEEL, PRE-INSERTED SILICONE STOPS, LENGTH 21MM, SIZE 20, 6/BOX | مبارد لقناة العصب طول 21 مقاس 20 | 50 | مستودعات الشئون الصحية بمحافظة الطائف
126680084 | 4215162057800 | K-FILE, STAINLESS STEEL, PRE-INSERTED SILICONE STOPS, LENGTH 25MM, SIZE 20, 6/BOX | مبارد لقناة العصب بمقبض بلاستيك طول 25 مقاس 20 | 29 | مستودعات الشئون الصحية بمحافظة الطائف
126680086 | 4215162057000 | K-FILE, STAINLESS STEEL, PRE-INSERTED SILICONE STOPS, LENGTH 31MM, SIZE 20, 6/BOX | مبارد لقناة العصب بمقبض بلاستيك طول 31 مقاس 20 | 30 | مستودعات الشئون الصحية بمحافظة الطائف
126680088 | 4215162058600 | K-FILE, STAINLESS STEEL, PRE-INSERTED SILICONE STOPS, LENGTH 21MM, SIZE 25, 6/BOX | مبارد لقناة العصب بمقبض بلاستيك طول 21 مقاس 25 | 30 | مستودعات الشئون الصحية بمحافظة الطائف
126680090 | 4215162057700 | K-FILE, STAINLESS STEEL, PRE-INSERTED SILICONE STOPS, LENGTH 25MM, SIZE 25, 6/BOX | مبرد لقناة العصب طول 25 مقاس 25 | 30 | مستودعات الشئون الصحية بمحافظة الطائف
126680092 | 4215162052900 | K-FILE, STAINLESS STEEL, PRE-INSERTED SILICONE STOPS, LENGTH 31MM, SIZE 25, 6/BOX | مبارد لقناة العصب بمقبض بلاستيك طول 31 مقاس 25 | 100 | مستودعات الشئون الصحية بمحافظة الطائف
126680094 | 4215162058500 | K-FILE, STAINLESS STEEL, PRE-INSERTED SILICONE STOPS, LENGTH 21MM, SIZE 30, 6/BOX | مبارد لقناة العصب بمقبض بلاستيك طول 21 مقاس 30 | 15 | مستودعات الشئون الصحية بمحافظة الطائف
126680096 | 4215162057600 | K-FILE, STAINLESS STEEL, PRE-INSERTED SILICONE STOPS, LENGTH 25MM, SIZE 30, 6/BOX | مبارد لقناة العصب بمقبض بلاستيك طول 25 مقاس 30 | 25 | مستودعات الشئون الصحية بمحافظة الطائف
126680098 | 4215162042000 | K-FILE, STAINLESS STEEL, PRE-INSERTED SILICONE STOPS, LENGTH 31MM, SIZE 30, 6/BOX | مبارد لقناة العصب بمقبض بلاستيك طول 31 مقاس 30 | 37 | مستودعات الشئون الصحية بمحافظة الطائف
126680100 | 4215162058400 | K-FILE, STAINLESS STEEL, PRE-INSERTED SILICONE STOPS, LENGTH 21MM, SIZE 35, 6/BOX | مبارد لقناة العصب بمقبض بلاستيك طول 21 مقاس 35 | 15 | مستودعات الشئون الصحية بمحافظة الطائف
126680304 | 4215162053300 | BARBED BROACH, ENDODONTIC, PLASTIC HANDLE, COLOR CODED, ASSORTED | إبر شائكة بمقبض بلاستيك لسحب العصب ,عدةأشكـال | 200 | مستودعات الشئون الصحية بمحافظة الطائف
126680500 | 4215162058300 | K-FILE, STAINLESS STEEL, PRE-INSERTED SILICONE STOPS, LENGTH 21MM, SIZE 6, 6/BOX | مبارد لقناة العصب طول 21 مقاس 6 | 2 | مستودعات الشئون الصحية بمحافظة الطائف
126680501 | 4215162057300 | K-FILE, STAINLESS STEEL, PRE-INSERTED SILICONE STOPS, LENGTH 25MM, SIZE 6, 6/BOX | مبارد لقناة العصب طول 25 مقاس 6 | 2 | مستودعات الشئون الصحية بمحافظة الطائف
126680578 | 4215247709400 | GUTTA PERCHA POINTS, RADIO-OPAQUE, NON-STANDARDIZED, SIZE FINE-MEDIUM, 80-120/BOX | اقماع جوتا بيركا ثانوية مقاس دقيق متوسط | 2 | مستودعات الشئون الصحية بمحافظة الطائف
126680605 | 4215162055600 | ROTARY FILE: NICKLE TITANIUM, U-SHAPE AND RADIAL LAND, NON-CUTTING TIP, CONSTANT TAPER, TAPERING 0.06, LENGTH 25MM, SIZE 15, 6/BOX | مبارد نيكل تيتانيوم مقاس 15 طول 25 زاوية .06 | 2 | مستودعات الشئون الصحية بمحافظة الطائف
126690026 | 4215271400400 | RETAINER CASES, DURABLE, LATCHABLE DIFFERENT COLOR PLASTIC, SIZE SMALL | علبة لمثبت التقويم المتحرك بسلسلة مقاس صغير | 50 | مستودعات الشئون الصحية بمحافظة الطائف
126690116 | 4215270000700 | "ORTHODONTIC BRACKET ADHESIVE KIT LIGHT CURE, GLASS IONOMER BASE FLUORIDE-RELEASING FOR BONDING CERAMIC, METAL AND PLASTIC BRACKETS, ONE STEP (N O MIX) KIT CONTAINS: ETCHING GEL, DISPOSABLE BRUSHES (50 OR MORE), SPECIAL HANDLES OR DISPOSABLE TIPS" | مادة لاصقة للتقويم | 5 | مستودعات الشئون الصحية بمحافظة الطائف
126690119 | 4215270000600 | ORTHODONTIC BRACKET ADHESIVE KIT DUAL CURE, GLASS IONOMER BASE FLUORIDE-RELEASING FOR BONDING CERAMIC, METAL AND PLASTIC BRACKETS, O NE STEP (N O MIX) KIT CONTAINS: ETCHING GEL, DISPOSABLE BRUSHES (50 OR MORE), SPECIAL HANDLES OR DISPOSABLE TIPS | سائل لاصق للتقويم | 2 | مستودعات الشئون الصحية بمحافظة الطائف
126700120 | 4215150301500 | STAINLESS STEEL CROWN FOR REPLACEMENT OF DECIDUOUS LEFT UPPER LATERAL INCISOR SIZE 6 | تيجان ستينلس ستيل للضرس اللبني الاول العلوي يمين مقاس 3 | 20 | مستودعات الشئون الصحية بمحافظة الطائف
126700122 | 4215150301600 | STAINLESS STEEL CROWN FOR REPLACEMENT OF DECIDUOUS RIGHT UPPER CENTRAL INCISOR SIZE 5 | تيجان ستينلس ستيل للضرس اللبني الاول العلوي يمين مقاس 4 | 20 | مستودعات الشئون الصحية بمحافظة الطائف
126700124 | 4215150305700 | STAINLESS STEEL CROWN ANATOMICAL PRE-CRIMPED PRE-CONTOURED DECIDUOUS CROWNS FOR FIRST UPPER RIGHT MOLAR SIZE: 5 (5/BOX) | تيجان ستينلس ستيل للضرس اللبني الاول العلوي يمين مقاس 5 | 5 | مستودعات الشئون الصحية بمحافظة الطائف
126700125 | 4215150305800 | STAINLESS STEEL CROWN ANATOMICAL PRE-CRIMPED PRE-CONTOURED DECIDUOUS CROWNS FOR FIRST UPPER RIGHT MOLAR SIZE: 6 (5/BOX) | تيجان ستينلس ستيل للضرس اللبني الاول العلوي يمين مقاس 6 | 10 | مستودعات الشئون الصحية بمحافظة الطائف
126700127 | 4215150301100 | STAINLESS STEEL CROWN FOR REPLACEMENT OF DECIDUOUS LEFT UPPER LATERAL INCISOR SIZE 1 | تيجان ستينلس ستيل للضرس اللبني الاول العلوي يسار مقاس 3 | 10 | مستودعات الشئون الصحية بمحافظة الطائف
126700128 | 4215150301200 | STAINLESS STEEL CROWN FOR REPLACEMENT OF DECIDUOUS LEFT UPPER LATERAL INCISOR SIZE 2 | تيجان ستينلس ستيل للضرس اللبني الاول العلوي يسار مقاس 4 | 20 | مستودعات الشئون الصحية بمحافظة الطائف
126700130 | 4215150306700 | STAINLESS STEEL CROWN ANATOMICAL PRE-CRIMPED PRE-CONTOURED DECIDUOUS CROWNS FOR FIRST UPPER LEFT MOLAR SIZE: 5 (5/BOX) | تيجان ستينلس ستيل للضرس اللبني الاول العلوي يسار مقاس 5 | 20 | مستودعات الشئون الصحية بمحافظة الطائف
126700131 | 4215150301300 | STAINLESS STEEL CROWN FOR REPLACEMENT OF DECIDUOUS LEFT UPPER LATERAL INCISOR SIZE 3 | تيجان ستينلس ستيل للضرس اللبني الاول العلوي يسار مقاس 6 | 10 | مستودعات الشئون الصحية بمحافظة الطائف
126700132 | 4215150308500 | STAINLESS STEEL CROWN ANATOMICAL PRE-CRIMPED PRE-CONTOURED DECIDUOUS CROWNS FOR FIRST LOWER LEFT MOLAR SIZE: 3 (5/BOX) | تيجان ستينلس ستيل للضرس اللبني الاول السفلي يسار مقاس 3 | 12 | مستودعات الشئون الصحية بمحافظة الطائف
126700134 | 4215150308600 | STAINLESS STEEL CROWN ANATOMICAL PRE-CRIMPED PRE-CONTOURED DECIDUOUS CROWNS FOR FIRST LOWER LEFT MOLAR SIZE: 4 (5/BOX) | تيجان ستينلس ستيل للضرس اللبني الاول السفلي يسار مقاس 4 | 20 | مستودعات الشئون الصحية بمحافظة الطائف
126700135 | 4215150308700 | STAINLESS STEEL CROWN ANATOMICAL PRE-CRIMPED PRE-CONTOURED DECIDUOUS CROWNS FOR FIRST LOWER LEFT MOLAR SIZE: 5 (5/BOX) | تيجان ستينلس ستيل للضرس اللبني الاول السفلي يسار مقاس 5 | 25 | مستودعات الشئون الصحية بمحافظة الطائف
126700137 | 4215150307500 | STAINLESS STEEL CROWN ANATOMICAL PRE-CRIMPED PRE-CONTOURED DECIDUOUS CROWNS FOR FIRST LOWER RIGHT MOLAR SIZE: 3 (5/BOX) | تيجان ستينلس ستيل للضرس اللبني الاول السفلي يمين مقاس 3 | 25 | مستودعات الشئون الصحية بمحافظة الطائف
126700138 | 4215150300700 | PREFABRICATED CROWNS MADE OF POLYCARBONATE RESIN REFILL UPPER RIGHT CENTRAL 10 | تيجان ستينلس ستيل للضرس اللبني الاول السفلي يمين مقاس 4 | 20 | مستودعات الشئون الصحية بمحافظة الطائف
126700139 | 4215150300800 | STAINLESS STEEL CROWN FOR REPLACEMENT OF DECIDUOUS LEFT UPPER CENTRAL INCISOR SIZE 4 | تيجان ستينلس ستيل للضرس اللبني الاول السفلي يمين مقاس 5 | 20 | مستودعات الشئون الصحية بمحافظة الطائف
126700140 | 4215150300900 | STAINLESS STEEL CROWN FOR REPLACEMENT OF DECIDUOUS LEFT UPPER CENTRAL INCISOR SIZE 5 | تيجان ستينلس ستيل للضرس اللبني الاول السفلي يمين مقاس 6 | 15 | مستودعات الشئون الصحية بمحافظة الطائف
126700141 | 4215150306000 | STAINLESS STEEL CROWN ANATOMICAL PRE-CRIMPED PRE-CONTOURED DECIDUOUS CROWNS FOR SECOND UPPER RIGHT MOLAR SIZE: 3 (5/BOX) | تيجان ستينلس ستيل للضرس اللبني الثاني العلوي يمين مقاس 3 | 20 | مستودعات الشئون الصحية بمحافظة الطائف
126700142 | 4215150306100 | STAINLESS STEEL CROWN ANATOMICAL PRE-CRIMPED PRE-CONTOURED DECIDUOUS CROWNS FOR SECOND UPPER RIGHT MOLAR SIZE: 4 (5/BOX) | تيجان ستينلس ستيل للضرس اللبني الثاني العلوي يمين مقاس 4 | 20 | مستودعات الشئون الصحية بمحافظة الطائف
126700143 | 4215150306200 | STAINLESS STEEL CROWN ANATOMICAL PRE-CRIMPED PRE-CONTOURED DECIDUOUS CROWNS FOR SECOND UPPER RIGHT MOLAR SIZE: 5 (5/BOX) | تيجان ستينلس ستيل للضرس اللبني الثاني العلوي يمين مقاس 5 | 20 | مستودعات الشئون الصحية بمحافظة الطائف
126700144 | 4215150306300 | STAINLESS STEEL CROWN ANATOMICAL PRE-CRIMPED PRE-CONTOURED DECIDUOUS CROWNS FOR SECOND UPPER RIGHT MOLAR SIZE: 6 (5/BOX) | تيجان ستينلس ستيل للضرس اللبني الثاني العلوي يمين مقاس 6 | 20 | مستودعات الشئون الصحية بمحافظة الطائف
126700147 | 4215150307000 | STAINLESS STEEL CROWN ANATOMICAL PRE-CRIMPED PRE-CONTOURED DECIDUOUS CROWNS FOR SECOND UPPER LEFT MOLAR SIZE: 3 (5/BOX) | تيجان ستينلس ستيل للضرس اللبني الثاني العلوي يسار مقاس 3 | 15 | مستودعات الشئون الصحية بمحافظة الطائف
126700154 | 4215150307100 | STAINLESS STEEL CROWN ANATOMICAL PRE-CRIMPED PRE-CONTOURED DECIDUOUS CROWNS FOR SECOND UPPER LEFT MOLAR SIZE: 4 (5/BOX) | تيجان ستينلس ستيل للضرس اللبني الثاني العلوي يسار مقاس 4 | 20 | مستودعات الشئون الصحية بمحافظة الطائف
126700156 | 4215150307200 | CROWN, STAINLESS STEEL ANATOMICAL PRE-CRIMPED PRE-CONTOURED DECIDUOUS CROWNS FOR SECOND UPPER LEFT MOLAR SIZE: 5 (5/BOX) | تيجان ستينلس ستيل للضرس اللبني الثاني العلوي يسار مقاس 5 | 20 | مستودعات الشئون الصحية بمحافظة الطائف
126700157 | 4215150307300 | STAINLESS STEEL CROWN ANATOMICAL PRE-CRIMPED PRE-CONTOURED DECIDUOUS CROWNS FOR SECOND UPPER LEFT MOLAR SIZE: 6 (5/BOX) | تيجان ستينلس ستيل للضرس اللبني الثاني العلوي يسار مقاس 6 | 15 | مستودعات الشئون الصحية بمحافظة الطائف
126700158 | 4215150301800 | STAINLESS STEEL CROWN FOR REPLACEMENT OF DECIDUOUS RIGHT UPPER LATERAL INCISOR SIZE 4 | تيجان ستينلس ستيل للضرس اللبني الثاني السفلي يسار مقاس 3 | 20 | مستودعات الشئون الصحية بمحافظة الطائف
126700160 | 4215150301900 | STAINLESS STEEL CROWN FOR REPLACEMENT OF DECIDUOUS RIGHT UPPER LATERAL INCISOR SIZE 6 | تيجان ستينلس ستيل للضرس اللبني الثاني السفلي يسار مقاس 4 | 20 | مستودعات الشئون الصحية بمحافظة الطائف
126700162 | 4215150309200 | STAINLESS STEEL CROWN ANATOMICAL PRE-CRIMPED PRE-CONTOURED DECIDUOUS CROWNS FOR SECOND LOWER LEFT MOLAR SIZE: 5 (5/BOX) | تيجان ستينلس ستيل للضرس اللبني الثاني السفلي يسار مقاس 5 | 18 | مستودعات الشئون الصحية بمحافظة الطائف
126700163 | 4215150309300 | STAINLESS STEEL CROWN ANATOMICAL PRE-CRIMPED PRE-CONTOURED DECIDUOUS CROWNS FOR SECOND LOWER LEFT MOLAR SIZE: 6 (5/BOX) | تيجان ستينلس ستيل للضرس اللبني الثاني السفلي يسار مقاس 6 | 15 | مستودعات الشئون الصحية بمحافظة الطائف
126700164 | 4215150308000 | STAINLESS STEEL CROWN ANATOMICAL PRE-CRIMPED PRE-CONTOURED DECIDUOUS CROWNS FOR SECOND LOWER RIGHT MOLAR SIZE: 3 (5/BOX) | تيجان ستينلس ستيل للضرس اللبني الثاني السفلي يمين مقاس 3 | 20 | مستودعات الشئون الصحية بمحافظة الطائف
126700166 | 4215150308100 | STAINLESS STEEL CROWN ANATOMICAL PRE-CRIMPED PRE-CONTOURED DECIDUOUS CROWNS FOR SECOND LOWER RIGHT MOLAR SIZE: 4 (5/BOX) | تيجان ستينلس ستيل للضرس اللبني الثاني السفلي يمين مقاس 4 | 20 | مستودعات الشئون الصحية بمحافظة الطائف
126700168 | 4215150308200 | STAINLESS STEEL CROWN ANATOMICAL PRE-CRIMPED PRE-CONTOURED DECIDUOUS CROWNS FOR SECOND LOWER RIGHT MOLAR SIZE: 5 (5/BOX) | تيجان ستينلس ستيل للضرس اللبني الثاني السفلي يمين مقاس 5 | 20 | مستودعات الشئون الصحية بمحافظة الطائف
126700170 | 4215150308300 | STAINLESS STEEL CROWN ANATOMICAL PER-CRIMPED PRE-CONTOURED DECIDUOUS CROWNS FOR SECOND LOWER RIGHT MOLAR SIZE: 6 (5/BOX) | تيجان ستينلس ستيل للضرس اللبني الثاني السفلي يمين مقاس 6 | 20 | مستودعات الشئون الصحية بمحافظة الطائف
126700185 | 4411150300000 | TRAY DESKTOP SMALL FLUORESCENT | صواني للجيلي الفلوري إستعمال مرةواحدةمقاس صغيرعلوي | 2 | مستودعات الشئون الصحية بمحافظة الطائف
126700187 | 4215191300200 | FLUORIDE DISPOSABLE FOAM TRAYS (HINGED) FOR FLUORIDE GEL, MEDIUM 100/BOX | صواني للجيلي الفلوري إستعمال مرةواحدةمقاس وسط علوي | 2 | مستودعات الشئون الصحية بمحافظة الطائف
126720028 | 4215150500000 | "ETCHING GEL: 35-37.5% PHOSPHORIC ACID CONCENTRATION, IDEAL VISCOSITY, SYRINGE TIP DELIVERY, THE KIT SHOULD CONTAIN NOT LESS THAN 4 SYRINGES, M INIMUM 1.2ML OF PHOSPHORIC ACID/SYRINGE WITH MICRO TIPS" | حامض تخريش الاسنان | 50 | مستودعات الشئون الصحية بمحافظة الطائف
126720092 | 4215242402200 | TEMPORARY CEMENT FOR CROWN AND BRIDGE KIT, EUGENOL FREE, BASE +CATALYST PASTES WITH MIXING PAD, 28G/KIT | طقم أسمنت مؤقت لتثبيت التيجان والجسور(قاعدة+مصلب ) | 5 | مستودعات الشئون الصحية بمحافظة الطائف
126720098 | 4215246200200 | "CHAIR-SIDE SOFT DENTURE RELINE MATERIAL KIT, SOFT CONSISTENCY WITH IMPROVED FLOWRATE TO ACHIEVE PROPER THICKNESS, KIT CONTAINS ALL NECESSARY B RUSHES AND PRIMER" | طقم معجون لين لتبطين أطقم الأكريل ذاتي التبلمر | 3 | مستودعات الشئون الصحية بمحافظة الطائف
126720102 | 4215242402600 | UNIVERSAL BONDING MATERIAL COMPLETE KIT, LIGHT CURED, WITH APPLICATORS | طقم إلصاق | 10 | مستودعات الشئون الصحية بمحافظة الطائف
126720118 | 4215242400200 | CEMENT, DUAL CURE RESIN LUTING CAPSULE, COMPLETE KIT, ADHESIVE LUTING, ALL-CERAMIC, ZIRCONIA, ALUMINA, METAL OR COMPOSITE, INDIRECT RESTORATION S, SELF ADHESIVE | طقم سمنت ثنائي التصلب (تجميلي) resin | 10 | مستودعات الشئون الصحية بمحافظة الطائف
126720148 | 4215161410600 | "A Long, tapered, FUNNEL SHAPE TUNGSTEN CARBIDE bur for easier access in the pulp chamberSafe-ended, noncutting tip prevents penet ration of t he pulp chamber floor or the root canal walls" | سنابل حفرأسنان ماسيةدائريةرقم(018_524_001_314_806) | 125 | مستودعات الشئون الصحية بمحافظة الطائف
126720150 | 4215161456700 | BUR: DIAMOND, FG, ROUND, MEDIUM COARSE, SIZE 2.3MM, ISO# 806-314-001-524-023 | سنابل حفرأسنان ماسيةدائريةرقم(023_524_001_314_806) | 121 | مستودعات الشئون الصحية بمحافظة الطائف
126720152 | 4215161456800 | BUR: DIAMOND, FG, ROUND, MEDIUM COARSE, SIZE 1.4MM | سنابل حفرأسنان ماسيةدائريةرقم(014_524_001_314_806) | 100 | مستودعات الشئون الصحية بمحافظة الطائف
126720156 | 4215161456600 | BUR: DIAMOND, FG, BARREL (DOUBLE CONE), MEDIUM COARSE, SIZE 3.1MM, ISO# 806-314-038-524-031 | سنابل حفرأسنان ماسيةرقم(031_524_038_314_806) | 50 | مستودعات الشئون الصحية بمحافظة الطائف
126720162 | 4215163208500 | BUR CARBIDE CROSS CUT TAPERED FISSURE LONG ISO 500 316 171 007 010 | سنابل حفرأسنان ماسيه رقم(012-524-141-314-806) | 50 | مستودعات الشئون الصحية بمحافظة الطائف
126720164 | 4215161456000 | BUR: DIAMOND, FG, CYLINDER, ROUND END, MEDIUM COARSE, SIZE 1.4MM, ISO# 806-314-141-524-014 | سنابل حفرأسنان ماسية رقم(014-524-141-314-806) | 62 | مستودعات الشئون الصحية بمحافظة الطائف
126720182 | 4215161455300 | BUR: DIAMOND, FG, TAPERED, ROUND END, MEDIUM COARSE, SIZE 1.6MM, ISO# 806-314-199-524-016 | سنابل حفر أسنان ماسيةرقم(016-524-199-313-806) | 25 | مستودعات الشئون الصحية بمحافظة الطائف
126730006 | 4215242501200 | HEAT CURE ACRYLIC RESIN POWDER, CROSS LINKED, VEINED ROSE COLOR, 25LB POWDER + 8LITER LIQUID + MIXING CUPS, POWDER PACKED IN HARD NY LON BAG IN SIDE A BARELL | بودرةإكريل حراري وردي اللون مجزع ذوروابط متقاطعـة | 5 | مستودعات الشئون الصحية بمحافظة الطائف
126730010 | 4215242501100 | SELF CURE ACRYLIC RESIN POWDER, VEINED ROSE COLOR, 5LB POWDER + 2 LITER LIQUID + MIXING CUPS | بودرةإكريل ذاتي التبلمروردي (5 ليبرةبودرة+محلول) | 3 | مستودعات الشئون الصحية بمحافظة الطائف
126730089 | 4215242501700 | SELF CURE ACRYLIC RESIN TEMPORARY CROWN &amp; BRIDGE MATERIAL HIGH IMPACT (CLINICAL KIT) NOT LESS THAN 5 SHADES/KIT + LIQUID | اكريل ذاتي التفاعل للجسور و التيجان المؤقتة | 5 | مستودعات الشئون الصحية بمحافظة الطائف
126730106 | 4215222000800 | DENTAL PLASTER OF PARIS, REGULAR SET APPROX. 50LB/DRUM | جبس أبيض للنماذج عبوة 50 كجم | 3 | مستودعات الشئون الصحية بمحافظة الطائف
126730108 | 4215222001400 | DENTAL MODEL STONE APPROX. 50LB/DRUM | جبس حجري للنماذج ,عبوة 50 كجم | 3 | مستودعات الشئون الصحية بمحافظة الطائف
126730110 | 4215222001500 | DENTAL DIESTONE APPROX. 50LB/DRUM | جبس حجري للجسور والتيجان ,عبوة 50 كجم | 5 | مستودعات الشئون الصحية بمحافظة الطائف
126730114 | 4215222001300 | DENTAL SYNTHETIC STONE APPROX. 4.5KG/ PKG, PLASTIC CONTAINER | جبس حجري صناعي (شديد الصلابة) عبوة 4.5 كجم(للتركيبات الثابت | 1 | مستودعات الشئون الصحية بمحافظة الطائف
126730160 | 4215242501400 | SELF CURE ACRYLIC RESIN KIT FOR TEMPORARY CROWN AND BRIDGE, 6-8 SHADES + LIQUID, PKG 1LB/COLOR | طقم أكريل لعمل التيجان والجسورالمؤقتة(عبوة معمل) | 2 | مستودعات الشئون الصحية بمحافظة الطائف
126730189 | 4215245800600 | DIE SPACER SILVER + THINNER | سائل ازاحة فضي | 5 | مستودعات الشئون الصحية بمحافظة الطائف
126730302 | 4215161454700 | BUR: DIAMOND, HP, TAPERED, FLAT END, MEDIUM COARSE, SIZE 1.8MM, ISO# 806-104-171-524-018 | سنابل ماسيه للمعمل رقم (018-524-171-104-806) | 25 | مستودعات الشئون الصحية بمحافظة الطائف
126730329 | 4215224101300 | DOWEL PINS, MEDIUM SIZE WITH EFFECTIVE ANTI ROTATION,1000/BOX | مسامير مزدوجة مضادة للتدوير | 6 | مستودعات الشئون الصحية بمحافظة الطائف
126730380 | 4215180507100 | DISC: RUBBER, PINK FOR PORCELAIN POLISH, EXTRA FINE, ISO# 658-900-372-515-220 | اقراص مطاطيةلتلميع البورسلين ورديةغايةالنعومة | 16 | مستودعات الشئون الصحية بمحافظة الطائف
126730454 | 4215248400800 | ACRYLIC ARTIFICIAL TEETH SET, SIZE MEDIUM, SHADE A2, 28 TEETH/SET (6 UPPER AND 6 LOWER ANTERIOR, 8 UPPER AND 8 LOWER POSTERIOR TEETH ) | اسنان اكريلية size medium shade A2 | 20 | مستودعات الشئون الصحية بمحافظة الطائف
126730455 | 4215248400900 | ACRYLIC ARTIFICIAL TEETH SET, SIZE MEDIUM, SHADE A3, 28 TEETH/SET (6 UPPER AND 6 LOWER ANTERIOR, 8 UPPER AND 8 LOWER POSTERIOR TEETH ) | اسنان اكريلية size medium shade A3 | 20 | مستودعات الشئون الصحية بمحافظة الطائف
126730456 | 4215248401000 | ACRYLIC ARTIFICIAL TEETH SET, SIZE MEDIUM, SHADE B2, 28 TEETH/SET (6 UPPER AND 6 LOWER ANTERIOR, 8 UPPER AND 8 LOWER POSTERIOR TEETH ) | اسنان اكريلية size medium shade B2 | 20 | مستودعات الشئون الصحية بمحافظة الطائف
126730457 | 4215248400200 | TEETH, PREFORMED, SMALL, SHADE A2, ACRYLIC ARTIFICIAL TEETH, CONTAIN 28 TEETH | اسنان اكريلية size small shade A2 | 200 | مستودعات الشئون الصحية بمحافظة الطائف
126730458 | 4215248400300 | ACRYLIC ARTIFICIAL TEETH SET, SIZE SMALL, SHADE A3, 28 TEETH/SET (6 UPPER AND 6 LOWER ANTERIOR, 8 UPPER AND 8 LOWER POSTERIOR TEETH) | اسنان اكريلية size small shade A3 | 200 | مستودعات الشئون الصحية بمحافظة الطائف
126730459 | 4215248400400 | ACRYLIC ARTIFICIAL TEETH SET), SIZE SMALL, SHADE A2, 28 TEETH/SET (6 UPPER AND 6 LOWER ANTERIOR, 8 UPPER AND 8 LOWER POSTERIOR TEETH ) | اسنان اكريلية size small shade B2 | 97 | مستودعات الشئون الصحية بمحافظة الطائف
126730460 | 4215242402300 | TEMPORARY CEMENT FOR CROWN AND BRIDGE, WITH EUGENOL, BASE + CATALYST PASTES, 65G/KIT | سمنت مؤقت للتيجان والجسور | 5 | مستودعات الشئون الصحية بمحافظة الطائف
126750012 | 4215242402500 | BONDING KIT, 5TH GENERATION- ENAMEL AND DENTIN ETCHANT GEL IN SYRINGE WITH NOZZLES, ENAMEL AND DENTIN LIGHT CURE BONDING MATERIAL, B RUSH HANDL E + DISPOSABLE BRUSH TIPS OR FUZZY TIPS | طقم إعادة تعبئة للمادة اللاصقة للكمبوزيت | 1 | مستودعات الشئون الصحية بمحافظة الطائف
126750013 | 4215245300000 | RESTORATIVE MATERIAL COMPOSITE CHEMICAL CURE W/LIGHT CURE OPTION FOR CORE BUILD UP | حشوات ايونمر زجاجي تبلمر ثلاثي (بالضوء + ثنائي كيميائياً) | 29 | مستودعات الشئون الصحية بمحافظة الطائف
126750016 | 4215245311300 | GLASS IONOMER DUAL CURE LINER AND BASE MATERIAL : COMPLETE KIT OF POWDER + LIQUID + MIXING PADS + DISPENSER SCOOP MEASURE | أيونمر زجاجي ماده لتبطين الحشوات تصلب ثنائي (بالضوء وكيميائي | 32 | مستودعات الشئون الصحية بمحافظة الطائف
126750017 | 4215242402400 | DENTAL MATERIAL MULTI PURPOSE DUAL CURE ADHESIVE (UNIVERSAL BONDING KIT) BOND TO PORCELAIN, METALS, AMALGAM, GLASS IONOMER, PRE-CURE D COMPOSIT E, ENAMEL AND DENTIN, COMPLETE KIT | مادة لاصقه متعددة الأغراض (لاصقه لكافة مواد الحشو)تصلب ثنائي | 24 | مستودعات الشئون الصحية بمحافظة الطائف
126750018 | 4215245700300 | GLASS IONOMER LUTING CEMENT KIT, FILM THICKNESS LESS THAN OR EQUAL TO 25MICRON (ISO SPEC 9917/1991); WORKING TIME 2 MINUTES, SETTING TIME 3-7 M INUTES | سمنت أيونمر زجاجي (طقم كامل) | 45 | مستودعات الشئون الصحية بمحافظة الطائف
126750045 | 4215190500600 | FLUORIDE VARNISH SINGLE DOSE, 50-100/PKG + DISPOSABLE BRUSH OR FUZZY TIPS | فلورايد فارنش | 20 | مستودعات الشئون الصحية بمحافظة الطائف
126750074 | 4215180508600 | BUR: POLISHER, BULLET SHAPE FOR COMPOSITE, RA, ISO# 685-204-243-512-045 | سنابل تلميع كمبوزيت رقم (045-512-243-204-658) | 5 | مستودعات الشئون الصحية بمحافظة الطائف
126750601 | 4215245312700 | DENTAL COMPOSITE FILLING MATERIAL, HIGHLY ESTHETIC LIGHT CURED MATERIAL, NANOFILLERS TYPE, MINIMUM OF 5 SHADES KIT + BONDING AGENT + ACCESSORIE S | كمبوزيت نانوفيلر | 32 | مستودعات الشئون الصحية بمحافظة الطائف
126750605 | 4215162053100 | BARBED BROACH, ENDODONTIC, PLASTIC HANDLE, COLOR CODED, SIZE X FINE | دبابيس شائكة مقاس 25 | 37 | مستودعات الشئون الصحية بمحافظة الطائف
126750606 | 4215162053000 | BARBED BROACH, ENDODONTIC, PLASTIC HANDLE, COLOR CODED, SIZE XX FINE | دبابيس شائكة مقاس 20 | 37 | مستودعات الشئون الصحية بمحافظة الطائف
126750607 | 4215168201600 | BARBED BROACH, ENDODONTIC, PLASTIC HANDLE, COLOR CODED, SIZE MEDIUM | دبابيس شائكة مقاس 35 | 25 | مستودعات الشئون الصحية بمحافظة الطائف
126750611 | 4215161456200 | BUR: DIAMOND, FG, CYLINDER SHORT, FLAT END, MEDIUM COARSE, SIZE 1.6MM, ISO# 806-314-107-524-016 | سنابل ماسية | 61 | مستودعات الشئون الصحية بمحافظة الطائف
126750612 | 4215161456300 | BUR: DIAMOND, FG, CYLINDER SHORT, FLAT END, MEDIUM COARSE, SIZE 1.2MM, ISO# 806-314-107-524-012 | سنابل ماسية | 74 | مستودعات الشئون الصحية بمحافظة الطائف
126750625 | 4215161401000 | BUR: DIAMOND, FG, ISO# 806-314-175-514-014 | سنابل كربايد | 90 | مستودعات الشئون الصحية بمحافظة الطائف
126750644 | 4215250801500 | DENTAL LONG NEEDLE, METRIC GAUGE 25 (0.50X35MM), STERILE, 100/BOX | ابرة تخدير للاسنان | 1 | مستودعات الشئون الصحية بمحافظة الطائف
226650242 | 4215164000400 | COLLEGE TWEEZERSS, CURVED, STAINLESS STEEL, SELF-LOCKING, SERRATED PATTERN | ملقط بقفــــــــل | 12 | مستودعات الشئون الصحية بمحافظة الطائف
226650296 | 4215292400200 | ENDODONTIC MEASURING BLOCK, AUTOCLAVABLE, CONTAINS 30-40 DEPTH GUIDES INCLUDING HALF SIZES | اداة لقياس عمق قناة الجذر | 1 | مستودعات الشئون الصحية بمحافظة الطائف
226650299 | 5117233100100 | "17-19% ETHYLENEDIAMINETETRAACETIC ACID (EDTA) SOLUTION KIT, NEUTRAL PH, BOTTLE 40-60ML, CONTAINS: 1. 20-30 EMPTY 1.2ML SYRINGES, 2. 20-30 TIP S OF 30G" | محلول لإذابة و تنظيف قناة العصب EDTA | 8 | مستودعات الشئون الصحية بمحافظة الطائف
226650300 | 4215160300200 | "CALCIUM HYDROXIDE PREMIXED: READY TO USE TEMPORARY ROOT CANAL MATERIAL, INJECTABLE, KIT CONTAIN 1. FOUR SYRINGES, 2. TWENTY DELIVER YTIPS" | كالسيوم هيدروكسيد للحقن في قناة العصب | 24 | مستودعات الشئون الصحية بمحافظة الطائف
226650310 | 4215162402800 | HIGH SPEED CONTRA ANGLE HANDPIECE AIR TURBINE, LIGHT WEIGHT AND HIGH TORQUE AUTOCLAVABLE QUICK CONNECTION WITH WATER FLOW REGULATOR TO FIT MID- WEST 4 HOLES AND TRIPLE SPRAY | قبضة حفر توربينية ذات راس عالية بأربع فتحات | 50 | مستودعات الشئون الصحية بمحافظة الطائف
226650341 | 4229542702300 | CLEANING BRUSH FOR BURS, BRASS/STAINLESS STEEL | فرشاة لتنظيف سنابل الحفر | 10 | مستودعات الشئون الصحية بمحافظة الطائف
226650344 | 4215291000000 | ACCESSORIES, DENTAL, POLY PLASTIC COVER, SHEET, HANOPIECE, AIR WATER SYRINGE, LIGHT AND X-RAY | شرائح بلاستيك ( بولي بلاستيك ) لتغطية القبضات وأجزاء كرسي العيادة | 75 | مستودعات الشئون الصحية بمحافظة الطائف
226650354 | 4215200600500 | X-RAY PLASTIC MOUNTS WITH 6 HOLES SUPPLIED IN 100 SHEET/BOX | حافظة لافلام الاشعة | 25 | مستودعات الشئون الصحية بمحافظة الطائف
226650356 | 4220400201200 | X-RAY LEAD APRON FOR CHILD WITH COLLAR PROTECTION, 0.3MM WITH FOAM BACK &amp;amp; HAPPY FACE OR CARTOON CHARACTERS | مريلة رصاص كاملة للصغار | 5 | مستودعات الشئون الصحية بمحافظة الطائف
226660025 | 4215162303200 | DENTAL EXTRACTION FORCEPS #74N, LOWER INCISORS AND BICUSPIDS (NARROW), STAINLESS STEEL | كلابة خلع سفلية للقواطع و الأنياب | 10 | مستودعات الشئون الصحية بمحافظة الطائف
226660084 | 4215271805700 | ARCH BAR, ERICH, ADULT 90%, CHILD 10% | جبيرة معدنيــة للفـك نوع إريــك | 1 | مستودعات الشئون الصحية بمحافظة الطائف
226660111 | 4229550634700 | BONE PLATING, TITANIUM, MINI PLATE 2.0MM STANDARD KIT (MAIN BOX, DRILL BITS, MODELLING PLIERS, SCREW DRIVERS, PLATE HOLDER, PLATE PO SITIONER) SHOULD BE COMPATIBLE WITH THE DELIVERED SYSTEMS | شرائح تثبيت جراحي للكسور 2 مم | 2 | مستودعات الشئون الصحية بمحافظة الطائف
226660156 | 4229240201500 | UNIVERSAL SCREWDRIVER REMOVAL KIT | طقم مفكات جراحية | 1 | مستودعات الشئون الصحية بمحافظة الطائف
226660157 | 4215162403400 | SURGICAL HANDPIECE, RIGHT ANGLE (SCREW DRIVER 2.0/2.3R, DRILL PIT), DIFFERENT LENGTHS 5-9MM | رؤؤس ستنليس ستيل لقبضة الحفر الجراحيةى | 7 | مستودعات الشئون الصحية بمحافظة الطائف
226660158 | 4215162402300 | SURGICAL HANDPIECE, RIGHT ANGLE (HEAD FOR DRILLING AND SCREW DRIVER HEAD) | قبضة حفر جراحية | 1 | مستودعات الشئون الصحية بمحافظة الطائف
226660159 | 4229330104800 | DISTRACTOR MANDIBULAR TRANSVERSE MIDLINE KIT (PATIENT SCREWDRIVER, SCREWDRIVER, DRILL BIT, PLATE HOLDER AND POSITIONER, MODELLING PL IER) | طقم جهاز توسيع الفك السفلي منطقة الذقن | 1 | مستودعات الشئون الصحية بمحافظة الطائف
226660223 | 4229310709500 | SURGICAL ABDOMINAL RETRACTORS FOR ILIAC BONE HARVEST, DIFFERENT SIZES | مبعد Retractors, abdominal retractors for iliac bone | 1 | مستودعات الشئون الصحية بمحافظة الطائف
226660233 | 4229550639100 | ORAL SCREW FOR ANKYLOSIS | أداة لفتح الفم مسمار | 1 | مستودعات الشئون الصحية بمحافظة الطائف
226660234 | 4229160702500 | VOLKMAN BONE CURETTES, ALL SIZES, SET OF 10, GRADE 410-420 SERIES STAINLESS STEEL (HIGH CARBON CONTENT AND A CERTAIN PERCENTAGE OF C HROMIUM) H EAT TREATED FOR GREATER RIGIDITY | مكحتة عظم (فولكمــان) طقم 10 قطع للأسنان | 1 | مستودعات الشئون الصحية بمحافظة الطائف
226660376 | 4229150100200 | BONE MILL COMPLETE KIT, OSSEOUS MICROTOME | شريحة | 1 | مستودعات الشئون الصحية بمحافظة الطائف
226660379 | 4229162718200 | DENTAL TREPHINE BUR, GRADED, DIFFERENT SIZES | سنابل Trephine bur, graded, different sizes. | 1 | مستودعات الشئون الصحية بمحافظة الطائف
226660813 | 4229550635100 | TITANIUM SCREW FOR MINI PLATE 1.3-1.5MM (4-10MM) ACCORDING TO THE DELIVERED PLATES ,(75%5-9), (25% 4,10) | برغي تيتانوم لتثبيت شرائح معدنية 1.3-1.5مم | 1000 | مستودعات الشئون الصحية بمحافظة الطائف
226660838 | 4229330103100 | TITANIUM PINS FOR EXTRAORAL DISTRACTOR (SIZE/TYPE TO BE SPECIFIED) | مسامير لتحديد مسار تطويل العظم من خارج الفم | 2 | مستودعات الشئون الصحية بمحافظة الطائف
226680390 | 4215162900400 | ENDO BOX FILE HOLDER AND ORGANIZER WITH 50-200 HOLES AND CALIBRATED RULER | حامل لمبارد قناة العصب يحمل 16 مبرد مع مسطرة مدرجة | 1 | مستودعات الشئون الصحية بمحافظة الطائف
226680500 | 4215246500200 | ROOT CANAL LUBRICANT, GLYCOL, UREA PEROXIDE AND EDTA IN SPECIAL WATER SOLUBLE BASE, GEL, CONCENTRATION 17-20% EDTA, 20-50G | معجون لإذابة و تنظيف قناة العصب EDTA | 12 | مستودعات الشئون الصحية بمحافظة الطائف
226680800 | 4215290000000 | MOTOR, DENTAL, HANDPIECE, COMPACT, PORTABLE, LARGE BRIGHT COLOUR SCREEN, DEDICATED BUTTON CONTROLS, LIGHTWEIGHT | نظام تيتانيوم روتري | 1 | مستودعات الشئون الصحية بمحافظة الطائف
226680809 | 4229162732900 | BUR: FG, LONG, TAPERED, SAFE-END, NON-CUTTING TIP FOR PULP CHAMBER ACCESS | سنابل Z لقناة العصب | 13 | مستودعات الشئون الصحية بمحافظة الطائف
226750647 | 4215290201400 | AUTOMATRIX TIGHTENING DEVICE KIT NOT SHARP TO PROTECT SOFT TISSUE AND AUTOCLAVABLE TOOLS | حافظة معدنية أوتوماتيكية | 15 | مستودعات الشئون الصحية بمحافظة الطائف
226750648 | 4215290202900 | AUTOMATRIX BAND REFILL, SIZE MEDIUM REGULAR, 70PCS OR MORE/PACK | حافظة ماتركس حجم متوسط عادي | 5 | مستودعات الشئون الصحية بمحافظة الطائف
226750649 | 4215290201500 | AUTOMATRIX BAND REFILL, SIZE MEDIUM THIN, 70PCS OR MORE/PACK | حافظة ماتركس حجم متوسط رقيق | 5 | مستودعات الشئون الصحية بمحافظة الطائف
226750650 | 4215290202700 | AUTOMATRIX BAND REFILL, SIZE WIDE REGULAR, MORE THAN 70 | حافظة ماتركس حجم عريض عادي | 5 | مستودعات الشئون الصحية بمحافظة الطائف
226750651 | 4215290202500 | AUTOMATRIX BAND REFILL, SIZE NARROW REGULAR, 70PCS OR MORE/PACK | حافظة ماتركس حجم ضيق عادي | 5 | مستودعات الشئون الصحية بمحافظة الطائف
266600005 | 4229310202000 | SURGICAL CRIMPABLE HOOKS FOR 0.022INCH SLOT NEW DESCRIPTION IS CRIMPABLE BALL HOOKS WITH SPLIT ARCHWIRE OPENING 3MM TALL MADE FROM H IGH QUALIT Y STAINLESS STEEL, CRIMPS TO ROUND OR RECTANGULAR ARCHWIRES UP TO 0.022INCH X 0.025INCH | خطاف جراحي | 2 | مستودعات الشئون الصحية بمحافظة الطائف
266600021 | 4229514315400 | SURGICAL COLORADO MICRODISSECTION NEEDLE, MONOPOLAR ELECTRODE INSULATED WITH EXPOSED ULTRA-SHARP TUNGSTEN TIP | إبرة كلورادو : معزوله بأحادبة القطب مع رأس تنقستون مكشوف وحاد جدا | 3 | مستودعات الشئون الصحية بمحافظة الطائف
266600360 | 4229421000000 | SET, RHINOPLASTY, 25 INSTRUMENTS, STAINLESS STEEL, METAL CASSETTE, CORRISSION RESISTANT, RIGID | طقم جراحة الحاجز الانفي لخمسين اداة | 1 | مستودعات الشئون الصحية بمحافظة الطائف
266600405 | 4229550640000 | TITANIUM MICROPLATE FOR ORTHOGNATHIC MAXILLARY LEFT ARCH 7MM | صفيحة تيتانيوم 7 مم يسار | 30 | مستودعات الشئون الصحية بمحافظة الطائف
126100018 | 4229161900400 | KIT, OSTEOTOME, SURGICAL, STAINLESS STEEL | علبة ادوات لرفع قاع جيوب الفك العلوي | 2 | مستودعات الشئون الصحية بمحافظة جدة
126100026 | 4229161902400 | SURGICAL OSTEOTOME, PTERYGO-MAXILLARY, GRADE 410-420 SERIES STAINLESS STEEL (HIGH CARBON CONTENT AND A CERTAIN PERCENTAGE OF CHROMIU M), HEAT T REATED FOR GREATER RIGIDITY | طقم ادوات مستقيمة لرفع جيوب الفك العلوي | 4 | مستودعات الشئون الصحية بمحافظة جدة
126100028 | 4215164800700 | SLIDING CALIPER FOR MEASURING THE DISTANCE BETWEEN THE IMPLANTS AND BETWEEN IMPLANTS AND TEETH WITH MEASURE RANGE 0-100MM, TITANIUM OR STAINLES S STEEL TO FACILITATE IMPLANT POSITIONING | فرجار لقياس المسافات بين الزرعات وبين الزرعات والاسنان | 6 | مستودعات الشئون الصحية بمحافظة جدة
126100185 | 4215161453900 | BUR: TRUFINE, STAINLESS STEEL, DIFFERENT SIZE &amp;amp; LENGTH | سنابل تروفاين | 11 | مستودعات الشئون الصحية بمحافظة جدة
126100197 | 4229552506600 | XENOGRAFT BONE SUBSTITUTE MATERIAL, OSTEOCONDUCTIVE, BOVINE OR HORSE IN ORIGIN, SMALL GRANULES (500-1000) (2.0MG) | عظم زينوجرافت تعويضي حبيبات صغيرة 2ملجم | 100 | مستودعات الشئون الصحية بمحافظة جدة
126200008 | 4215271808900 | ARCHWIRE SLEEVE, 0.027INCH, GREY, SPOOL OF 3M | انبوب واقي من الأسلاك مقاس 0.027? ، رمادي ، لفة 3متر | 5 | مستودعات الشئون الصحية بمحافظة جدة
126200010 | 4215272200000 | BAND PUSHER MERSHON, 5-SIDED, ANGLED SERRATED TIP, REDUCED RISK OF SLIPPAGE, LIGHT WEIGHT WITH HOLLOW HANDLE, HEAT STERILIZABLE UP T O 370 DEGR EES FAHRENHEIT | ازرار مستوية لاصقة ، تثبت على اسطح الاسنان اللسانية | 57 | مستودعات الشئون الصحية بمحافظة جدة
126200020 | 4215270906400 | ELASTIC CHAIN, OPENED LONG (DOUBLE) SPACE, 15FEET, MEDIUM FORCE | مطاط شد الاسنان (سلاسل) دو فراغ طويل ( مضاعف ) ، قوة متوسطة ، لفة 15 قدم | 40 | مستودعات الشئون الصحية بمحافظة جدة
126200022 | 4215270906700 | ELASTOMERIC MODULES, SINGLE PATIENT USE, FADE RESISTANT, GREY | وحدات مطاطية رمادية اللون مقاومة للإهتراء والذوبان لمدة لا تقل عن شهر - قضيب | 375 | مستودعات الشئون الصحية بمحافظة جدة
126200029 | 4215270601600 | LINGUAL BUTTON BONDABLE FOR ORTHODONTIC TREATMENT 10PCS/PACK | مسكات لاصقة | 25 | مستودعات الشئون الصحية بمحافظة جدة
126200030 | 4215270902500 | EXTRAORAL ELASTIC: 1/2INCH MEDIUM FORCE, 8OZ, PACKING (100 RINGS/PATIENT PACK) | مطاط للإستخدام من خارج الفم : 1/2 انش متوسط القوة (8 اونصه ) ، عبوة 100 حلقة/كيس | 100 | مستودعات الشئون الصحية بمحافظة جدة
126200031 | 4215270004100 | ORTHODONTIC BONDABLE CLEAT | ممسك لاصق | 60 | مستودعات الشئون الصحية بمحافظة جدة
126200032 | 4215270906200 | EXTRAORAL ELASTIC: 3/8INCH HEAVY FORCE, 14OZ, PACKING (100 RINGS/PATIENT PACK) | مطاط للإستخدام من خارج الفم :3/8 انش قوي جدا (8 اونصه ) ، عبوة 100 حلقة/كيس | 25 | مستودعات الشئون الصحية بمحافظة جدة
126200034 | 4215270902700 | EXTRAORAL ELASTIC: 3/8INCH MEDIUM FORCE, 8OZ, PACKING (100 RINGS/PATIENT PACK) | مطاط للإستخدام من خارج الفم : 3/8 انش متوسط القوة (8 اونصه ) ، عبوة 100 حلقة/كيس | 15 | مستودعات الشئون الصحية بمحافظة جدة
126200040 | 4215271811900 | LOWER TMA ARCHWIRE 0.016X0.022INCH, OVOID SHAPE, EACH WIRE IS PACKED SEPARATELY, MUST BE SUPPLIED BY THE SAME MANUFACTURER (ARCH COO RDINATION) | سلاك قوسية سفلية نوع ت.م .أ : 0.016 0.022X .بيضاوية الشكل .كل سلك في غلاف خاص | 48 | مستودعات الشئون الصحية بمحافظة جدة
126200042 | 4215270802000 | NICKEL TITANIUM DISTALIZING COIL SPRINGS, 0.045INCH, 100G | نوابض لولبية من النيكل تيتانيوم بقطر 0.045انش بقوة 100 غرام لدفع وتحريك الاسنان -علبة | 40 | مستودعات الشئون الصحية بمحافظة جدة
126200046 | 4215271101400 | SELF-CUTTING ORTHODONTIC MINISCREW, STERILE, MADE OF TITANIUM ALLOY-SIZE 10MM WITH DIAMETER RANGE FROM 1.5-1.8MM | غرسة للتقويم (مسامير) معقمة داتية القطع , مصنوعة من التيتانيوم , مقاس 10ملم | 25 | مستودعات الشئون الصحية بمحافظة جدة
126200048 | 4215271101300 | SELF-CUTTING ORTHODONTIC MINISCREW, STERILE, MADE OF TITANIUM ALLOY-SIZE 6MM WITH DIAMETER RANGE FROM 1.5-1.8MM | غرسة للتقويم (مسامير) معقمة داتية القطع , مصنوعة من التيتانيوم , مقاس 6ملم | 30 | مستودعات الشئون الصحية بمحافظة جدة
126200050 | 4215271101200 | SELF-CUTTING ORTHODONTIC MINISCREW, STERILE, TITANIUM ALLOY, SIZE 8MM WITH DIAMETER RANGE FROM 1.5-1.8MM | غرسة للتقويم (مسامير) معقمة داتية القطع , مصنوعة من التيتانيوم , مقاس 8ملم | 25 | مستودعات الشئون الصحية بمحافظة جدة
126200052 | 4215271803500 | ARCHWIRE, ORTHODONTIC, 0.016X0.016IN, UPPER NITI, OVOID SHAPE | سلك قوسية علوية نوع النيكل تيتانيوم : 0.016 0.016X .بيضاوية الشكل .كل سلك في غلاف خاص | 100 | مستودعات الشئون الصحية بمحافظة جدة
126200055 | 4215270906600 | ELASTIC CHAIN, CLOSED SPACE, 15FEET, MEDIUM FORCE | سلسلة مرنة مغلقة | 42 | مستودعات الشئون الصحية بمحافظة جدة
126200057 | 4215270906500 | ELASTIC CHAIN, OPENED SPACE, 15FEET, MEDIUM FORCE | سلسلة مرنة مفتوحة | 25 | مستودعات الشئون الصحية بمحافظة جدة
126200061 | 4215165100800 | ELASTIC SEPARATORS, RADIOPAQUE, MEDIUM | مبعد مرن | 125 | مستودعات الشئون الصحية بمحافظة جدة
126200062 | 4215270004000 | FLIP-LOCK HERBST APPLIANCE | اداة قفل هاربست | 25 | مستودعات الشئون الصحية بمحافظة جدة
126200063 | 4215163212700 | ORTHODONTIC INTRAORAL ELASTIC SIZE 1/2 MEDIUM | وحدات مرنة ّّذات لون ازرق | 3750 | مستودعات الشئون الصحية بمحافظة جدة
126200065 | 4215271000100 | ELASTOMERIC MODULES, SINGLE PATIENT USE, FADE RESISTANT, CLEAR COLOR | وحدات مرنة لون واضح | 7500 | مستودعات الشئون الصحية بمحافظة جدة
126200067 | 4215271000200 | ELASTOMERIC MODULES, SINGLE PATIENT USE, FADE RESISTANT, PINK | وحدات مرنة لونة وردي | 2500 | مستودعات الشئون الصحية بمحافظة جدة
126200069 | 4215270906800 | ELASTOMERIC MODULES, SINGLE PATIENT USE, FADE RESISTANT, SILVER | وحدات مرنة لون فضي | 5000 | مستودعات الشئون الصحية بمحافظة جدة
126200117 | 4215271811400 | LOWER NITI SUPER ELASTIC ARCHWIRE 0.014INCH, OVOID SHAPE, EACH WIRE IS PACKED SEPARATELY, MUST BE SUPPLIED BY THE SAME MANUFACTURER (ARCH COORD INATION) | أسلاك قوس عالية المرونة 014. | 1250 | مستودعات الشئون الصحية بمحافظة جدة
126200119 | 4215271810000 | LOWER NITI SUPER ELASTIC ARCHWIRE 0.017X0.025INCH OVOID SHAPE EACH WIRE IS PREFERRED TO PACKED SEPARATELY MUST BE SUPPLIED BY THE SA ME MANUFAC TURER (ARCH COORDINATION) | أسلاك قوس عالية المرونة 017. | 500 | مستودعات الشئون الصحية بمحافظة جدة
126200121 | 4215271811200 | LOWER NITI SUPER ELASTIC ARCHWIRE 0.016INCH, OVOID SHAPE, EACH WIRE IS PACKED SEPARATELY, MUST BE SUPPLIED BY THE SAME MANUFACTURER (ARCH COORD INATION) | أسلاك قوس عالية المرونة 016. | 655 | مستودعات الشئون الصحية بمحافظة جدة
126200123 | 4215271811100 | LOWER NITI SUPER ELASTIC ARCHWIRE 0.016X0.022INCH OVOID SHAPE EACH WIRE IS PREFERRED TO PACKED SEPARATELY MUST BE SUPPLIED BY THE SA ME MANUFAC TURER (ARCH COORDINATION) | أسلاك قوس عالية المرونة 016.*022. | 1500 | مستودعات الشئون الصحية بمحافظة جدة
126200125 | 4215271811000 | LOWER NITI SUPER ELASTIC ARCHWIRE 0.018INCH, OVOID SHAPE, EACH WIRE IS PACKED SEPARATELY, MUST BE SUPPLIED BY THE SAME MANUFACTURER (ARCH COORD INATION) | أسلاك قوس عالية المرونة 018. | 1000 | مستودعات الشئون الصحية بمحافظة جدة
126200127 | 4215271810900 | LOWER NITI SUPER ELASTIC ARCHWIRE 0.019X0.025INCH, OVOID SHAPE, EACH WIRE IS PACKED SEPARATELY, MUST BE SUPPLIED BY THE SAME MANUFAC TURER (ARC H COORDINATION) | أسلاك قوس عالية المرونة 019. | 300 | مستودعات الشئون الصحية بمحافظة جدة
126200131 | 4215271810800 | LOWER NITI SUPER ELASTIC ARCHWIRE 0.012 INCH, OVOID SHAPE, EACH WIRE IS PACKED SEPARATELY, MUST BE SUPPLIED BY THE SAME MANUFACTURER (ARCH COOR DINATION) | أسلاك قوس عالية المرونة 012. | 500 | مستودعات الشئون الصحية بمحافظة جدة
126200133 | 4215271802100 | ARCHWIRE, ORTHODONTIC, 0.014INCH, STAINLESS STEEL, OVOID SHAPE, SUPER ELASTIC, LOWER | أسلاك قوس 014. | 750 | مستودعات الشئون الصحية بمحافظة جدة
126200135 | 4215271802200 | ARCHWIRE, ORTHODONTIC, 0.016INCH, STAINLESS STEEL, OVOID SHAPE, SUPER ELASTIC, LOWER | أسلاك قوس 016. | 330 | مستودعات الشئون الصحية بمحافظة جدة
126200137 | 4215271802300 | ARCHWIRE, ORTHODONTIC, 0.016X0.022INCH, STAINLESS STEEL, OVOID SHAPE, SUPER ELASTIC, LOWER | أسلاك قوس 016.*022. | 1250 | مستودعات الشئون الصحية بمحافظة جدة
126200139 | 4215271802400 | ARCHWIRE, ORTHODONTIC, 0.017X0.025INCH, STAINLESS STEEL, OVOID SHAPE, SUPER ELASTIC, LOWER | أسلاك قوس 017.*025. | 300 | مستودعات الشئون الصحية بمحافظة جدة
126200141 | 4215271802500 | ARCHWIRE, ORTHODONTIC, 0.018INCH, STAINLESS STEEL, OVOID SHAPE, SUPER ELASTIC, LOWER | أسلاك قوس 018. | 880 | مستودعات الشئون الصحية بمحافظة جدة
126200143 | 4215271802600 | ARCHWIRE, ORTHODONTIC, 0.019X0.025INCH, STAINLESS STEEL, OVOID SHAPE, SUPER ELASTIC, LOWER | أسلاك قوس 019.*025. | 325 | مستودعات الشئون الصحية بمحافظة جدة
126200145 | 4215271806700 | LOWER STAINLESS STEEL ARCHWIRE 0.021INCHX0.025INCH, OVOID SHAPE, EACH WIRE IS PACKED SEPARATELY, MUST BE SUPPLIED BY THE SAME MANUFA CTURER (AR CH COORDINATION) | أسلاك قوس 021.*025. | 275 | مستودعات الشئون الصحية بمحافظة جدة
126200147 | 4215271800000 | ARCH PALATAL PREFORMED SZ 2 | أسلاك قوس 017.*025. | 250 | مستودعات الشئون الصحية بمحافظة جدة
126200157 | 4215270802300 | CLOSED COIL NITINOL SPRINGS, LENGTH 12MM MEDIUM FORCE 200 G, INNER DIAMETER 0.030INCH | أسلاك تقويم ملفوفة مقاسات متعددة | 78 | مستودعات الشئون الصحية بمحافظة جدة
126200161 | 4215270802100 | OPEN COIL NITINOL SPRINGS IN SPOOL 200G, MEDIUM FORCE, INNER DIAMETER 0.020INCH-0.030INCH | أسلاك تقويم ملفوفة مقاسات متعددة | 25 | مستودعات الشئون الصحية بمحافظة جدة
126200167 | 4215246300900 | PATIENT PROTECTIVE WAX FOR BRACES, TASTELESS, PER STICK | اقواس شمعية لحماية المريض | 1012 | مستودعات الشئون الصحية بمحافظة جدة
126200169 | 4215245301500 | KIT, RESTORATIVE, PORCELAIN BONDING, SALINE COUPLING AGENT, HYDROFLUORIC ACID, BONDING CROWNS | بورسلين لاصق | 5 | مستودعات الشئون الصحية بمحافظة جدة
126200171 | 4215271702100 | PREFORMED KOBAYASHI LIGATURE WIRE, LONG SIZE 0.010INCH | رابط اسلاك تقويم مقاسات متعددة | 350 | مستودعات الشئون الصحية بمحافظة جدة
126200173 | 4215271702000 | PREFORMED KOBAYASHI LIGATURE WIRE, SHORT SIZE 0.010INCH | رابط اسلاك تقويم مقاسات متعددة | 325 | مستودعات الشئون الصحية بمحافظة جدة
126200175 | 4215271701900 | PREFORMED KOBAYASHI LIGATURE WIRE, LONG SIZE 0.014INCH | رابط اسلاك تقويم مقاسات متعددة | 75 | مستودعات الشئون الصحية بمحافظة جدة
126200177 | 4215271702200 | PREFORMED KOBAYASHI LIGATURE WIRE, SHORT SIZE 0.014INCH | رابط اسلاك تقويم مقاسات متعددة | 100 | مستودعات الشئون الصحية بمحافظة جدة
126200179 | 4215271810600 | REVERSE CURVE LOWER NITI ARCHWIRE 0.016INCH | سلك مقوس عكسي مقاسات متعددة | 62 | مستودعات الشئون الصحية بمحافظة جدة
126200181 | 4215271810500 | REVERSE CURVE LOWER NITI ARCH WIRE 0.016INCHX0.022INCH | سلك مقوس عكسي مقاسات متعددة | 37 | مستودعات الشئون الصحية بمحافظة جدة
126200183 | 4215271810400 | REVERSE CURVE LOWER NITI ARCHWIRE 0.017INCHX0.025 | سلك مقوس عكسي مقاسات متعددة | 42 | مستودعات الشئون الصحية بمحافظة جدة
126200185 | 4215271810300 | "REVERSE CURVE UPPER NITI ARCH WIRE 0.016INCH" | سلك مقوس عكسي مقاسات متعددة | 100 | مستودعات الشئون الصحية بمحافظة جدة
126200187 | 4215271810200 | "REVERSE CURVE UPPER NITI ARCH WIRE 0.016INCHX0.022INCH" | سلك مقوس عكسي مقاسات متعددة | 51 | مستودعات الشئون الصحية بمحافظة جدة
126200189 | 4215271810100 | REVERSE CURVE UPPER NITI ARCH WIRE 0.017INCH X 0.025INCH | سلك مقوس عكسي مقاسات متعددة | 57 | مستودعات الشئون الصحية بمحافظة جدة
126200191 | 4215270001900 | REVERSE PULL HEADGEAR, STAINLESS STEEL WIRE AND NON TOXIC ACRYLIC, FOREHEAD AND CHIN PAD ARE LINED FOR PATIENT COMFORT | رباط للراس عكسي | 12 | مستودعات الشئون الصحية بمحافظة جدة
126200385 | 4215271811800 | UPPER NITI SUPER ELASTIC ARCHWIRE 0.014INCH, OVOID SHAPE, EACH WIRE IS PACKED SEPARATELY, MUST BE SUPPLIED BY THE SAME MANUFACTURER (ARCH COORD INATION) | اسلاك تقويم لقوس الفك 014. | 750 | مستودعات الشئون الصحية بمحافظة جدة
126200387 | 4215271811300 | UPPER NITI SUPER ELASTIC ARCHWIRE 0.017INCHX0.025INCH, OVOID SHAPE, EACH WIRE IS PACKED SEPARATELY, MUST BE SUPPLIED BY THE SAME MAN UFACTURER (ARCH COORDINATION) | أسلاك تقويم لقوس الفك 017. | 375 | مستودعات الشئون الصحية بمحافظة جدة
126200389 | 4215271803700 | ARCHWIRE, ORTHODONTIC, 0.016IN, UPPER NITI, OVOID SHAPE, SUPER ELASTIC | أسلاك تقويم لقوس الفك 016. | 1250 | مستودعات الشئون الصحية بمحافظة جدة
126200391 | 4215271800300 | ARCHWIRE, ORTHODONTIC, 0.016 X 0.022IN, UPPER NITI, OVOID SHAPE, SUPER ELASTIC | أسلاك تقويم لقوس الفك 016.*022. | 1100 | مستودعات الشئون الصحية بمحافظة جدة
126200393 | 4215271800400 | ARCHWIRE, ORTHODONTIC, 0.018IN, UPPER NITI, OVOID SHAPE, SUPER ELASTIC | أسلاك تقويم لقوس الفك 018. | 1000 | مستودعات الشئون الصحية بمحافظة جدة
126200395 | 4215271809900 | UPPER NITI SUPER ELASTIC ARCHWIRE 0.019INCHX0.025INCH, OVOID SHAPE, EACH WIRE IS PACKED SEPARATELY, MUST BE SUPPLIED BY THE SAME MAN UFACTURER (ARCH COORDINATION) | أسلاك تقويم لقوس الفك 019. | 195 | مستودعات الشئون الصحية بمحافظة جدة
126200399 | 4215271809800 | UPPER NITI SUPER ELASTIC ARCHWIRE 0.012INCH, OVOID SHAPE, EACH WIRE IS PACKED SEPARATELY, MUST BE SUPPLIED BY THE SAME MANUFACTURER (ARCH COORD INATION) | أسلاك تقويم لقوس الفك 012. | 325 | مستودعات الشئون الصحية بمحافظة جدة
126200401 | 4215271809700 | UPPER STAINLESS STEEL ARCHWIRE 0.014INCH, OVOID SHAPE, EACH WIRE IS PACKED SEPARATELY, MUST BE SUPPLIED BY THE SAME MANUFACTURER (AR CH COORDIN ATION) | أسلاك تقويم لقوس الفك 014. | 750 | مستودعات الشئون الصحية بمحافظة جدة
126200403 | 4215271809600 | UPPER STAINLESS STEEL ARCHWIRE 0.016INCH, OVOID SHAPE, EACH WIRE IS PACKED SEPARATELY, MUST BE SUPPLIED BY THE SAME MANUFACTURER (AR CH COORDIN ATION) | أسلاك تقويم لقوس الفك 016. | 2500 | مستودعات الشئون الصحية بمحافظة جدة
126200405 | 4215271809500 | UPPER STAINLESS STEEL ARCHWIRE 0.016INCH X 0.022INCH, OVOID SHAPE, EACH WIRE IS PACKED SEPARATELY, MUST BE SUPPLIED BY THE SAME MANU FACTURER ( ARCH COORDINATION) | أسلاك تقويم لقوس الفك016.*022 | 700 | مستودعات الشئون الصحية بمحافظة جدة
126200407 | 4215271811700 | UPPER STAINLESS STEEL ARCHWIRE 0.017INCH X 0.025INCH, OVOID SHAPE, EACH WIRE IS PACKED SEPARATELY, MUST BE SUPPLIED BY THE SAME MANU FACTURER ( ARCH COORDINATION) | أسلاك تقويم لقوس الفك 017. | 265 | مستودعات الشئون الصحية بمحافظة جدة
126200409 | 4215271809400 | UPPER STAINLESS STEEL ARCHWIRE 0.018INCH, OVOID SHAPE, EACH WIRE IS PACKED SEPARATELY, MUST BE SUPPLIED BY THE SAME MANUFACTURER (AR CH COORDIN ATION) | أسلاك تقويم لقوس الفك 018. | 650 | مستودعات الشئون الصحية بمحافظة جدة
126200411 | 4215271809300 | UPPER STAINLESS STEEL ARCHWIRE 0.019INCHX0.025INCH, OVOID SHAPE, EACH WIRE IS PACKED SEPARATELY, MUST BE SUPPLIED BY THE SAME MANUFA CTURER (AR CH COORDINATION) | أسلاك تقويم لقوس الفك 019. | 250 | مستودعات الشئون الصحية بمحافظة جدة
126200413 | 4215271809200 | UPPER STAINLESS STEEL ARCHWIRE 0.021INCHX0.025INCH, OVOID SHAPE, EACH WIRE IS PACKED SEPARATELY, MUST BE SUPPLIED BY THE SAME MANUFA CTURER (AR CH COORDINATION) | أسلاك تقويم لقوس الفك 021. | 200 | مستودعات الشئون الصحية بمحافظة جدة
126200415 | 4215271811600 | UPPER TMA ARCHWIRE 0.017INCHX0.025INCH, OVOID SHAPE, EACH WIRE IS PACKED SEPARATELY, MUST BE SUPPLIED BY THE SAME MANUFACTURER (ARCH COORDINATI ON) | أسلاك تقويم لقوس الفك 017. | 138 | مستودعات الشئون الصحية بمحافظة جدة
126500002 | 4215244400100 | ASTRINGENT RETRACTION PASTE CAPSULE CONTAINS AT LEAST 15 % ALUMINUM CHLORIDE, TO PLACED DIRECTLY INTO THE SULCUS VIA A HIGHLY INNOVA TIVE, EASY TO USE, HYGIENIC UNIT-DOSE CAPSULE. THE CAPSULES ARE COMPATIBLE WITH MOST COMPOSITE DISPENSERS | معجون لارجاع اللثة يحتوي على الاقل على 15% المنيوم كلورايد | 1 | مستودعات الشئون الصحية بمحافظة جدة
126500004 | 4215242402100 | DUAL CURE SELF ADHESIVE RESIN LUTING CEMENT CAPSULE MADE FROM CERAMIC OR COMPOSITE FOR CEMENTING ALL TYPE OF CROWNS, BRIDGES, INLAYS , ONLAYS A ND POSTS RESTORATIONS, KIT CONSISTS OF: AT LEAST 4 CEMENT SHADES (A1, A3, TRANSLUCENT, OPAQUE) | سمنت ثنائي التصلب ذو لصق ذاتي مصنوع من السراميك او الكمبوزيت | 86 | مستودعات الشئون الصحية بمحافظة جدة
126500025 | 4215161454500 | BUR: CARBIDE, FG, COARSE, 18 FLUTED, FOR REMOVAL OF ADHESIVE RESIDUE | سنبلة حفر كربيد، FG ، خشنه 18 نتؤ ، لازالة بقايا الماده اللاصقه | 140 | مستودعات الشئون الصحية بمحافظة جدة
126500041 | 4215247707600 | CALAMUS SINGLE CARTRIDGE: GUTTA PERCHA, GAUGE 20G, 10/BOX | خرطوش جوتابيركا لجهاز الكالامس مقاس 20 | 50 | مستودعات الشئون الصحية بمحافظة جدة
126500043 | 4215247707800 | CALAMUS SINGLE CARTRIDGE: GUTTA PERCHA, GAUGE 23G, 10/BOX | خرطوش جوتابيركا لجهاز الكالامس مقاس 23 | 50 | مستودعات الشئون الصحية بمحافظة جدة
126500045 | 4215162401600 | HANDPIECE, DENTAL, ANGLE 45, TURBINE GRIP | قبضه جراحه توربينيه بزاويه 45 FG | 5 | مستودعات الشئون الصحية بمحافظة جدة
126500047 | 4215162400000 | Handpieces, Dental (Micro Motor) | قبضه بطيئه براس صغير لماتور المبارد برأس صغير قابل للضبط على 6 أوضاع ، عزم 16:1 | 15 | مستودعات الشئون الصحية بمحافظة جدة
126500049 | 4215247707400 | OBTURATION CARTRIDGES, GUTTA PERCHA, EACH 5 PACK CONTAINS: 1. GAUGE 20 (MEDIUM BODY), 2. GAUGE 20 (HEAVY BODY), 3. GAUGE 23 (MEDIUM BODY), 4. G AUGE 23 (HEAVY BODY), 5. GAUGE 25 (LIGHT BODY) | خرطوش جوتابيركا لجهاز الألمنت مقاس 20 | 50 | مستودعات الشئون الصحية بمحافظة جدة
126500051 | 4215162900300 | "ENDODONTIC FILE STAND FOR CHAIRSIDE STORAGE OF ROOT CANAL INSTRUMENTS DURING ENDODONTIC TREATMENT, RESISTANT TO CHEMICAL SOLUTIONS, AUTOCLAVA BL E, APPROXIMATE DIAMETER 2-2.5 INCHES" | علبه منظمه او حامله لمبارد علاج العصب | 7 | مستودعات الشئون الصحية بمحافظة جدة
126500053 | 4215250801900 | "ENDODONTIC IRRIGATION NEEDLE, LUER LOCK AND LUER HUB, THIN WALL, ONE OR TWO LATERAL VENTS, CLOSED FRONT-END, ROUNDED TIP, FREE OF B URRS, STE RI LE, PACKAGED IN CONTAINER, 25G (30-100/CONTAINER)" | ابره مخصصه لتروية قناة العصب مقاس 25 (30-100 /علبه) | 130 | مستودعات الشئون الصحية بمحافظة جدة
126500055 | 4215250801800 | ENODONTIC IRRIGATION NEEDLE, LUER LOCK AND LUER HUB, THIN WALL, ONE OR TWO LATERAL VENTS, CLOSED FRONT-END, ROUNDED TIP, FREE OF BUR RS, STERIL E, PACKAGED IN CONTAINER, 30G (30-100/CONTAINER) | ابره مخصصه لتروية قناة العصب مقاس 30 (30-100 /علبه) | 125 | مستودعات الشئون الصحية بمحافظة جدة
126500057 | 4215162059100 | H-FILE, STAINLESS STEEL, PRE-INSERTED SILICONE STOPS, LENGTH 25MM, SIZE 15, 6/BOX | مبرد هيدستروم مقاس 15-40 طول 25مم | 50 | مستودعات الشئون الصحية بمحافظة جدة
126500059 | 4215161702300 | GATES GLIDDEN DRILLS, STAINLESS STEEL, RA, LENGTH 28MM, SIZE ASSORTED 1 -6, 6/BOX | مثقاب لقناة العصب RA طول 28 مقاس 1-6 | 46 | مستودعات الشئون الصحية بمحافظة جدة
126500065 | 4215247708800 | GUTTA PERCHA POINTS, RADIO-OPAQUE, STANDARDIZED, SIZE 30/0.06, 80-120/BOX | ااقماع جوتابيركا مقاس 30/0,06 (80-120 /علبه ) | 150 | مستودعات الشئون الصحية بمحافظة جدة
126500069 | 4215247707700 | GUTTA PERCHA POINTS, RADIO-OPAQUE, STANDARDIZED, SIZE 30/0.04, 80-120/BOX | ااقماع جوتابيركا مقاس 30/0,04 (80-120 /علبه ) | 115 | مستودعات الشئون الصحية بمحافظة جدة
126500071 | 4215247708700 | GUTTA PERCHA POINTS, RADIO-OPAQUE, STANDARDIZED, SIZE 35/0.04, 80-120/BOX | ااقماع جوتابيركا مقاس 35/0,04 (80-120 /علبه ) | 100 | مستودعات الشئون الصحية بمحافظة جدة
126500073 | 4215247708600 | GUTTA PERCHA POINTS, RADIO-OPAQUE, STANDARDIZED, SIZE 35/0.06, 80-120/BOX | ااقماع جوتابيركا مقاس 35/0,06 (80-120 /علبه ) | 150 | مستودعات الشئون الصحية بمحافظة جدة
126500075 | 4215247707500 | GUTTA PERCHA POINTS, RADIO-OPAQUE, STANDARDIZED, SIZE 40/0.04, 80-120/BOX | ااقماع جوتابيركا مقاس40/0,04 (80-120 /علبه ) | 70 | مستودعات الشئون الصحية بمحافظة جدة
126500077 | 4215247708300 | GUTTA PERCHA POINTS, RADIO-OPAQUE, STANDARDIZED, SIZE 45/0.06, 80-120/BOX | ااقماع جوتابيركا مقاس 45/0,06 (80-120 /علبه ) | 50 | مستودعات الشئون الصحية بمحافظة جدة
126500079 | 4215247708100 | GUTTA PERCHA POINTS, RADIO-OPAQUE, STANDARDIZED, SIZE F2, 80-120/BOX | ااقماع جوتابيركا مقاس F2 (80-120 /علبه ) | 215 | مستودعات الشئون الصحية بمحافظة جدة
126500081 | 4215247708000 | GUTTA PERCHA POINTS, RADIO-OPAQUE, STANDARDIZED, SIZE F3, 80-120/BOX | ااقماع جوتابيركا مقاس F3 (80-120 /علبه ) | 112 | مستودعات الشئون الصحية بمحافظة جدة
126500083 | 4215247707900 | GUTTA PERCHA POINTS, RADIO-OPAQUE, STANDARDIZED, SIZE F4, 80-120/BOX | ااقماع جوتابيركا مقاس F4 (80-120 /علبه ) | 65 | مستودعات الشئون الصحية بمحافظة جدة
126500087 | 4215247600000 | KIT, ENDODONTIC, MICRO SURGICAL, INSTRUMENT | طقم جراحي مجهري لجراحة الجذور | 3 | مستودعات الشئون الصحية بمحافظة جدة
126500093 | 4215163218500 | H-FILE, STAINLESS STEEL, PRE-INSERTED SILICONE STOPS, LENGTH 21MM, SIZE 45-80, 6/BOX | مثقاب بيسو لقناة العصب RA مقاس 4 طول 32مم | 30 | مستودعات الشئون الصحية بمحافظة جدة
126500095 | 4215162052200 | ROTARY FILE: M-WIRE NICKEL TITANIUM, RECTANGULAR CROSS-SECTION DESIGN OFF-CENTERED, UNIQUE ASYMMETRIC ROTARY (SWAGGERING ACTION), LE NGTH 21MM, SIZE ASSORTED X1, X2, X3, 3/BOX | مبرد معالج من النيكل تيتانيم شكل المقطع مستطيل طول 21مم مقاس طقم من X1 ,X2 , X3 | 250 | مستودعات الشئون الصحية بمحافظة جدة
126500097 | 4215162056000 | ROTARY FILE: M-WIRE NICKEL TITANIUM, RECTANGULAR CROSS-SECTION DESIGN OFF-CENTERED, UNIQUE ASYMMETRIC ROTARY (SWAGGERING ACTION), LE NGTH 21MM, SIZE X4, (3/BOX) | مبرد معالج من النيكل تيتانيم شكل المقطع مستطيل طول 21مم مقاس X4 | 97 | مستودعات الشئون الصحية بمحافظة جدة
126500099 | 4215162050800 | ROTARY FILE: M-WIRE NICKEL TITANIUM, RECTANGULAR CROSS-SECTION DESIGN OFF-CENTERED, UNIQUE ASYMMETRIC ROTARY (SWAGGERING ACTION), LE NGTH 25MM, SIZE ASSORTED X1, X2, X3 (3/BOX) | مبرد معالج من النيكل تيتانيم شكل المقطع مستطيل طول 25مم مقاس طقم من X1 ,X2 , X3 | 120 | مستودعات الشئون الصحية بمحافظة جدة
126500101 | 4215162055900 | ROTARY FILE: M-WIRE NICKEL TITANIUM, RECTANGULAR CROSS-SECTION DESIGN OFF-CENTERED, UNIQUE ASYMMETRIC ROTARY (SWAGGERING ACTION), LE NGTH 25MM, SIZE ASSORTED X4, (3/BOX) | مبرد معالج من النيكل تيتانيم شكل المقطع مستطيل طول 25مم مقاس X4 | 97 | مستودعات الشئون الصحية بمحافظة جدة
126500103 | 4215162003900 | FILE, DENTAL, ENDODONTIC, ROTARY, SHORT, NICKEL TITANIUM, CONVEX TRIANGLE CROSS SECTION AND SYMMETRIC ROTATION VARIABLE TIP DIAMETER S, MODIFIE D GUIDING TIP, NO RADIAL LANDS, CUTTING ANGLE | مبرد معالج من النيكل تيتانيم شكل المقطع مثلث محدب طول 25مم مقاس SX, S1, S2, F1, F2, F3 | 250 | مستودعات الشئون الصحية بمحافظة جدة
126500105 | 4215162016300 | FILE, DENTAL, NICKEL TITANIUM, ROTARY, CONVEX TRIANGLE CROSS SECTION, SYMMETRIC ROTATION, VARIBALE TIP DIAMETERS, MODIFIED GUIDING T IP, NON RA DIAL LANDS | مبرد معالج من النيكل تيتانيم شكل المقطع مثلث محدب طول 21مم مقاس SX, S1, S2, F1, F2, F3 | 201 | مستودعات الشئون الصحية بمحافظة جدة
126500119 | 4215291800300 | "MICROSURGICAL ULTRASONIC TIPS, SET OF 1-6, IRRIGATION PORTS, DIAMOND OR ZIRCONIUM NITRIDE COATING, SHAFT AND TIP ANGLES, MULTI-ANGL ETIPS, 3M M CUTTING SURFACE, FITTING IN PIEZO ULTRASONIC MACHINE" | رؤؤس جراحيه للجهاز الفوق صوتي طقم 1-6 | 15 | مستودعات الشئون الصحية بمحافظة جدة
126500121 | 4215291800200 | "NON-SURGICAL ROOT CANAL ULTRASONIC TIPS, SET OF 1-5, COATED WITH DIAMOND OR ZIRCONIUM NITRIDE, FITTING IN PIEZO ULTRASONIC AND 6-8 TITANIUM" | رؤؤس جراحيه للجهاز الفوق صوتي طقم 1-5 | 8 | مستودعات الشئون الصحية بمحافظة جدة
126500139 | 4215150308400 | STAINLESS STEEL CROWN ANATOMICAL PRE-CRIMPED PRE-CONTOURED DECIDUOUS CROWNS FOR FIRST LOWER LEFT MOLAR SIZE: 2 (5/BOX) | تاج معدني غير قابل للصدأ،شكل تشريحي،للطاحن اللبني السفلي الاول الايسر مقاس 2 (5/العلبه) | 20 | مستودعات الشئون الصحية بمحافظة جدة
126500141 | 4215150300500 | PREFABRICATED CROWNS MADE OF POLYCARBONATE RESIN REFILL UPPER RIGHT CENTRAL 101 | تاج معدني غير قابل للصدأ،شكل تشريحي،للطاحن اللبني السفلي الاول الايمن مقاس 2 (5/العلبه) | 16 | مستودعات الشئون الصحية بمحافظة جدة
126500143 | 4215150301000 | STAINLESS STEEL CROWN FOR REPLACEMENT OF DECIDUOUS LEFT UPPER CENTRAL INCISOR SIZE 6 | تاج معدني غير قابل للصدأ،شكل تشريحي،للطاحن اللبني العلوي الاول الايسر مقاس 2 (5/العلبه) | 15 | مستودعات الشئون الصحية بمحافظة جدة
126500145 | 4215150301400 | STAINLESS STEEL CROWN FOR REPLACEMENT OF DECIDUOUS LEFT UPPER LATERAL INCISOR SIZE 5 | تاج معدني غير قابل للصدأ،شكل تشريحي،للطاحن اللبني العلوي الاول الايمن مقاس 2 (5/العلبه) | 15 | مستودعات الشئون الصحية بمحافظة جدة
126500147 | 4215150301700 | STAINLESS STEEL CROWN FOR REPLACEMENT OF DECIDUOUS RIGHT UPPER CENTRAL INCISOR SIZE 6 | تاج معدني غير قابل للصدأ،شكل تشريحي،للطاحن اللبني السفلي الثاني الايسر مقاس 2 (5/العلبه) | 20 | مستودعات الشئون الصحية بمحافظة جدة
126500149 | 4215150307900 | STAINLESS STEEL CROWN ANATOMICAL PRE-CRIMPED PRE-CONTOURED DECIDUOUS CROWNS FOR SECOND LOWER RIGHT MOLAR SIZE: 2 (5/BOX) | تاج معدني غير قابل للصدأ،شكل تشريحي،للطاحن اللبني السفلي الثاني الايمن مقاس 2 (5/العلبه) | 30 | مستودعات الشئون الصحية بمحافظة جدة
126500151 | 4215150306900 | STAINLESS STEEL CROWN ANATOMICAL PRE-CRIMPED PRE-CONTOURED DECIDUOUS CROWNS FOR SECOND UPPER LEFT MOLAR SIZE: 2 (5/BOX) | تاج معدني غير قابل للصدأ،شكل تشريحي،للطاحن اللبني العلوي الثاني الايسر مقاس 2 (5/العلبه) | 16 | مستودعات الشئون الصحية بمحافظة جدة
126500153 | 4215150305900 | STAINLESS STEEL CROWN ANATOMICAL PRE-CRIMPED PRE-CONTOURED DECIDUOUS CROWNS FOR SECOND UPPER RIGHT MOLAR SIZE: 2 (5/BOX) | تاج معدني غير قابل للصدأ،شكل تشريحي،للطاحن اللبني العلوي الثاني الايمن مقاس 2 (5/العلبه) | 50 | مستودعات الشئون الصحية بمحافظة جدة
126500157 | 4215210503800 | IMPRESSION SECTIONAL TRAYS: DISPOSABLE, SECTIONAL PLASTIC IMPRESSION TRAYS PERFORATED, RIGID FRAME, FOR ANTERIOR AND POSTERIOR (RIGH T AND LEFT ), LARGE SIZE, ( 20/BOX ) | ملاعق بلاستيكيه استخدام مره واحده للطبعات ، مثقبه ، صلبه ، علويه وسفليه مقاس كبير 20 /علبه | 30 | مستودعات الشئون الصحية بمحافظة جدة
126650010 | 4215245312500 | COMPOSITE, LIGHT CURE REFILL SHADE A2 | عبوات اعادة تعبئة للكمبوزيت لونA2 | 129 | مستودعات الشئون الصحية بمحافظة جدة
126650011 | 4215245300500 | COMPOSITE, ESTHETIC RESTORATIVE MATERIAL, LIGHT CURE | كومبوزت 16 لون كامل | 60 | مستودعات الشئون الصحية بمحافظة جدة
126650012 | 4215300500700 | COMPOSITE, LIGHT CURE REFILL SHADE A3 | عبوات اعادة تعبئة للكمبوزيت لونA3 | 132 | مستودعات الشئون الصحية بمحافظة جدة
126650016 | 4215245312000 | COMPOSITE, LIGHT CURE REFILL SHADE B2 | عبوات اعادة تعبئة للكمبوزيت لونB2 | 95 | مستودعات الشئون الصحية بمحافظة جدة
126650019 | 4215245311400 | GLASS IONOMER CHEMICAL CURE FILLING MATERIAL KIT, SHADES: LIGHT, LIGHT YELLOW, LIGHT GRAY &amp; GRAY, COMPLETE KIT CONSISTS OF: POWDER &amp; LIQUID OR POWDER TO BE MIXED WITH WATER + MEASURING SPOON + MIXING PAD + SPECIAL VARNISH | أيونمرزجاجي(فاتح-أصفرفاتح-أصفر-رمادي فاتح-رمادي) | 114 | مستودعات الشئون الصحية بمحافظة جدة
126650026 | 4215245311600 | DENTAL COMPOSITE DUAL CURE KIT FOR CORE BUILD-UP, MULTIPLE SHADES | طقم كمبوزيت لبناء السن بالوان متعددة | 200 | مستودعات الشئون الصحية بمحافظة جدة
126650028 | 4215245311900 | ZINC OXIDE KIT, POWDER 30-50G AND LIQUID 15-30ML | بودرة أكسيــد الزنــــك مع السائل | 191 | مستودعات الشئون الصحية بمحافظة جدة
126650030 | 4215163213500 | REINFORCED ZINC-OXIDE EUGENOL CAPSULES | بودرة اسمنت زنك فوسفات مع السائل | 60 | مستودعات الشئون الصحية بمحافظة جدة
126650040 | 4215245700200 | POLYCARBOXYLATE CEMENT (POWDER TO BE USED WITH WATER), 28GR/BOTTLE | بودرة أسمنت بولي كاربوكسيـــــلات | 38 | مستودعات الشئون الصحية بمحافظة جدة
126650042 | 4215190500700 | DENTAL CAVITY LINER/VARNISH, 30ML | ورنيش لتجاويف الحشــــوات | 72 | مستودعات الشئون الصحية بمحافظة جدة
126650044 | 4215244600100 | DENTAL CAVITY LINER/VARNISH WITH FLUORIDE, 20Z PLASTIC BOTTLE WITH BUILT-IN CALIBRATED DROPPER, NO THINNER NEEDED | سائل مخـــــفف للورنيــــش | 15 | مستودعات الشئون الصحية بمحافظة جدة
126650054 | 4215190200900 | DENTAL PROPHYLAXIS PASTE, FINE, FRUIT FLAVORED, 200 SINGLE PATIENT DOSE CUPS/BOX MEDIUM GRITS, WITHOUT FLUORIDE | معجون تلميع أسنان (أنابيب ) بروفـــي عــادي | 75 | مستودعات الشئون الصحية بمحافظة جدة
126650056 | 4215190200800 | DENTAL PROPHYLAXIS PASTE, MEDIUM, FRUIT FLAVORED, 200 SINGLE PATIENT DOSE CUPS/BOX, WITHOUT FLUORIDE | معجون تلميع للاسنان بالفلورايد | 86 | مستودعات الشئون الصحية بمحافظة جدة
126650062 | 4215181100100 | DENTAL PROPHYLAXIS POLISHING RUBBER CUPS, RA ISO. NO.658-204-034-523-060, 100-150/BOX | كاسات مطاطيه للتلميع | 130 | مستودعات الشئون الصحية بمحافظة جدة
126650070 | 4215245300900 | COMPOSITES, PACKABLE, POSTERIOR TEETH, ESTHETIC RESTORATIVE MATERIAL, LIGHT CURE | طقم كمبوزيت | 100 | مستودعات الشئون الصحية بمحافظة جدة
126650080 | 4215246500100 | LUBRICANT, DENTAL, HANDPIECE, SPRAY | بخاخ تشحيم القبضات | 208 | مستودعات الشئون الصحية بمحافظة جدة
126650082 | 4215150333800 | POLYCARBONATE CROWN KIT, ANTERIOR AND PREMOLAR, 300 PER KIT | تيجان للأسنان الأمامية والطواحين(بولي كاربونات ) | 25 | مستودعات الشئون الصحية بمحافظة جدة
126650089 | 4215250800600 | SYRINGE, DENTAL, SELF ASPIRATING, CARTRIDGE, ANESTHETIC CARPOO | محقنة كربول البنج براس (متيرك وامبريكل ) | 110 | مستودعات الشئون الصحية بمحافظة جدة
126650092 | 4215260300000 | TITANIUM RETENTIVE PINS WITH ROUNDED RETENTIVE HEAD-SHOULDER STOP-INVERTED THREAD DESIGN-SMALL DIAMETER 0.525MM (0.021INCH), (25 PIN S/BOX WITH 2 MATCHING DRILL AND UNIVERSAL HAND DRIVERS) | مسامير لدعم الحشوات فى العاج متوسطه | 20 | مستودعات الشئون الصحية بمحافظة جدة
126650104 | 4215290201900 | MATRIX BAND, TOFFLEMIRE PRE-CONTOURED MOLAR, STAINLESS STEEL | حافظة معدنية توفلماير مشكلة تشريحياً | 110 | مستودعات الشئون الصحية بمحافظة جدة
126650106 | 4215290201800 | MATRIX BAND, TOFFLEMIRE PRE CONTOURED, PREMOLAR STAINLESS STEEL | حافظة معدنية توفلمــايرمشكلة تشريحيا للضواحك | 134 | مستودعات الشئون الصحية بمحافظة جدة
126650117 | 4215290202600 | TOFFLEMIRE MATRIX RETAINER, STRAIGHT, STAINLESS STEEL | حافظة معدنية توفلمـــاير عاديـة | 90 | مستودعات الشئون الصحية بمحافظة جدة
126650154 | 4215161436400 | BUR: CARBIDE, FG, PEAR, LONG, SIZE 0.8MM, ISO# 500-314-233-006-008 | سنابل حفر رقم ((010-001-232-314-500) | 319 | مستودعات الشئون الصحية بمحافظة جدة
126650164 | 4215161431700 | BUR: CARBIDE, FG, ROUND, SIZE 0.8MM, ISO# 500-314-001-001-008 | سنابل حفر رقم (008-001-001-314-500) | 350 | مستودعات الشئون الصحية بمحافظة جدة
126650168 | 4215161432100 | BUR: TUNGSTEN CARBIDE, FG, ROUND SHAPE, ISO# 500-314-001-001-016 | سنابل حفر رقم (016-001-001-314-500) | 322 | مستودعات الشئون الصحية بمحافظة جدة
126650172 | 4215161432200 | BUR: CARBIDE, FG, ROUND, SIZE 2.3MM, ISO# 500-314-001-001-023 | سنابل حفر رقم (023-001-001-314-500) | 399 | مستودعات الشئون الصحية بمحافظة جدة
126650180 | 4215161434300 | BUR: CARBIDE, FG, CYLINDER, ROUND END, SIZE 1MM, ISO# 500-314-137-006-010 | سنابل حفر رقم (010-006-137-314-500) | 50 | مستودعات الشئون الصحية بمحافظة جدة
126650182 | 4215161459200 | BUR: DIAMOND, FG, INVERTED CONE, ISO# 806-104-014-524-023 | سنابل حفر رقم (010-006-107-314-500) | 200 | مستودعات الشئون الصحية بمحافظة جدة
126650186 | 4215161457100 | BUR: CARBIDE, RA, SIZE 1.2MM, ISO# 500-204-107-006-012 | سنابل حفر رقم (012-006-107-204-500) | 25 | مستودعات الشئون الصحية بمحافظة جدة
126650190 | 4215161457500 | BUR: CARBIDE, RA, ROUND, SIZE 1MM, ISO# 500-204-001-001-010 | سنابل حفر رقم (010-001-001-204-500) | 233 | مستودعات الشئون الصحية بمحافظة جدة
126650192 | 4215161457400 | BUR: CARBIDE, RA, ROUND, SIZE 1.4MM, ISO# 500-204-001-001-014 | سنابل حفر رقم (014-001-001-204-500) | 125 | مستودعات الشئون الصحية بمحافظة جدة
126650196 | 4215161457300 | BUR: CARBIDE, RA, ROUND, SIZE 2.3MM, ISO# 500-204-001-001-023 | سنابل حفر رقم (023-001-001-204-500) | 37 | مستودعات الشئون الصحية بمحافظة جدة
126650218 | 4215162701100 | MOUTH MIRROR, PLANE SURFACE, METRIC SIMPLE STEM AUTOCLAVABLE, SIZE 4 (12/BOX) | مرآة أسنان مستوية مقاس 4 | 73 | مستودعات الشئون الصحية بمحافظة جدة
126650220 | 4215162701000 | MOUTH MIRROR, PLANE SURFACE, METRIC SIMPLE STEM AUTOCLAVABLE, SIZE 5, 12/BOX | مرآة فم مستويـــة مقـــاس 5 | 65 | مستودعات الشئون الصحية بمحافظة جدة
126650226 | 4215162700700 | MOUTH MIRROR, FRONT SURFACE, METRIC SIMPLE STEM, AUTOCLAVABLE, RADUIM COATED, SIZE 5, 12/BOX | مرآة أسنان مكبرة مقاس 5 | 69 | مستودعات الشئون الصحية بمحافظة جدة
126650227 | 4215162700000 | MIRROR, DENTAL, MOUTH, SIZE 5, METRIC SIMPLE STEM, AUTOCLAVABLE | مرأة اسنان مقاس 5 | 44 | مستودعات الشئون الصحية بمحافظة جدة
126650228 | 4215162700800 | MOUTH MIRROR, PLANE SURFACE, METRIC SIMPLE STEM AUTOCLAVABLE, SIZE 3 (12/BOX) | مرآة أسنــان عاديـة مقـــاس 6 | 30 | مستودعات الشئون الصحية بمحافظة جدة
126650800 | 4215245312100 | COMPOSITE, LIGHT CURE REFILL SHADE A 3.5 | اعادة تعبئة الكمبوزيت | 58 | مستودعات الشئون الصحية بمحافظة جدة
126650801 | 4215245312600 | COMPOSITE, LIGHT CURE REFILL SHADE A1 | اعادة تعبئة الكمبوزيت | 57 | مستودعات الشئون الصحية بمحافظة جدة
126651242 | 4215250801200 | DENTAL LONG NEEDLE, METRIC GAUGE 30 (0.30X35MM), STERILE, 100/BOX | ابر لمحاقن الكاربول | 95 | مستودعات الشئون الصحية بمحافظة جدة
126651245 | 4215250801600 | DENTAL SHORT NEEDLE, METRIC GAUGE 27 (0.40X25MM), STERILE, 100/BOX | ابر لمحاقن الكربول | 107 | مستودعات الشئون الصحية بمحافظة جدة
126680013 | 4215242400600 | MATERIAL, ROOT CANAL REPAIR, MINERAL TRIOXIDE AGGREGATE | مادة لإصلاح قناة العصب | 28 | مستودعات الشئون الصحية بمحافظة جدة
126680018 | 4215242402800 | ROOT CANAL SEALER, RESIN BASED, SILVER FREE, HIGH RADIO-OPACITY, LITTLE POLYMERIZATION SHRINKAGE, LOW SOLUBILITY , VERY HIGH DIMENSI ONAL STABI LITY, VERY LOW SOLUBILITY, NO DISCOLORATIONS, NO RELEASE OF FORMALDEHYDE, TISSUE COMPATIBILITY, 1 TUBE BASE + 1 TUBE CATAL YST | حشو مبطن لقناة العصب (بودرة+محلول)خالي من الفضة | 81 | مستودعات الشئون الصحية بمحافظة جدة
126680038 | 4215247708400 | GUTTA PERCHA POINTS, RADIO-OPAQUE, STANDARDIZED, SIZE 45/0.04, 80-120/BOX | أقلام جوتا بيركا0,04 | 24 | مستودعات الشئون الصحية بمحافظة جدة
126680040 | 4215247703000 | GUTTA PERCHA POINTS, RADIO-OPAQUE, STANDARDIZED, SIZE 40/0.06, 80-120/BOX | أقلام جوتا بيركا 0.06 | 24 | مستودعات الشئون الصحية بمحافظة جدة
126680048 | 4215247707000 | GUTTA PERCHA POINTS, RADIO-OPAQUE, NON-STANDARDIZED, SIZE X FINE, 80-120/BOX | أقلام جوتا بيركا مقاس دقيق جداً | 17 | مستودعات الشئون الصحية بمحافظة جدة
126680050 | 4215247709500 | GUTTA PERCHA POINTS, RADIO-OPAQUE, STANDARDIZED, SIZE 60/0.04, 80-120/BOX | أقلام جوتا بيركا مقاس دقيق | 23 | مستودعات الشئون الصحية بمحافظة جدة
126680052 | 4215247709200 | GUTTA PERCHA POINTS, RADIO-OPAQUE, NON-STANDARDIZED, SIZE MEDIUM-FINE, 80-120/BOX | أقلام جوتا بيركا مقاس متوسط دقيق | 51 | مستودعات الشئون الصحية بمحافظة جدة
126680057 | 4215248302500 | PAPER POINTS, PRE-STERILIZED CELLS, SIZE 30, 200POINTS/BOX | اقماع ورقية مقاس 30 | 124 | مستودعات الشئون الصحية بمحافظة جدة
126680064 | 4215162058200 | K-FILE, STAINLESS STEEL, PRE-INSERTED SILICONE STOPS, LENGTH 21MM, SIZE 8, 6/BOX | مبارد لقناة العصب بمقبض بلاستيك طول 21 مقاس 8 | 177 | مستودعات الشئون الصحية بمحافظة جدة
126680066 | 4215162007900 | FILES, DENTAL, SIZE 8, LENGTH 25, PLASTIC HANDLE, CHANNEL NERVE | مبارد لقناة العصب بمقبض بلاستيك طول 25 مقاس 8 | 149 | مستودعات الشئون الصحية بمحافظة جدة
126680070 | 4215162000300 | FILE, DENTAL, LENGTH 21MM, SIZE 10, K FILE, STAINLESS STEEL, PRE INSERTED, SILICONE STOPS, COLOR CODED HANDLES, WHITE | مبارد لقناة العصب بمقبض بلاستيك طول 21 مقاس 10 | 81 | مستودعات الشئون الصحية بمحافظة جدة
126680072 | 4215162058000 | K-FILE, STAINLESS STEEL, PRE-INSERTED SILICONE STOPS, LENGTH 25MM, SIZE 10, 6/BOX | مبارد لقناة العصب بمقبض بلاستيك طول 25 مقاس 10 | 113 | مستودعات الشئون الصحية بمحافظة جدة
126680074 | 4215162057200 | K-FILE, STAINLESS STEEL, PRE-INSERTED SILICONE STOPS, LENGTH 31MM, SIZE 10, 6/BOX | مبارد لقناة العصب بمقبض بلاستيك طول 31 مقاس 10 | 230 | مستودعات الشئون الصحية بمحافظة جدة
126680076 | 4215162058800 | K-FILE, STAINLESS STEEL, PRE-INSERTED SILICONE STOPS, LENGTH 21MM, SIZE 15, 6/BOX | مبارد لقناة العصب طول 21 مقاس 15 | 61 | مستودعات الشئون الصحية بمحافظة جدة
126680078 | 4215162057900 | K-FILE, STAINLESS STEEL, PRE-INSERTED SILICONE STOPS, LENGTH 25MM, SIZE 15, 6/BOX | مبارد لقناة العصب بمقبض بلاستيك طول 25 مقاس 15 | 175 | مستودعات الشئون الصحية بمحافظة جدة
126680080 | 4215162057100 | K-FILE, STAINLESS STEEL, PRE-INSERTED SILICONE STOPS, LENGTH 31MM, SIZE 15, 6/BOX | مبارد لقناة العصب بمقبض بلاستيك طول 31 مقاس 15 | 135 | مستودعات الشئون الصحية بمحافظة جدة
126680082 | 4215162058700 | K-FILE, STAINLESS STEEL, PRE-INSERTED SILICONE STOPS, LENGTH 21MM, SIZE 20, 6/BOX | مبارد لقناة العصب طول 21 مقاس 20 | 179 | مستودعات الشئون الصحية بمحافظة جدة
126680084 | 4215162057800 | K-FILE, STAINLESS STEEL, PRE-INSERTED SILICONE STOPS, LENGTH 25MM, SIZE 20, 6/BOX | مبارد لقناة العصب بمقبض بلاستيك طول 25 مقاس 20 | 163 | مستودعات الشئون الصحية بمحافظة جدة
126680086 | 4215162057000 | K-FILE, STAINLESS STEEL, PRE-INSERTED SILICONE STOPS, LENGTH 31MM, SIZE 20, 6/BOX | مبارد لقناة العصب بمقبض بلاستيك طول 31 مقاس 20 | 109 | مستودعات الشئون الصحية بمحافظة جدة
126680088 | 4215162058600 | K-FILE, STAINLESS STEEL, PRE-INSERTED SILICONE STOPS, LENGTH 21MM, SIZE 25, 6/BOX | مبارد لقناة العصب بمقبض بلاستيك طول 21 مقاس 25 | 105 | مستودعات الشئون الصحية بمحافظة جدة
126680090 | 4215162057700 | K-FILE, STAINLESS STEEL, PRE-INSERTED SILICONE STOPS, LENGTH 25MM, SIZE 25, 6/BOX | مبرد لقناة العصب طول 25 مقاس 25 | 135 | مستودعات الشئون الصحية بمحافظة جدة
126680092 | 4215162052900 | K-FILE, STAINLESS STEEL, PRE-INSERTED SILICONE STOPS, LENGTH 31MM, SIZE 25, 6/BOX | مبارد لقناة العصب بمقبض بلاستيك طول 31 مقاس 25 | 100 | مستودعات الشئون الصحية بمحافظة جدة
126680094 | 4215162058500 | K-FILE, STAINLESS STEEL, PRE-INSERTED SILICONE STOPS, LENGTH 21MM, SIZE 30, 6/BOX | مبارد لقناة العصب بمقبض بلاستيك طول 21 مقاس 30 | 77 | مستودعات الشئون الصحية بمحافظة جدة
126680096 | 4215162057600 | K-FILE, STAINLESS STEEL, PRE-INSERTED SILICONE STOPS, LENGTH 25MM, SIZE 30, 6/BOX | مبارد لقناة العصب بمقبض بلاستيك طول 25 مقاس 30 | 112 | مستودعات الشئون الصحية بمحافظة جدة
126680098 | 4215162042000 | K-FILE, STAINLESS STEEL, PRE-INSERTED SILICONE STOPS, LENGTH 31MM, SIZE 30, 6/BOX | مبارد لقناة العصب بمقبض بلاستيك طول 31 مقاس 30 | 75 | مستودعات الشئون الصحية بمحافظة جدة
126680100 | 4215162058400 | K-FILE, STAINLESS STEEL, PRE-INSERTED SILICONE STOPS, LENGTH 21MM, SIZE 35, 6/BOX | مبارد لقناة العصب بمقبض بلاستيك طول 21 مقاس 35 | 77 | مستودعات الشئون الصحية بمحافظة جدة
126680102 | 4215162057500 | K-FILE, STAINLESS STEEL, PRE-INSERTED SILICONE STOPS, LENGTH 25MM, SIZE 35, 6/BOX | مبارد لقناة العصب بمقبض بلاستيك طول 25 مقاس 35 | 89 | مستودعات الشئون الصحية بمحافظة جدة
126680104 | 4215162042100 | K-FILE, STAINLESS STEEL, PRE-INSERTED SILICONE STOPS, LENGTH 31MM, SIZE 35, 6/BOX | مبارد لقتاة العصب بمقبض بلاستيك طول 31 مقاس 35 | 18 | مستودعات الشئون الصحية بمحافظة جدة
126680106 | 4215162008300 | FILES, DENTAL, SIZE 40, LENGTH 21, PLASTIC HANDLE, NERVE | مبارد لقناة العصب بمقبض بلاستيك طول 21 مقاس 40 | 29 | مستودعات الشئون الصحية بمحافظة جدة
126680108 | 4215162008400 | FILES, DENTAL, SIZE 40, LENGTH 25, PLASTIC HANDLE, CHANNEL NERVE | مبارد لقناة العصب بمقبض بلاستيك طول 25 مقاس 40 | 64 | مستودعات الشئون الصحية بمحافظة جدة
126680110 | 4215162042200 | K-FILE, STAINLESS STEEL, PRE-INSERTED SILICONE STOPS, LENGTH 31MM, SIZE 40, 6/BOX | مبارد لقناة العصب بمقبض بلاستيك طول 31 مقاس 40 | 48 | مستودعات الشئون الصحية بمحافظة جدة
126680112 | 4215162041500 | K-FILE, STAINLESS STEEL, PRE-INSERTED SILICONE STOPS, LENGTH 21MM, SIZE 45-80, 6/BOX | مبارد لقناة العصب بمقبض بلاستيك طول 21 مقاس 45-80 | 67 | مستودعات الشئون الصحية بمحافظة جدة
126680114 | 4215162057400 | K-FILE, STAINLESS STEEL, PRE-INSERTED SILICONE STOPS, LENGTH 25MM, SIZE 45-80, 6/BOX | مبارد لقناة العصب بمقبض بلاستيك طول 25 مقاس 45-80 | 70 | مستودعات الشئون الصحية بمحافظة جدة
126680116 | 4215162056900 | K-FILE, STAINLESS STEEL, PRE-INSERTED SILICONE STOPS, LENGTH 31MM, SIZE 45-80, 6/BOX | مبارد لقناة العصب بمقبض بلاستيك طول 31 مقاس 45-80 | 69 | مستودعات الشئون الصحية بمحافظة جدة
126680118 | 4215162058100 | K-FILE, STAINLESS STEEL, PRE-INSERTED SILICONE STOPS, LENGTH 21MM, SIZE 90-140, 6/BOX | مبارد لقناة العصب بمقبض بلاستيك طول 21 مقاس 90-140 | 23 | مستودعات الشئون الصحية بمحافظة جدة
126680120 | 4215162041900 | K-FILE, STAINLESS STEEL, PRE-INSERTED SILICONE STOPS, LENGTH 25MM, SIZE 90-140, 6/BOX | مبارد لقناة العصب بمقبض بلاستيك طول 25 مقاس 90-140 | 31 | مستودعات الشئون الصحية بمحافظة جدة
126680122 | 4215162042300 | K-FILE, STAINLESS STEEL, PRE-INSERTED SILICONE STOPS, LENGTH 31MM, SIZE 90-140, 6/BOX | مبارد لقناة العصب بمقبض بلاستيك طول 31 مقاس 90-140 | 44 | مستودعات الشئون الصحية بمحافظة جدة
126680152 | 4215162009400 | FILES, DENTAL, SIZE 15, LENGTH 21, SURGICAL, PLASTIC HANDLE | مباردهيدستروم لقناةالعصب مقبض بلاستيك طول21مقاس 15 | 65 | مستودعات الشئون الصحية بمحافظة جدة
126680154 | 4215162019000 | FILE, DENTAL, SIZE 15, L25MM, 12X6, HEADSTORM, STAINLESS STEEL, PRE-INSERTED, SILICONE STOPS | مباردهيدستروم لقناةالعصب مقبض بلاستيك طول25مقاس 15 | 52 | مستودعات الشئون الصحية بمحافظة جدة
126680156 | 4215162040800 | H-FILE, STAINLESS STEEL, PRE-INSERTED SILICONE STOPS, LENGTH 31MM, SIZE 15, 6/BOX | مباردهيدستروم لقناةالعصب مقبض بلاستيك طول31مقاس 15 | 27 | مستودعات الشئون الصحية بمحافظة جدة
126680158 | 4215162038700 | H-FILE, STAINLESS STEEL, PRE-INSERTED SILICONE STOPS, LENGTH 21MM, SIZE 20, 6/BOX | مبارد هيدستروم لقناة العصب مقبض بالاستيك طول 21 مقاس 20 | 82 | مستودعات الشئون الصحية بمحافظة جدة
126680160 | 4215162039500 | H-FILE, STAINLESS STEEL, PRE-INSERTED SILICONE STOPS, LENGTH 25MM, SIZE 20, 6/BOX | مباردهيدستروم لقناةالعصب مقبض بلاستيك طول25مقاس 20 | 89 | مستودعات الشئون الصحية بمحافظة جدة
126680162 | 4215162040900 | H-FILE, STAINLESS STEEL, PRE-INSERTED SILICONE STOPS, LENGTH 31MM, SIZE 20, 6/BOX | مباردهيدستروم لقناةالعصب مقبض بلاستيك طول31مقاس 20 | 68 | مستودعات الشئون الصحية بمحافظة جدة
126680164 | 4215162038800 | H-FILE, STAINLESS STEEL, PRE-INSERTED SILICONE STOPS, LENGTH 21MM, SIZE 25, 6/BOX | مباردهيدستروم لقناةالعصب مقبض بلاستيك طول21مقاس 25 | 21 | مستودعات الشئون الصحية بمحافظة جدة
126680166 | 4215162039600 | H-FILE, STAINLESS STEEL, PRE-INSERTED SILICONE STOPS, LENGTH 25MM, SIZE 25, 6/BOX | مباردهيدستروم لقناةالعصب مقبض بلاستيك طول25مقاس 25 | 100 | مستودعات الشئون الصحية بمحافظة جدة
126680168 | 4215162041000 | H-FILE, STAINLESS STEEL, PRE-INSERTED SILICONE STOPS, LENGTH 31MM, SIZE 25, 6/BOX | مباردهيدستروم لقناةالعصب مقبض بلاستيك طول31مقاس 25 | 94 | مستودعات الشئون الصحية بمحافظة جدة
126680170 | 4215162038900 | H-FILE, STAINLESS STEEL, PRE-INSERTED SILICONE STOPS, LENGTH 21MM, SIZE 30, 6/BOX | مباردهيدستروم لقناةالعصب مقبض بلاستيك طول21مقاس 30 | 94 | مستودعات الشئون الصحية بمحافظة جدة
126680172 | 4215162039700 | H-FILE, STAINLESS STEEL, PRE-INSERTED SILICONE STOPS, LENGTH 25MM, SIZE 30, 6/BOX | مباردهيدستروم لقناةالعصب مقبض بلاستيك طول25مقاس 30 | 94 | مستودعات الشئون الصحية بمحافظة جدة
126680174 | 4215162041100 | H-FILE, STAINLESS STEEL, PRE-INSERTED SILICONE STOPS, LENGTH 31MM, SIZE 30, 6/BOX | مباردهيدستروم لقناةالعصب مقبض بلاستيك طول31مقاس 30 | 68 | مستودعات الشئون الصحية بمحافظة جدة
126680176 | 4215162039000 | H-FILE, STAINLESS STEEL, PRE-INSERTED SILICONE STOPS, LENGTH 21MM, SIZE 35, 6/BOX | مبارد لقناة العصب نوع هيدستروم طول 21 مقاس 35 | 32 | مستودعات الشئون الصحية بمحافظة جدة
126680178 | 4215162039800 | H-FILE, STAINLESS STEEL, PRE-INSERTED SILICONE STOPS, LENGTH 25MM, SIZE 35, 6/BOX | مباردهيدستروم لقناةالعصب مقبض بلاستيك طول25مقاس 35 | 50 | مستودعات الشئون الصحية بمحافظة جدة
126680180 | 4215162041200 | H-FILE, STAINLESS STEEL, PRE-INSERTED SILICONE STOPS, LENGTH 31MM, SIZE 35, 6/BOX | مباردهيدستروم لقناةالعصب مقبض بلاستيك طول31مقاس 35 | 37 | مستودعات الشئون الصحية بمحافظة جدة
126680182 | 4215162039100 | H-FILE, STAINLESS STEEL, PRE-INSERTED SILICONE STOPS, LENGTH 21MM, SIZE 40, 6/BOX | مباردهيدستروم لقناةالعصب مقبض بلاستيك طول21مقاس 40 | 50 | مستودعات الشئون الصحية بمحافظة جدة
126680184 | 4215162039900 | H-FILE, STAINLESS STEEL, PRE-INSERTED SILICONE STOPS, LENGTH 25MM, SIZE 40, 6/BOX | مباردهيدستروم لقناةالعصب مقبض بلاستيك طول25مقاس 40 | 30 | مستودعات الشئون الصحية بمحافظة جدة
126680186 | 4215162041300 | H-FILE, STAINLESS STEEL, PRE-INSERTED SILICONE STOPS, LENGTH 31MM, SIZE 40, 6/BOX | مباردهيدستروم لقناةالعصب مقبض بلاستيك طول31مقاس 40 | 48 | مستودعات الشئون الصحية بمحافظة جدة
126680188 | 4215162011100 | FILES, DENTAL, SIZE 45, LENGTH 21, SURGICAL, PLASTIC HANDLE | مباردهيدستروم لقناةالعصب مقبض بلاستيك طول21مقاس 45 | 37 | مستودعات الشئون الصحية بمحافظة جدة
126680190 | 4215162059000 | H-FILE, STAINLESS STEEL, PRE-INSERTED SILICONE STOPS, LENGTH 25MM, SIZE 45-80, 6/BOX | مباردهيدستروم لقناةالعصب مقبض بلاستيك طول25مقاس 45 | 37 | مستودعات الشئون الصحية بمحافظة جدة
126680192 | 4215162058900 | H-FILE, STAINLESS STEEL, PRE-INSERTED SILICONE STOPS, LENGTH 31MM, SIZE 45-80, 6/BOX | مباردهيدستروم لقناةالعصب مقبض بلاستيك طول31مقاس 45 | 35 | مستودعات الشئون الصحية بمحافظة جدة
126680194 | 4215162039200 | H-FILE, STAINLESS STEEL, PRE-INSERTED SILICONE STOPS, LENGTH 21MM, SIZE 90-140, 6/BOX | مباردهيدستروم لقناةالعصب مقبض بلاستيك طول21مقاس 50 | 37 | مستودعات الشئون الصحية بمحافظة جدة
126680196 | 4215162040700 | H-FILE, STAINLESS STEEL, PRE-INSERTED SILICONE STOPS, LENGTH 25MM, SIZE 90-140, 6/BOX | مباردهيدستروم لقناةالعصب مقبض بلاستيك طول25مقاس 50 | 33 | مستودعات الشئون الصحية بمحافظة جدة
126680198 | 4215162041400 | H-FILE, STAINLESS STEEL, PRE-INSERTED SILICONE STOPS, LENGTH 31MM, SIZE 90-140, 6/BOX | مباردهيدستروم لقناةالعصب مقبض بلاستيك طول31مقاس 50 | 41 | مستودعات الشئون الصحية بمحافظة جدة
126680304 | 4215162053300 | BARBED BROACH, ENDODONTIC, PLASTIC HANDLE, COLOR CODED, ASSORTED | إبر شائكة بمقبض بلاستيك لسحب العصب ,عدةأشكـال | 259 | مستودعات الشئون الصحية بمحافظة جدة
126680305 | 4215161703300 | GATES GLIDDEN DRILLS, STAINLESS STEEL, RA, LENGTH 32MM, SIZE 2, 6/BOX | مثقاب لقناة العصب مقاس2 | 43 | مستودعات الشئون الصحية بمحافظة جدة
126680306 | 4215162038200 | LENTULO SPIRAL PASTE FILLER, PASTE FILLER, RA, COLOR CODED, LENGTH 21MM, SIZE ASSORTED 1-4, 4/BOX | حامل حشوات تبطين العصب يركب على القبضةالبطيئةطول21 | 47 | مستودعات الشئون الصحية بمحافظة جدة
126680309 | 4215161702400 | GATES GLIDDEN DRILLS, STAINLESS STEEL, RA, LENGTH 32MM, SIZE 3, 6/BOX | مثقاب لقناة العصب مقاس 3 طول 15ملم | 20 | مستودعات الشئون الصحية بمحافظة جدة
126680312 | 4215161700400 | DRILL, DENTAL, SIZE 3, LENGTH 15MM, NERVE CHANNEL | مثاقيب لفتح قناةالعصب Gates-glidden 1-6 طول 15ملم | 40 | مستودعات الشئون الصحية بمحافظة جدة
126680313 | 4215163218300 | PEESO REAMERS, STAINLESS STEEL, RA, LENGTH 32MM, SIZE ASSORTED 1-6, 4/BOX | مثقاب القناة العصب Pesso reamers 1-6 | 14 | مستودعات الشئون الصحية بمحافظة جدة
126680314 | 4215163211100 | H-FILE L-21MM.SIZE 15-40 | مثاقيب لفتح قناةالعصب مقاس Pesso reamers 1 | 16 | مستودعات الشئون الصحية بمحافظة جدة
126680315 | 4215163215800 | PEESO REAMERS, STAINLESS STEEL, RA, LENGTH 32MM, SIZE 2, 4/BOX | مثقاب لقناةالعصب مقاس Pesso reamers 2 | 18 | مستودعات الشئون الصحية بمحافظة جدة
126680316 | 4215165600700 | ENDODONTIC FINGER SPREADER, STAINLESS STEEL, WITH PLASTIC HANDLE, SIZE 15-40 ASSORTED, (6/BOX) | موزع إصبعـي للجوتـا بيركــا,مشكل | 77 | مستودعات الشئون الصحية بمحافظة جدة
126680321 | 4215161703400 | GATES GLIDDEN DRILLS, STAINLESS STEEL, RA, LENGTH 32MM, SIZE ASSORTED 1 -6, 6/BOX | مثقاب لقناة العصب Gates glidden مقاس 4 طول 15ملم | 23 | مستودعات الشئون الصحية بمحافظة جدة
126680322 | 4215161703600 | GATES GLIDDEN DRILLS, STAINLESS STEEL, RA, LENGTH 32MM, SIZE 1, 6/BOX | مثقاب لقناة العصب Gates glidden مقاس 1 طول 15ملم | 19 | مستودعات الشئون الصحية بمحافظة جدة
126680500 | 4215162058300 | K-FILE, STAINLESS STEEL, PRE-INSERTED SILICONE STOPS, LENGTH 21MM, SIZE 6, 6/BOX | مبارد لقناة العصب طول 21 مقاس 6 | 100 | مستودعات الشئون الصحية بمحافظة جدة
126680501 | 4215162057300 | K-FILE, STAINLESS STEEL, PRE-INSERTED SILICONE STOPS, LENGTH 25MM, SIZE 6, 6/BOX | مبارد لقناة العصب طول 25 مقاس 6 | 150 | مستودعات الشئون الصحية بمحافظة جدة
126680577 | 4215247706900 | GUTTA PERCHA POINTS, RADIO-OPAQUE, NON-STANDARDIZED, SIZE FINE-FINE, 80-120/BOX | اقماع جوتا بيركا ثانوية مقاس دقيق جدا | 15 | مستودعات الشئون الصحية بمحافظة جدة
126680578 | 4215247709400 | GUTTA PERCHA POINTS, RADIO-OPAQUE, NON-STANDARDIZED, SIZE FINE-MEDIUM, 80-120/BOX | اقماع جوتا بيركا ثانوية مقاس دقيق متوسط | 35 | مستودعات الشئون الصحية بمحافظة جدة
126680579 | 4215247707200 | GUTTA PERCHA POINTS, RADIO-OPAQUE, NON-STANDARDIZED, SIZE MEDIUM-LARGE, 80-120/BOX | اقماع جوتا بيركا ثانوية مقاس متوسط كبير | 30 | مستودعات الشئون الصحية بمحافظة جدة
126680580 | 4215247707100 | GUTTA PERCHA POINTS, RADIO-OPAQUE, NON-STANDARDIZED, SIZE MEDIUM, 80-120/BOX | اقماع جوتا بيركا ثانوية مقاس متوسط | 37 | مستودعات الشئون الصحية بمحافظة جدة
126680581 | 4215247709300 | GUTTA PERCHA POINTS, RADIO-OPAQUE, NON-STANDARDIZED, SIZE LARGE, 80-120/BOX | اقماع جوتا بيركا ثانوية مقاس كبير | 35 | مستودعات الشئون الصحية بمحافظة جدة
126680584 | 4215248302100 | PAPER POINTS, PRE-STERILIZED CELLS, SIZE 45-80, 200POINTS/BOX | اقماع ورقية منوعة مقاس45-80 | 50 | مستودعات الشئون الصحية بمحافظة جدة
126680602 | 4215162053500 | ROTARY FILE: NICKLE TITANIUM, U-SHAPE AND RADIAL LAND, NON-CUTTING TIP, CONSTANT TAPER, TAPERING 0.04, LENGTH 21MM, SIZE 45, 6/BOX | مبارد نيكل تيتانيوم مقاس -4015 طول 21 زاوية .04 | 16 | مستودعات الشئون الصحية بمحافظة جدة
126680603 | 4215162053400 | ROTARY FILE: NICKLE TITANIUM, U-SHAPE AND RADIAL LAND, NON-CUTTING TIP, CONSTANT TAPER, TAPERING 0.04, LENGTH 25MM, SIZE 45, 6/BOX | مبارد نيكل تيتانيوم مقاس 45-60 طول 25 زاوية .04 | 24 | مستودعات الشئون الصحية بمحافظة جدة
126680604 | 4215162055700 | ROTARY FILE: NICKLE TITANIUM, U-SHAPE AND RADIAL LAND, NON-CUTTING TIP, CONSTANT TAPER, TAPERING 0.06, LENGTH 21MM, SIZE 15, 6/BOX | مبارد نيكل تيتانيوم مقاس 15 طول 21 زاوية .06 | 17 | مستودعات الشئون الصحية بمحافظة جدة
126680605 | 4215162055600 | ROTARY FILE: NICKLE TITANIUM, U-SHAPE AND RADIAL LAND, NON-CUTTING TIP, CONSTANT TAPER, TAPERING 0.06, LENGTH 25MM, SIZE 15, 6/BOX | مبارد نيكل تيتانيوم مقاس 15 طول 25 زاوية .06 | 40 | مستودعات الشئون الصحية بمحافظة جدة
126680608 | 4215162050200 | "ROTARY FILE: ORIFICE OPENER, NICKLE TITANIUM, U-SHAPE AND RADIAL LAND, NON-CUTTING TIP, TO SHAPE THE CORONAL THIRD OF THE CANAL, SI ZE 1-6 AS SO RTED, 6/BOX" | مبارد نيكل تيتانيوم مقاس 25 طول 17 زاوية .10 | 16 | مستودعات الشئون الصحية بمحافظة جدة
126680610 | 4215250308000 | RUBBER DAM CLAMP, STAINLESS STEEL, SHINY, SIZE 12A | ممسك للعازل المطاطي مقاس 12A | 20 | مستودعات الشئون الصحية بمحافظة جدة
126680615 | 4215162054800 | ROTARY FILE: NICKLE TITANIUM, U-SHAPE AND RADIAL LAND, NON-CUTTING TIP, CONSTANT TAPER, TAPERING 0.04, LENGTH 25MM, SIZE 20, 6/BOX | مبارد نيكل تيتانيوم مقاس 20 طول 25 زاوية .04 | 30 | مستودعات الشئون الصحية بمحافظة جدة
126680617 | 4215162054700 | ROTARY FILE: NICKLE TITANIUM, U-SHAPE AND RADIAL LAND, NON-CUTTING TIP, CONSTANT TAPER, TAPERING 0.04, LENGTH 25MM, SIZE 30, 6/BOX | مبارد نيكل تيتانيوم مقاس 30 طول 25 زاوية .04 | 50 | مستودعات الشئون الصحية بمحافظة جدة
126680619 | 4215162006200 | FILE, DENTAL, ENDODONTIC, ROTARY, LENGTH 40MM, SIZE 15, TAPERING 0.04, NICKEL TITANIUM ROTARY FILE, U SHAPE AND RADIAL LAND, NON CUT TING TIP | مبارد نيكل تيتانيوم مقاس 40 طول 25 زاوية .04 | 32 | مستودعات الشئون الصحية بمحافظة جدة
126680628 | 4215162050700 | ROTARY FILE: NICKLE TITANIUM, U-SHAPE AND RADIAL LAND, NON-CUTTING TIP, CONSTANT TAPER, TAPERING 0.06, LENGTH 25MM, SIZE 35, 6/BOX | مبارد نيكل تيتانيوم مقاس 35 طول 25 زاوية .06 | 30 | مستودعات الشئون الصحية بمحافظة جدة
126680629 | 4215162053700 | ROTARY FILE: NICKLE TITANIUM, U-SHAPE AND RADIAL LAND, NON-CUTTING TIP, CONSTANT TAPER, TAPERING 0.06, LENGTH 25MM, SIZE 40, 6/BOX | مبارد نيكل تيتانيوم مقاس 40 طول 25 زاوية .06 | 40 | مستودعات الشئون الصحية بمحافظة جدة
126690026 | 4215271400400 | RETAINER CASES, DURABLE, LATCHABLE DIFFERENT COLOR PLASTIC, SIZE SMALL | علبة لمثبت التقويم المتحرك بسلسلة مقاس صغير | 65 | مستودعات الشئون الصحية بمحافظة جدة
126690116 | 4215270000700 | "ORTHODONTIC BRACKET ADHESIVE KIT LIGHT CURE, GLASS IONOMER BASE FLUORIDE-RELEASING FOR BONDING CERAMIC, METAL AND PLASTIC BRACKETS, ONE STEP (N O MIX) KIT CONTAINS: ETCHING GEL, DISPOSABLE BRUSHES (50 OR MORE), SPECIAL HANDLES OR DISPOSABLE TIPS" | مادة لاصقة للتقويم | 16 | مستودعات الشئون الصحية بمحافظة جدة
126690119 | 4215270000600 | ORTHODONTIC BRACKET ADHESIVE KIT DUAL CURE, GLASS IONOMER BASE FLUORIDE-RELEASING FOR BONDING CERAMIC, METAL AND PLASTIC BRACKETS, O NE STEP (N O MIX) KIT CONTAINS: ETCHING GEL, DISPOSABLE BRUSHES (50 OR MORE), SPECIAL HANDLES OR DISPOSABLE TIPS | سائل لاصق للتقويم | 50 | مستودعات الشئون الصحية بمحافظة جدة
126700118 | 4215150305300 | STAINLESS STEEL CROWN ANATOMICAL DECIDUOUS CROWNS, COMPLETE KIT CONTAINS ASSORTMENT OF 48 DIFFERENT SIZE PRE-CRIMPED, PRE-CONTOURED, THE KIT CO NTAINS TOTAL OF NOT LESS THAN 144 CROWNS IN A PLASTIC CONTAINER MARKED FOR EACH SIZE | طقم تيجــان ستانلس ستيل كامل للأطفال | 12 | مستودعات الشئون الصحية بمحافظة جدة
126700120 | 4215150301500 | STAINLESS STEEL CROWN FOR REPLACEMENT OF DECIDUOUS LEFT UPPER LATERAL INCISOR SIZE 6 | تيجان ستينلس ستيل للضرس اللبني الاول العلوي يمين مقاس 3 | 13 | مستودعات الشئون الصحية بمحافظة جدة
126700122 | 4215150301600 | STAINLESS STEEL CROWN FOR REPLACEMENT OF DECIDUOUS RIGHT UPPER CENTRAL INCISOR SIZE 5 | تيجان ستينلس ستيل للضرس اللبني الاول العلوي يمين مقاس 4 | 20 | مستودعات الشئون الصحية بمحافظة جدة
126700124 | 4215150305700 | STAINLESS STEEL CROWN ANATOMICAL PRE-CRIMPED PRE-CONTOURED DECIDUOUS CROWNS FOR FIRST UPPER RIGHT MOLAR SIZE: 5 (5/BOX) | تيجان ستينلس ستيل للضرس اللبني الاول العلوي يمين مقاس 5 | 7 | مستودعات الشئون الصحية بمحافظة جدة
126700125 | 4215150305800 | STAINLESS STEEL CROWN ANATOMICAL PRE-CRIMPED PRE-CONTOURED DECIDUOUS CROWNS FOR FIRST UPPER RIGHT MOLAR SIZE: 6 (5/BOX) | تيجان ستينلس ستيل للضرس اللبني الاول العلوي يمين مقاس 6 | 15 | مستودعات الشئون الصحية بمحافظة جدة
126700127 | 4215150301100 | STAINLESS STEEL CROWN FOR REPLACEMENT OF DECIDUOUS LEFT UPPER LATERAL INCISOR SIZE 1 | تيجان ستينلس ستيل للضرس اللبني الاول العلوي يسار مقاس 3 | 20 | مستودعات الشئون الصحية بمحافظة جدة
126700128 | 4215150301200 | STAINLESS STEEL CROWN FOR REPLACEMENT OF DECIDUOUS LEFT UPPER LATERAL INCISOR SIZE 2 | تيجان ستينلس ستيل للضرس اللبني الاول العلوي يسار مقاس 4 | 13 | مستودعات الشئون الصحية بمحافظة جدة
126700130 | 4215150306700 | STAINLESS STEEL CROWN ANATOMICAL PRE-CRIMPED PRE-CONTOURED DECIDUOUS CROWNS FOR FIRST UPPER LEFT MOLAR SIZE: 5 (5/BOX) | تيجان ستينلس ستيل للضرس اللبني الاول العلوي يسار مقاس 5 | 13 | مستودعات الشئون الصحية بمحافظة جدة
126700131 | 4215150301300 | STAINLESS STEEL CROWN FOR REPLACEMENT OF DECIDUOUS LEFT UPPER LATERAL INCISOR SIZE 3 | تيجان ستينلس ستيل للضرس اللبني الاول العلوي يسار مقاس 6 | 11 | مستودعات الشئون الصحية بمحافظة جدة
126700132 | 4215150308500 | STAINLESS STEEL CROWN ANATOMICAL PRE-CRIMPED PRE-CONTOURED DECIDUOUS CROWNS FOR FIRST LOWER LEFT MOLAR SIZE: 3 (5/BOX) | تيجان ستينلس ستيل للضرس اللبني الاول السفلي يسار مقاس 3 | 15 | مستودعات الشئون الصحية بمحافظة جدة
126700134 | 4215150308600 | STAINLESS STEEL CROWN ANATOMICAL PRE-CRIMPED PRE-CONTOURED DECIDUOUS CROWNS FOR FIRST LOWER LEFT MOLAR SIZE: 4 (5/BOX) | تيجان ستينلس ستيل للضرس اللبني الاول السفلي يسار مقاس 4 | 15 | مستودعات الشئون الصحية بمحافظة جدة
126700135 | 4215150308700 | STAINLESS STEEL CROWN ANATOMICAL PRE-CRIMPED PRE-CONTOURED DECIDUOUS CROWNS FOR FIRST LOWER LEFT MOLAR SIZE: 5 (5/BOX) | تيجان ستينلس ستيل للضرس اللبني الاول السفلي يسار مقاس 5 | 20 | مستودعات الشئون الصحية بمحافظة جدة
126700136 | 4215150334000 | PEDO CROWN, POLYCARBONATE ANTERIOR TEETH KIT | تيجان ستينلس ستيل للضرس اللبني الاول السفلي يسار مقاس 6 | 10 | مستودعات الشئون الصحية بمحافظة جدة
126700137 | 4215150307500 | STAINLESS STEEL CROWN ANATOMICAL PRE-CRIMPED PRE-CONTOURED DECIDUOUS CROWNS FOR FIRST LOWER RIGHT MOLAR SIZE: 3 (5/BOX) | تيجان ستينلس ستيل للضرس اللبني الاول السفلي يمين مقاس 3 | 13 | مستودعات الشئون الصحية بمحافظة جدة
126700138 | 4215150300700 | PREFABRICATED CROWNS MADE OF POLYCARBONATE RESIN REFILL UPPER RIGHT CENTRAL 10 | تيجان ستينلس ستيل للضرس اللبني الاول السفلي يمين مقاس 4 | 23 | مستودعات الشئون الصحية بمحافظة جدة
126700139 | 4215150300800 | STAINLESS STEEL CROWN FOR REPLACEMENT OF DECIDUOUS LEFT UPPER CENTRAL INCISOR SIZE 4 | تيجان ستينلس ستيل للضرس اللبني الاول السفلي يمين مقاس 5 | 15 | مستودعات الشئون الصحية بمحافظة جدة
126700140 | 4215150300900 | STAINLESS STEEL CROWN FOR REPLACEMENT OF DECIDUOUS LEFT UPPER CENTRAL INCISOR SIZE 5 | تيجان ستينلس ستيل للضرس اللبني الاول السفلي يمين مقاس 6 | 10 | مستودعات الشئون الصحية بمحافظة جدة
126700141 | 4215150306000 | STAINLESS STEEL CROWN ANATOMICAL PRE-CRIMPED PRE-CONTOURED DECIDUOUS CROWNS FOR SECOND UPPER RIGHT MOLAR SIZE: 3 (5/BOX) | تيجان ستينلس ستيل للضرس اللبني الثاني العلوي يمين مقاس 3 | 70 | مستودعات الشئون الصحية بمحافظة جدة
126700142 | 4215150306100 | STAINLESS STEEL CROWN ANATOMICAL PRE-CRIMPED PRE-CONTOURED DECIDUOUS CROWNS FOR SECOND UPPER RIGHT MOLAR SIZE: 4 (5/BOX) | تيجان ستينلس ستيل للضرس اللبني الثاني العلوي يمين مقاس 4 | 11 | مستودعات الشئون الصحية بمحافظة جدة
126700143 | 4215150306200 | STAINLESS STEEL CROWN ANATOMICAL PRE-CRIMPED PRE-CONTOURED DECIDUOUS CROWNS FOR SECOND UPPER RIGHT MOLAR SIZE: 5 (5/BOX) | تيجان ستينلس ستيل للضرس اللبني الثاني العلوي يمين مقاس 5 | 15 | مستودعات الشئون الصحية بمحافظة جدة
126700144 | 4215150306300 | STAINLESS STEEL CROWN ANATOMICAL PRE-CRIMPED PRE-CONTOURED DECIDUOUS CROWNS FOR SECOND UPPER RIGHT MOLAR SIZE: 6 (5/BOX) | تيجان ستينلس ستيل للضرس اللبني الثاني العلوي يمين مقاس 6 | 8 | مستودعات الشئون الصحية بمحافظة جدة
126700147 | 4215150307000 | STAINLESS STEEL CROWN ANATOMICAL PRE-CRIMPED PRE-CONTOURED DECIDUOUS CROWNS FOR SECOND UPPER LEFT MOLAR SIZE: 3 (5/BOX) | تيجان ستينلس ستيل للضرس اللبني الثاني العلوي يسار مقاس 3 | 15 | مستودعات الشئون الصحية بمحافظة جدة
126700154 | 4215150307100 | STAINLESS STEEL CROWN ANATOMICAL PRE-CRIMPED PRE-CONTOURED DECIDUOUS CROWNS FOR SECOND UPPER LEFT MOLAR SIZE: 4 (5/BOX) | تيجان ستينلس ستيل للضرس اللبني الثاني العلوي يسار مقاس 4 | 20 | مستودعات الشئون الصحية بمحافظة جدة
126700156 | 4215150307200 | CROWN, STAINLESS STEEL ANATOMICAL PRE-CRIMPED PRE-CONTOURED DECIDUOUS CROWNS FOR SECOND UPPER LEFT MOLAR SIZE: 5 (5/BOX) | تيجان ستينلس ستيل للضرس اللبني الثاني العلوي يسار مقاس 5 | 13 | مستودعات الشئون الصحية بمحافظة جدة
126700157 | 4215150307300 | STAINLESS STEEL CROWN ANATOMICAL PRE-CRIMPED PRE-CONTOURED DECIDUOUS CROWNS FOR SECOND UPPER LEFT MOLAR SIZE: 6 (5/BOX) | تيجان ستينلس ستيل للضرس اللبني الثاني العلوي يسار مقاس 6 | 8 | مستودعات الشئون الصحية بمحافظة جدة
126700158 | 4215150301800 | STAINLESS STEEL CROWN FOR REPLACEMENT OF DECIDUOUS RIGHT UPPER LATERAL INCISOR SIZE 4 | تيجان ستينلس ستيل للضرس اللبني الثاني السفلي يسار مقاس 3 | 15 | مستودعات الشئون الصحية بمحافظة جدة
126700160 | 4215150301900 | STAINLESS STEEL CROWN FOR REPLACEMENT OF DECIDUOUS RIGHT UPPER LATERAL INCISOR SIZE 6 | تيجان ستينلس ستيل للضرس اللبني الثاني السفلي يسار مقاس 4 | 20 | مستودعات الشئون الصحية بمحافظة جدة
126700162 | 4215150309200 | STAINLESS STEEL CROWN ANATOMICAL PRE-CRIMPED PRE-CONTOURED DECIDUOUS CROWNS FOR SECOND LOWER LEFT MOLAR SIZE: 5 (5/BOX) | تيجان ستينلس ستيل للضرس اللبني الثاني السفلي يسار مقاس 5 | 15 | مستودعات الشئون الصحية بمحافظة جدة
126700163 | 4215150309300 | STAINLESS STEEL CROWN ANATOMICAL PRE-CRIMPED PRE-CONTOURED DECIDUOUS CROWNS FOR SECOND LOWER LEFT MOLAR SIZE: 6 (5/BOX) | تيجان ستينلس ستيل للضرس اللبني الثاني السفلي يسار مقاس 6 | 11 | مستودعات الشئون الصحية بمحافظة جدة
126700164 | 4215150308000 | STAINLESS STEEL CROWN ANATOMICAL PRE-CRIMPED PRE-CONTOURED DECIDUOUS CROWNS FOR SECOND LOWER RIGHT MOLAR SIZE: 3 (5/BOX) | تيجان ستينلس ستيل للضرس اللبني الثاني السفلي يمين مقاس 3 | 15 | مستودعات الشئون الصحية بمحافظة جدة
126700166 | 4215150308100 | STAINLESS STEEL CROWN ANATOMICAL PRE-CRIMPED PRE-CONTOURED DECIDUOUS CROWNS FOR SECOND LOWER RIGHT MOLAR SIZE: 4 (5/BOX) | تيجان ستينلس ستيل للضرس اللبني الثاني السفلي يمين مقاس 4 | 20 | مستودعات الشئون الصحية بمحافظة جدة
126700168 | 4215150308200 | STAINLESS STEEL CROWN ANATOMICAL PRE-CRIMPED PRE-CONTOURED DECIDUOUS CROWNS FOR SECOND LOWER RIGHT MOLAR SIZE: 5 (5/BOX) | تيجان ستينلس ستيل للضرس اللبني الثاني السفلي يمين مقاس 5 | 20 | مستودعات الشئون الصحية بمحافظة جدة
126700170 | 4215150308300 | STAINLESS STEEL CROWN ANATOMICAL PER-CRIMPED PRE-CONTOURED DECIDUOUS CROWNS FOR SECOND LOWER RIGHT MOLAR SIZE: 6 (5/BOX) | تيجان ستينلس ستيل للضرس اللبني الثاني السفلي يمين مقاس 6 | 8 | مستودعات الشئون الصحية بمحافظة جدة
126700180 | 4215210504700 | PERFORATED RIM-LOCK PEDIATRIC IMPRESSION TRAYS, UPPER AND LOWER, COMPLETE SET OF THREE SIZES: SMALL, MEDIUM AND LARGE | صواني لأخذ المقاسات للأطفال علوي وسفلي متعدد المقاسات | 20 | مستودعات الشئون الصحية بمحافظة جدة
126700185 | 4411150300000 | TRAY DESKTOP SMALL FLUORESCENT | صواني للجيلي الفلوري إستعمال مرةواحدةمقاس صغيرعلوي | 1 | مستودعات الشئون الصحية بمحافظة جدة
126700187 | 4215191300200 | FLUORIDE DISPOSABLE FOAM TRAYS (HINGED) FOR FLUORIDE GEL, MEDIUM 100/BOX | صواني للجيلي الفلوري إستعمال مرةواحدةمقاس وسط علوي | 1 | مستودعات الشئون الصحية بمحافظة جدة
126700189 | 4215191300300 | FLUORIDE DISPOSABLE FOAM TRAYS (HINGED) FOR FLUORIDE GEL, LARGE 100/BOX | صواني للجيلي الفلوري إستعمال مرةواحدةمقاس كبيرعلوي | 1 | مستودعات الشئون الصحية بمحافظة جدة
126700302 | 4215271214800 | STAINLESS STEEL BAND FOR FIRST DECIDUOUS MOLAR (UPPER AND LOWER RT/LT) SIZE 3, 5/BOX*4=20/BOX | حلقات ستينلس ستيل للضرس اللبني الأول علوي وسفلي يمين و يسار مقاس 3 | 3 | مستودعات الشئون الصحية بمحافظة جدة
126700303 | 4215271214500 | STAINLESS STEEL BAND FOR FIRST DECIDUOUS MOLAR (UPPER AND LOWER RT/LT) SIZE 4 (5/BOX * 4=20 BOX) | حلقات ستينلس ستيل للضرس اللبني الأول علوي وسفلي يمين و يسار مقاس 4 | 5 | مستودعات الشئون الصحية بمحافظة جدة
126700304 | 4215271214600 | STAINLESS STEEL BAND FOR FIRST DECIDUOUS MOLAR (UPPER AND LOWER RT/LT) SIZE 5, 5/BOX*4=20/BOX | حلقات ستينلس ستيل للضرس اللبني الأول علوي وسفلي يمين و يسار مقاس 5 | 6 | مستودعات الشئون الصحية بمحافظة جدة
126700305 | 4215271214700 | STAINLESS STEEL BAND FOR FIRST DECIDUOUS MOLAR (UPPER AND LOWER RT/LT) SIZE 6, 5/BOX*4=20/BOX | حلقات ستينلس ستيل للضرس اللبني الأول علوي وسفلي يمين و يسار مقاس 6 | 10 | مستودعات الشئون الصحية بمحافظة جدة
126700306 | 4215271214900 | STAINLESS STEEL BAND FOR SECOND DECIDUOUS MOLAR (UPPER AND LOWER RT/LT) SIZE 3, 5/BOX*4=20/BOX | حلقات ستينلس ستيل للضرس اللبني الثاني علوي وسفلي يمين و يسار مقاس 3 | 5 | مستودعات الشئون الصحية بمحافظة جدة
126700307 | 4215271215000 | STAINLESS STEEL BAND FOR SECOND DECIDUOUS MOLAR (UPPER AND LOWER RT/LT) SIZE 4, 5/BOX*4=20/BOX | حلقات ستينلس ستيل للضرس اللبني الثاني علوي وسفلي يمين و يسار مقاس 4 | 5 | مستودعات الشئون الصحية بمحافظة جدة
126700308 | 4215271215100 | STAINLESS STEEL BAND FOR SECOND DECIDUOUS MOLAR (UPPER AND LOWER RT/LT) SIZE 5, 5/BOX*4=20/BOX | حلقات ستينلس ستيل للضرس اللبني الثاني علوي وسفلي يمين و يسار مقاس 5 | 10 | مستودعات الشئون الصحية بمحافظة جدة
126700309 | 4215271215200 | STAINLESS STEEL BAND FOR SECOND DECIDUOUS MOLAR (UPPER AND LOWER RT/LT) SIZE 6, 5/BOX*4=20/BOX | حلقات ستينلس ستيل للضرس اللبني الثاني علوي وسفلي يمين و يسار مقاس 6 | 5 | مستودعات الشئون الصحية بمحافظة جدة
126710500 | 4215190200600 | DENTAL PROPHYLACTIC POWDER (SODIUM HYDROGEN CARBONATE), FLAVORED AND SUPPLIED IN AN INDIVIDUAL SACHET FOR SINGLE USE | معجون لتلميع الأسنان بطعم الليمون | 50 | مستودعات الشئون الصحية بمحافظة جدة
126720010 | 4215210504900 | PERFORATED EDENTULOUS IMPRESSION TRAYS COMPLETE SET OF 4, STAINLESS STEEL, UPPER AND LOWER, SIZES: SMALL, MEDIUM, LARGE AND X-LARGE | طقم صواني مقاسات مثقبةللفم الأدرد(أربعةمقاسات ) | 11 | مستودعات الشئون الصحية بمحافظة جدة
126720014 | 4215210505000 | PERFORATED EDENTULOUS IMPRESSION TRAYS, STAINLESS STEEL, UPPER AND LOWER, SMALL SIZE | صواني مقاسات مثقبة للفم الأدرد مقاس صغيــر | 20 | مستودعات الشئون الصحية بمحافظة جدة
126720018 | 4215210505100 | PERFORATED EDENTULOUS IMPRESSION TRAYS, STAINLESS STEEL, UPPER AND LOWER, LARGE SIZE | صواني مقاسات مثقبة للفم الأدرد مقاس كبيــر | 7 | مستودعات الشئون الصحية بمحافظة جدة
126720028 | 4215150500000 | "ETCHING GEL: 35-37.5% PHOSPHORIC ACID CONCENTRATION, IDEAL VISCOSITY, SYRINGE TIP DELIVERY, THE KIT SHOULD CONTAIN NOT LESS THAN 4 SYRINGES, M INIMUM 1.2ML OF PHOSPHORIC ACID/SYRINGE WITH MICRO TIPS" | حامض تخريش الاسنان | 300 | مستودعات الشئون الصحية بمحافظة جدة
126720092 | 4215242402200 | TEMPORARY CEMENT FOR CROWN AND BRIDGE KIT, EUGENOL FREE, BASE +CATALYST PASTES WITH MIXING PAD, 28G/KIT | طقم أسمنت مؤقت لتثبيت التيجان والجسور(قاعدة+مصلب ) | 119 | مستودعات الشئون الصحية بمحافظة جدة
126720096 | 4215248001100 | BITE REGISTRATION MATERIAL, VINYL POLYSILOXANE ULTRA FAST SETTING BITE REGISTRATION MATERIAL (AUTO MIX) | سليكون لأخذ عضة الأسنان | 200 | مستودعات الشئون الصحية بمحافظة جدة
126720098 | 4215246200200 | "CHAIR-SIDE SOFT DENTURE RELINE MATERIAL KIT, SOFT CONSISTENCY WITH IMPROVED FLOWRATE TO ACHIEVE PROPER THICKNESS, KIT CONTAINS ALL NECESSARY B RUSHES AND PRIMER" | طقم معجون لين لتبطين أطقم الأكريل ذاتي التبلمر | 30 | مستودعات الشئون الصحية بمحافظة جدة
126720100 | 4215251600800 | TISSUE CONDITIONER MATERIAL FOR DENTURE, POWDER AND LIQUID KIT WITH PLASTIC MIXING CUPS &amp;amp; SMALL SPATULA | طقم مـــادة مكيفــة للأنسجــة | 9 | مستودعات الشئون الصحية بمحافظة جدة
126720102 | 4215242402600 | UNIVERSAL BONDING MATERIAL COMPLETE KIT, LIGHT CURED, WITH APPLICATORS | طقم إلصاق | 37 | مستودعات الشئون الصحية بمحافظة جدة
126720118 | 4215242400200 | CEMENT, DUAL CURE RESIN LUTING CAPSULE, COMPLETE KIT, ADHESIVE LUTING, ALL-CERAMIC, ZIRCONIA, ALUMINA, METAL OR COMPOSITE, INDIRECT RESTORATION S, SELF ADHESIVE | طقم سمنت ثنائي التصلب (تجميلي) resin | 60 | مستودعات الشئون الصحية بمحافظة جدة
126720148 | 4215161410600 | "A Long, tapered, FUNNEL SHAPE TUNGSTEN CARBIDE bur for easier access in the pulp chamberSafe-ended, noncutting tip prevents penet ration of t he pulp chamber floor or the root canal walls" | سنابل حفرأسنان ماسيةدائريةرقم(018_524_001_314_806) | 495 | مستودعات الشئون الصحية بمحافظة جدة
126720150 | 4215161456700 | BUR: DIAMOND, FG, ROUND, MEDIUM COARSE, SIZE 2.3MM, ISO# 806-314-001-524-023 | سنابل حفرأسنان ماسيةدائريةرقم(023_524_001_314_806) | 429 | مستودعات الشئون الصحية بمحافظة جدة
126720152 | 4215161456800 | BUR: DIAMOND, FG, ROUND, MEDIUM COARSE, SIZE 1.4MM | سنابل حفرأسنان ماسيةدائريةرقم(014_524_001_314_806) | 312 | مستودعات الشئون الصحية بمحافظة جدة
126720156 | 4215161456600 | BUR: DIAMOND, FG, BARREL (DOUBLE CONE), MEDIUM COARSE, SIZE 3.1MM, ISO# 806-314-038-524-031 | سنابل حفرأسنان ماسيةرقم(031_524_038_314_806) | 150 | مستودعات الشئون الصحية بمحافظة جدة
126720162 | 4215163208500 | BUR CARBIDE CROSS CUT TAPERED FISSURE LONG ISO 500 316 171 007 010 | سنابل حفرأسنان ماسيه رقم(012-524-141-314-806) | 200 | مستودعات الشئون الصحية بمحافظة جدة
126720164 | 4215161456000 | BUR: DIAMOND, FG, CYLINDER, ROUND END, MEDIUM COARSE, SIZE 1.4MM, ISO# 806-314-141-524-014 | سنابل حفرأسنان ماسية رقم(014-524-141-314-806) | 250 | مستودعات الشئون الصحية بمحافظة جدة
126720172 | 4215161455100 | BUR: DIAMOND, FG, FLAME, SUPER FINE, SIZE 1.6MM, ISO# 806-314-249-504-016 | سنابل حفرأسنان ماسيةرقم(016-504-249-314-806) | 328 | مستودعات الشئون الصحية بمحافظة جدة
126720182 | 4215161455300 | BUR: DIAMOND, FG, TAPERED, ROUND END, MEDIUM COARSE, SIZE 1.6MM, ISO# 806-314-199-524-016 | سنابل حفر أسنان ماسيةرقم(016-524-199-313-806) | 182 | مستودعات الشئون الصحية بمحافظة جدة
126720186 | 4215161455200 | BUR: DIAMOND, FG, TAPERED, ROUND END, MEDIUM COARSE, SIZE 2.3MM, ISO# 806-314-199-524-023 | سنابل حفرأسنان ماسيةرقم(023-524-199-314-806) | 370 | مستودعات الشئون الصحية بمحافظة جدة
126720200 | 4215161455000 | BUR: DIAMOND, FG, FLAME, MEDIUM COARSE, SIZE 1.4MM, ISO# 806-314-249-524-014 | سنابل ماسية رقم(014-524-249-314-806) | 318 | مستودعات الشئون الصحية بمحافظة جدة
126720600 | 4215241202600 | BITE REGISTRATION WAX WAFER APPROXIMATELY 24/BOX | شمع لأخذ عضة السنان | 10 | مستودعات الشئون الصحية بمحافظة جدة
126730000 | 4215211400600 | AUTO MIX GUN FOR 1:1 IMPRESSION CARTRIDGE, 2X50ML | مسدس اتوماتيكي | 1 | مستودعات الشئون الصحية بمحافظة جدة
126730006 | 4215242501200 | HEAT CURE ACRYLIC RESIN POWDER, CROSS LINKED, VEINED ROSE COLOR, 25LB POWDER + 8LITER LIQUID + MIXING CUPS, POWDER PACKED IN HARD NY LON BAG IN SIDE A BARELL | بودرةإكريل حراري وردي اللون مجزع ذوروابط متقاطعـة | 15 | مستودعات الشئون الصحية بمحافظة جدة
126730010 | 4215242501100 | SELF CURE ACRYLIC RESIN POWDER, VEINED ROSE COLOR, 5LB POWDER + 2 LITER LIQUID + MIXING CUPS | بودرةإكريل ذاتي التبلمروردي (5 ليبرةبودرة+محلول) | 17 | مستودعات الشئون الصحية بمحافظة جدة
126730018 | 4215242501300 | SPECIAL TRAY RESIN COMPLETE KIT, HIGH IMPACT, SATIN FINISH WITHOUT POLISHING, 25LB POWDER APPROXIMATELY + 8LITER LIQUID + MIXING CUP S, POWDER PACKAGED IN HARD NYLON BAG INSIDE A BARELL | طقم أكريل لعمل ملاعق المقاسات الخاصة | 7 | مستودعات الشئون الصحية بمحافظة جدة
126730022 | 4215246300600 | STICKY WAX ROD 10-12/BOX | شمع لاصــــــق | 25 | مستودعات الشئون الصحية بمحافظة جدة
126730052 | 4215221300000 | LARGE WAX GRID RETENTION (MESH), 10/BOX | شبكة شمعية ذات ثقوب كبيرة | 1 | مستودعات الشئون الصحية بمحافظة جدة
126730089 | 4215242501700 | SELF CURE ACRYLIC RESIN TEMPORARY CROWN &amp; BRIDGE MATERIAL HIGH IMPACT (CLINICAL KIT) NOT LESS THAN 5 SHADES/KIT + LIQUID | اكريل ذاتي التفاعل للجسور و التيجان المؤقتة | 19 | مستودعات الشئون الصحية بمحافظة جدة
126730106 | 4215222000800 | DENTAL PLASTER OF PARIS, REGULAR SET APPROX. 50LB/DRUM | جبس أبيض للنماذج عبوة 50 كجم | 17 | مستودعات الشئون الصحية بمحافظة جدة
126730108 | 4215222001400 | DENTAL MODEL STONE APPROX. 50LB/DRUM | جبس حجري للنماذج ,عبوة 50 كجم | 36 | مستودعات الشئون الصحية بمحافظة جدة
126730110 | 4215222001500 | DENTAL DIESTONE APPROX. 50LB/DRUM | جبس حجري للجسور والتيجان ,عبوة 50 كجم | 22 | مستودعات الشئون الصحية بمحافظة جدة
126730114 | 4215222001300 | DENTAL SYNTHETIC STONE APPROX. 4.5KG/ PKG, PLASTIC CONTAINER | جبس حجري صناعي (شديد الصلابة) عبوة 4.5 كجم(للتركيبات الثابت | 20 | مستودعات الشئون الصحية بمحافظة جدة
126730160 | 4215242501400 | SELF CURE ACRYLIC RESIN KIT FOR TEMPORARY CROWN AND BRIDGE, 6-8 SHADES + LIQUID, PKG 1LB/COLOR | طقم أكريل لعمل التيجان والجسورالمؤقتة(عبوة معمل) | 18 | مستودعات الشئون الصحية بمحافظة جدة
126730188 | 4215245800700 | DIE SPACER GOLDEN + THINNER | سائل إزاحــة ذهـــــــــبي | 6 | مستودعات الشئون الصحية بمحافظة جدة
126730189 | 4215245800600 | DIE SPACER SILVER + THINNER | سائل ازاحة فضي | 8 | مستودعات الشئون الصحية بمحافظة جدة
126730255 | 4215247900500 | BLASTING MATERIAL ALUMINUM OXIDE ABRASIVE ALLOYS, PARTICLE SIZE 50 MICRONS, APPROXIMATELY 8KG | رمل تلميع اكسيد الالمنيوم مقاس 50 ميكرون | 5 | مستودعات الشئون الصحية بمحافظة جدة
126730256 | 4215180507800 | BLASTING MATERIAL SPECIAL ALUMINUM OXIDE, PARTICLE SIZE 100-120 MICRONS, APPROXIMATELY 8 KG | رمل تلميع اكسيد الالمنيوم مقاس 100-120 ميكرون | 8 | مستودعات الشئون الصحية بمحافظة جدة
126730257 | 4215180501400 | BLASTING MATERIAL SPECIAL ALUMINUM OXIDE FOR CHROME COBALT ALLOYS, PARTICLE SIZE 250MICRONS, APPROXIMATELY 8KG | رمل تلميع اكسيد الالمنيوم مقاس 250 ميكرون | 1 | مستودعات الشئون الصحية بمحافظة جدة
126730302 | 4215161454700 | BUR: DIAMOND, HP, TAPERED, FLAT END, MEDIUM COARSE, SIZE 1.8MM, ISO# 806-104-171-524-018 | سنابل ماسيه للمعمل رقم (018-524-171-104-806) | 25 | مستودعات الشئون الصحية بمحافظة جدة
126730329 | 4215224101300 | DOWEL PINS, MEDIUM SIZE WITH EFFECTIVE ANTI ROTATION,1000/BOX | مسامير مزدوجة مضادة للتدوير | 2 | مستودعات الشئون الصحية بمحافظة جدة
126730380 | 4215180507100 | DISC: RUBBER, PINK FOR PORCELAIN POLISH, EXTRA FINE, ISO# 658-900-372-515-220 | اقراص مطاطيةلتلميع البورسلين ورديةغايةالنعومة | 22 | مستودعات الشئون الصحية بمحافظة جدة
126730381 | 4215180507300 | DISC: RUBBER, DARK BROWN FOR CHROME COBALT POLISHING, ISO# 618-900-372-534-220 | اقراص مطاطيةلونهابني غامق لتلميع الكروم كوبالت | 7 | مستودعات الشئون الصحية بمحافظة جدة
126730382 | 4215180506400 | BUR: RUBBER POINTS, DARK BROWN FOR CHROME COBALT POLISHING, ISO# 658-900-114-534-070 | نقاط مطاطيةلونها بني غامق لتلميع الكروم كوبالت | 5 | مستودعات الشئون الصحية بمحافظة جدة
126730385 | 4215180509100 | BUR: RUBBER WHEEL, BROWN, PRE-POLISHER FOR METAL, ISO# 658-900-303-522-220 | عجلات مطاطية بنية اللون لتحضير التلميع للمعادن | 2 | مستودعات الشئون الصحية بمحافظة جدة
126730389 | 4215180506300 | BUR: RUBBER POINTS GREEN FOR HI-SHINE POLISH, HP, ISO# 658-104-292-503-045 | نقاط خضـراء مدببة للتلميـع السـاطع | 15 | مستودعات الشئون الصحية بمحافظة جدة
126730390 | 4215224101000 | DOWEL PINS SMALL SIZE WITH EFFECTIVE ANTI ROTATION, 1000/BOX | مسامير نحاسية لعمل موديلات التركيب حجم صغير | 6 | مستودعات الشئون الصحية بمحافظة جدة
126730450 | 4215248400600 | ACRYLIC ARTIFICIAL TEETH SET, SIZE LARGE, SHADE A2, 28 TEETH/SET (6 UPPER AND 6 LOWER ANTERIOR, 8 UPPER AND 8 LOWER POSTERIOR TEETH) | اسنان اكريلية size large shade A2 | 30 | مستودعات الشئون الصحية بمحافظة جدة
126730451 | 4215248400000 | ACRYLIC ARTIFICIAL TEETH SET, SIZE LARGE, SHADE A3, 28 TEETH/SET (6 UPPER AND 6 LOWER ANTERIOR, 8 UPPER AND 8 LOWER POSTERIOR TEETH) | اسنان اكريلية size large shade A3 | 50 | مستودعات الشئون الصحية بمحافظة جدة
126730452 | 4215248400100 | ACRYLIC ARTIFICIAL TEETH SET, SIZE LARGE, SHADE B2, 28 TEETH/SET (6 UPPER AND 6 LOWER ANTERIOR, 8 UPPER AND 8 LOWER POSTERIOR TEETH) | اسنان اكريلية size large shade B2 | 100 | مستودعات الشئون الصحية بمحافظة جدة
126730453 | 4215248400700 | ACRYLIC ARTIFICIAL TEETH SET, SIZE LARGE, SHADE B4, 28 TEETH/SET (6 UPPER AND 6 LOWER ANTERIOR, 8 UPPER AND 8 LOWER POSTERIOR TEETH) | اسنان اكريلية size large shade B4 | 50 | مستودعات الشئون الصحية بمحافظة جدة
126730454 | 4215248400800 | ACRYLIC ARTIFICIAL TEETH SET, SIZE MEDIUM, SHADE A2, 28 TEETH/SET (6 UPPER AND 6 LOWER ANTERIOR, 8 UPPER AND 8 LOWER POSTERIOR TEETH ) | اسنان اكريلية size medium shade A2 | 150 | مستودعات الشئون الصحية بمحافظة جدة
126730455 | 4215248400900 | ACRYLIC ARTIFICIAL TEETH SET, SIZE MEDIUM, SHADE A3, 28 TEETH/SET (6 UPPER AND 6 LOWER ANTERIOR, 8 UPPER AND 8 LOWER POSTERIOR TEETH ) | اسنان اكريلية size medium shade A3 | 60 | مستودعات الشئون الصحية بمحافظة جدة
126730456 | 4215248401000 | ACRYLIC ARTIFICIAL TEETH SET, SIZE MEDIUM, SHADE B2, 28 TEETH/SET (6 UPPER AND 6 LOWER ANTERIOR, 8 UPPER AND 8 LOWER POSTERIOR TEETH ) | اسنان اكريلية size medium shade B2 | 80 | مستودعات الشئون الصحية بمحافظة جدة
126730457 | 4215248400200 | TEETH, PREFORMED, SMALL, SHADE A2, ACRYLIC ARTIFICIAL TEETH, CONTAIN 28 TEETH | اسنان اكريلية size small shade A2 | 200 | مستودعات الشئون الصحية بمحافظة جدة
126730458 | 4215248400300 | ACRYLIC ARTIFICIAL TEETH SET, SIZE SMALL, SHADE A3, 28 TEETH/SET (6 UPPER AND 6 LOWER ANTERIOR, 8 UPPER AND 8 LOWER POSTERIOR TEETH) | اسنان اكريلية size small shade A3 | 115 | مستودعات الشئون الصحية بمحافظة جدة
126730459 | 4215248400400 | ACRYLIC ARTIFICIAL TEETH SET), SIZE SMALL, SHADE A2, 28 TEETH/SET (6 UPPER AND 6 LOWER ANTERIOR, 8 UPPER AND 8 LOWER POSTERIOR TEETH ) | اسنان اكريلية size small shade B2 | 90 | مستودعات الشئون الصحية بمحافظة جدة
126730460 | 4215242402300 | TEMPORARY CEMENT FOR CROWN AND BRIDGE, WITH EUGENOL, BASE + CATALYST PASTES, 65G/KIT | سمنت مؤقت للتيجان والجسور | 50 | مستودعات الشئون الصحية بمحافظة جدة
126750012 | 4215242402500 | BONDING KIT, 5TH GENERATION- ENAMEL AND DENTIN ETCHANT GEL IN SYRINGE WITH NOZZLES, ENAMEL AND DENTIN LIGHT CURE BONDING MATERIAL, B RUSH HANDL E + DISPOSABLE BRUSH TIPS OR FUZZY TIPS | طقم إعادة تعبئة للمادة اللاصقة للكمبوزيت | 114 | مستودعات الشئون الصحية بمحافظة جدة
126750013 | 4215245300000 | RESTORATIVE MATERIAL COMPOSITE CHEMICAL CURE W/LIGHT CURE OPTION FOR CORE BUILD UP | حشوات ايونمر زجاجي تبلمر ثلاثي (بالضوء + ثنائي كيميائياً) | 100 | مستودعات الشئون الصحية بمحافظة جدة
126750016 | 4215245311300 | GLASS IONOMER DUAL CURE LINER AND BASE MATERIAL : COMPLETE KIT OF POWDER + LIQUID + MIXING PADS + DISPENSER SCOOP MEASURE | أيونمر زجاجي ماده لتبطين الحشوات تصلب ثنائي (بالضوء وكيميائي | 133 | مستودعات الشئون الصحية بمحافظة جدة
126750017 | 4215242402400 | DENTAL MATERIAL MULTI PURPOSE DUAL CURE ADHESIVE (UNIVERSAL BONDING KIT) BOND TO PORCELAIN, METALS, AMALGAM, GLASS IONOMER, PRE-CURE D COMPOSIT E, ENAMEL AND DENTIN, COMPLETE KIT | مادة لاصقه متعددة الأغراض (لاصقه لكافة مواد الحشو)تصلب ثنائي | 118 | مستودعات الشئون الصحية بمحافظة جدة
126750018 | 4215245700300 | GLASS IONOMER LUTING CEMENT KIT, FILM THICKNESS LESS THAN OR EQUAL TO 25MICRON (ISO SPEC 9917/1991); WORKING TIME 2 MINUTES, SETTING TIME 3-7 M INUTES | سمنت أيونمر زجاجي (طقم كامل) | 280 | مستودعات الشئون الصحية بمحافظة جدة
126750045 | 4215190500600 | FLUORIDE VARNISH SINGLE DOSE, 50-100/PKG + DISPOSABLE BRUSH OR FUZZY TIPS | فلورايد فارنش | 50 | مستودعات الشئون الصحية بمحافظة جدة
126750068 | 4215180509000 | BUR: POLISHER, FLAME SHAPE FOR COMPOSITE, RA, ISO# 658-204-243- 502-030 | سنابل تلميع كمبوزيت رقم (030-502-243-204-658) مطاطية | 150 | مستودعات الشئون الصحية بمحافظة جدة
126750070 | 4215180508700 | BUR: POLISHER, SPINDLE SHAPE FOR COMPOSITE, RA, ISO# 658-204-243 -502-045 | سنابل تلميع كمبوزيت رقم (045-502-243-204-658) مطاطية | 37 | مستودعات الشئون الصحية بمحافظة جدة
126750072 | 4215180508800 | BUR: POLISHER, LENS SHAPE FOR COMPOSITE, RA, ISO# 658-204-303-502-100 | سنابل تلميع الكمبوزيت رقم (100-502-303-204-658) مطاطية | 175 | مستودعات الشئون الصحية بمحافظة جدة
126750074 | 4215180508600 | BUR: POLISHER, BULLET SHAPE FOR COMPOSITE, RA, ISO# 685-204-243-512-045 | سنابل تلميع كمبوزيت رقم (045-512-243-204-658) | 100 | مستودعات الشئون الصحية بمحافظة جدة
126750076 | 4215180508900 | BUR: POLISHER LENS SHAPE FOR COMPOSITE, RA, ISO# 568-204-304-512-100 | سنابل تلميع كمبوزيت رقم (100-512-304-204-568) | 125 | مستودعات الشئون الصحية بمحافظة جدة
126750086 | 4215180508500 | BUR: POLISHER, PORCELAIN, 10/BOX, ISO# 658-900-372-515-170 | مطاطات لتلميع البورسلين | 17 | مستودعات الشئون الصحية بمحافظة جدة
126750100 | 4215150333900 | CELLULOID CROWN FORMS FOR UPPER ANTERIOR PERMANENT TEETH (MENTION THE QUANTITY) | طقم تيجان سليولوزيه لأسنان البالغين | 3 | مستودعات الشئون الصحية بمحافظة جدة
126750601 | 4215245312700 | DENTAL COMPOSITE FILLING MATERIAL, HIGHLY ESTHETIC LIGHT CURED MATERIAL, NANOFILLERS TYPE, MINIMUM OF 5 SHADES KIT + BONDING AGENT + ACCESSORIE S | كمبوزيت نانوفيلر | 82 | مستودعات الشئون الصحية بمحافظة جدة
126750602 | 4215245312300 | COMPOMER RESTORATIVE MATERIAL KIT, LIGHT CURE OF DIFFERENT SHADES WITH BONDING AGENT AND ACCESSORIES | حشوات كمبوميرز | 90 | مستودعات الشئون الصحية بمحافظة جدة
126750604 | 4215162053200 | BARBED BROACH, ENDODONTIC, PLASTIC HANDLE, COLOR CODED, SIZE FINE | دبابيس شائكة مقاس 30 | 15 | مستودعات الشئون الصحية بمحافظة جدة
126750605 | 4215162053100 | BARBED BROACH, ENDODONTIC, PLASTIC HANDLE, COLOR CODED, SIZE X FINE | دبابيس شائكة مقاس 25 | 13 | مستودعات الشئون الصحية بمحافظة جدة
126750606 | 4215162053000 | BARBED BROACH, ENDODONTIC, PLASTIC HANDLE, COLOR CODED, SIZE XX FINE | دبابيس شائكة مقاس 20 | 33 | مستودعات الشئون الصحية بمحافظة جدة
126750607 | 4215168201600 | BARBED BROACH, ENDODONTIC, PLASTIC HANDLE, COLOR CODED, SIZE MEDIUM | دبابيس شائكة مقاس 35 | 12 | مستودعات الشئون الصحية بمحافظة جدة
126750609 | 4215190000300 | LENTULO SPIRAL PASTE FILLER, PASTE FILLER, RA, COLOR CODED, LENGTH 25MM, SIZE ASSORTED 1-4, 4/BOX | حامل حشوات تبطين العصب طول 25 ملم | 25 | مستودعات الشئون الصحية بمحافظة جدة
126750611 | 4215161456200 | BUR: DIAMOND, FG, CYLINDER SHORT, FLAT END, MEDIUM COARSE, SIZE 1.6MM, ISO# 806-314-107-524-016 | سنابل ماسية | 211 | مستودعات الشئون الصحية بمحافظة جدة
126750612 | 4215161456300 | BUR: DIAMOND, FG, CYLINDER SHORT, FLAT END, MEDIUM COARSE, SIZE 1.2MM, ISO# 806-314-107-524-012 | سنابل ماسية | 231 | مستودعات الشئون الصحية بمحافظة جدة
126750616 | 4215161457000 | BUR: DIAMOND, FG, CYLINDER, FLAT END, SHORT 2MM, MEDIUM COARSE, SIZE 0.9MM, ISO# 805-314-232-524-009 | سنابل ماسية | 210 | مستودعات الشئون الصحية بمحافظة جدة
126750625 | 4215161401000 | BUR: DIAMOND, FG, ISO# 806-314-175-514-014 | سنابل كربايد | 200 | مستودعات الشئون الصحية بمحافظة جدة
126750630 | 4215161457200 | BUR: CARBIDE, RA, INVERTED CONE, SIZE 1.8MM, ISO# 500-204-010-001-018 | سنابل كربايد | 83 | مستودعات الشئون الصحية بمحافظة جدة
126750632 | 4215161455800 | BUR: DIAMOND, FG, TAPERED FLAT END, MEDIUM COARSE, SIZE 2.3MM, ISO# 806-314-173-524-023 | سنابل ماسية | 85 | مستودعات الشئون الصحية بمحافظة جدة
126750636 | 4215161455400 | BUR: DIAMOND, FG, TAPERED, ROUND END, MEDIUM COARSE, SIZE 1.6MM, ISO# 806-314-198-524-016 | سنابل ماسية | 101 | مستودعات الشئون الصحية بمحافظة جدة
126750637 | 4215161455500 | BUR: DIAMOND, FG, TAPERED, ROUND END, MEDIUM COARSE, SIZE 1.4MM, ISO# 806-314-198-524-014 | سنابل ماسية | 117 | مستودعات الشئون الصحية بمحافظة جدة
126750638 | 4215161455600 | BUR: DIAMOND, FG, TAPERED, ROUND END, MEDIUM COARSE, SIZE 1.0MM, ISO# 806-314-198-524-010 | سنابل ماسية | 136 | مستودعات الشئون الصحية بمحافظة جدة
126750640 | 4215161456500 | BUR: DIAMOND, FG, ROUND EDGE WHEEL, MEDIUM COARSE, SIZE 4.0MM, ISO# 806-314-068-524-040 | سنابل ماسية | 122 | مستودعات الشئون الصحية بمحافظة جدة
126750644 | 4215250801500 | DENTAL LONG NEEDLE, METRIC GAUGE 25 (0.50X35MM), STERILE, 100/BOX | ابرة تخدير للاسنان | 40 | مستودعات الشئون الصحية بمحافظة جدة
226650236 | 4215163101200 | WILLIAMS-GOLDMAN FOX PERIODONTAL PROBE, STAINLESS STEEL, DOUBLE ENDED | مسبر ويليامز جولدمان | 1 | مستودعات الشئون الصحية بمحافظة جدة
226650242 | 4215164000400 | COLLEGE TWEEZERSS, CURVED, STAINLESS STEEL, SELF-LOCKING, SERRATED PATTERN | ملقط بقفــــــــل | 20 | مستودعات الشئون الصحية بمحافظة جدة
226650296 | 4215292400200 | ENDODONTIC MEASURING BLOCK, AUTOCLAVABLE, CONTAINS 30-40 DEPTH GUIDES INCLUDING HALF SIZES | اداة لقياس عمق قناة الجذر | 3 | مستودعات الشئون الصحية بمحافظة جدة
226650300 | 4215160300200 | "CALCIUM HYDROXIDE PREMIXED: READY TO USE TEMPORARY ROOT CANAL MATERIAL, INJECTABLE, KIT CONTAIN 1. FOUR SYRINGES, 2. TWENTY DELIVER YTIPS" | كالسيوم هيدروكسيد للحقن في قناة العصب | 47 | مستودعات الشئون الصحية بمحافظة جدة
226650310 | 4215162402800 | HIGH SPEED CONTRA ANGLE HANDPIECE AIR TURBINE, LIGHT WEIGHT AND HIGH TORQUE AUTOCLAVABLE QUICK CONNECTION WITH WATER FLOW REGULATOR TO FIT MID- WEST 4 HOLES AND TRIPLE SPRAY | قبضة حفر توربينية ذات راس عالية بأربع فتحات | 27 | مستودعات الشئون الصحية بمحافظة جدة
226650315 | 4215162403000 | CONTRA ANGLE HANDPIECE WITH FIBER-OPTIC, E-TYPE CONNECTION INTERNAL AIR AND WATER COOLING, GEAR RATIO 1:1 FOR RA TYPE BURS | قبضة أسنان معوجة ذات سرعة بطيئة بإضاءة | 10 | مستودعات الشئون الصحية بمحافظة جدة
226650316 | 4215162403200 | CONTRA ANGLE HANDPIECE WITH FIBER-OPTIC, E-TYPE CONNECTION, INTERNAL AIR AND WATER COOLING, INCREASING GEAR RATIO 1:5 FOR FG SHUCK ( TURBINE BU RS) | قبضة اسنان معوجة ذات سرعة عالية بإضاءة | 36 | مستودعات الشئون الصحية بمحافظة جدة
226650341 | 4229542702300 | CLEANING BRUSH FOR BURS, BRASS/STAINLESS STEEL | فرشاة لتنظيف سنابل الحفر | 50 | مستودعات الشئون الصحية بمحافظة جدة
226650344 | 4215291000000 | ACCESSORIES, DENTAL, POLY PLASTIC COVER, SHEET, HANOPIECE, AIR WATER SYRINGE, LIGHT AND X-RAY | شرائح بلاستيك ( بولي بلاستيك ) لتغطية القبضات وأجزاء كرسي العيادة | 100 | مستودعات الشئون الصحية بمحافظة جدة
226650354 | 4215200600500 | X-RAY PLASTIC MOUNTS WITH 6 HOLES SUPPLIED IN 100 SHEET/BOX | حافظة لافلام الاشعة | 3 | مستودعات الشئون الصحية بمحافظة جدة
226650356 | 4220400201200 | X-RAY LEAD APRON FOR CHILD WITH COLLAR PROTECTION, 0.3MM WITH FOAM BACK &amp;amp; HAPPY FACE OR CARTOON CHARACTERS | مريلة رصاص كاملة للصغار | 10 | مستودعات الشئون الصحية بمحافظة جدة
226650771 | 4215161300300 | BURNISHER, FOOTBALL, DOUBLE ENDED | اداة تنعيم للحشوة على شكل كرة | 9 | مستودعات الشئون الصحية بمحافظة جدة
226650774 | 4215160601700 | CARVER, LONG, DOUBLE ENDED | ناحت للحشوات طويل نهاية مزدوجة | 7 | مستودعات الشئون الصحية بمحافظة جدة
226650779 | 4215181801100 | AMALGAM CONDENSER, DOUBLE ENDED, SMOOTH, MEDIUM | مكثف للاملغم متوسط | 14 | مستودعات الشئون الصحية بمحافظة جدة
226650780 | 4215181801000 | AMALGAM CONDENSER, DOUBLE ENDED, SMOOTH, SMALL | مكثف للاملغم ناعم | 4 | مستودعات الشئون الصحية بمحافظة جدة
226650782 | 4215161900900 | EXCAVATOR, DISCOID, 1.2MM | مبعد للتسوس 1.2مم | 16 | مستودعات الشئون الصحية بمحافظة جدة
226650783 | 4215161900800 | EXCAVATOR, DISCOID, 1.5MM | مبعد للتسوس 1.5مم | 26 | مستودعات الشئون الصحية بمحافظة جدة
226650784 | 4215161901000 | EXCAVATOR, DISCOID, 1.8MM | مبعد للتسوس | 10 | مستودعات الشئون الصحية بمحافظة جدة
226650788 | 4215161901200 | EXCAVATOR 1.8MM ROUND EDGE SPOON SHAPE | مبعد تسوس حافة مستديرة 1.8مم | 10 | مستودعات الشئون الصحية بمحافظة جدة
226650790 | 4215181801600 | PLASTIC COMPOSITE FILLING INSTRUMENT, FLAT CONDENSER, SMALL, DOUBLE ENDED, AUTOCLAVABLE | اداة لحشو الكمبوزيت صغيرة | 28 | مستودعات الشئون الصحية بمحافظة جدة
226660025 | 4215162303200 | DENTAL EXTRACTION FORCEPS #74N, LOWER INCISORS AND BICUSPIDS (NARROW), STAINLESS STEEL | كلابة خلع سفلية للقواطع و الأنياب | 22 | مستودعات الشئون الصحية بمحافظة جدة
226660027 | 4215162304700 | DENTAL EXTRACTION FORCEPS #73, LOWER MOLARS, STAINLESS STEEL | كلابة خلع للأضراس اللبنية السفلية73 | 19 | مستودعات الشئون الصحية بمحافظة جدة
226660051 | 4229160702600 | BONE CURETTE, STRAIGHT (SPOON) SERIES STAINLESS STEEL | مكتحة عظم مستقيمة | 5 | مستودعات الشئون الصحية بمحافظة جدة
226660084 | 4215271805700 | ARCH BAR, ERICH, ADULT 90%, CHILD 10% | جبيرة معدنيــة للفـك نوع إريــك | 3 | مستودعات الشئون الصحية بمحافظة جدة
226660111 | 4229550634700 | BONE PLATING, TITANIUM, MINI PLATE 2.0MM STANDARD KIT (MAIN BOX, DRILL BITS, MODELLING PLIERS, SCREW DRIVERS, PLATE HOLDER, PLATE PO SITIONER) SHOULD BE COMPATIBLE WITH THE DELIVERED SYSTEMS | شرائح تثبيت جراحي للكسور 2 مم | 1 | مستودعات الشئون الصحية بمحافظة جدة
226660113 | 4229550634800 | SCREWDRIVER, TITANIUM FOR 2.0MM SCREWS SHOULD BE COMPATIBLE WITH THE DELIVERED SYSTEMS | مفك مسامير 2مم | 1 | مستودعات الشئون الصحية بمحافظة جدة
226660115 | 4229550634900 | TITANIUM SCREW FOR MINI PLATE 2.0MM (4-13 MM) ACCORDING TO THE DELIVERED PLATES, (75%7-10), (25% 4,11-13) | مسمار جراحي 2مم | 5000 | مستودعات الشئون الصحية بمحافظة جدة
226660122 | 4229550635000 | TWIST DRILL FOR MINI PLATES 2.0MM(5-13MM) | مثقاب عظمي للشرائح 2ملم | 10 | مستودعات الشئون الصحية بمحافظة جدة
226660123 | 4229170102400 | TWIST DRILL FOR RECONSTRUCTION PLATES (LENGTH TO BE SPECIFIED) | حفار للشرائح اعادة بناء للفك | 2 | مستودعات الشئون الصحية بمحافظة جدة
226660125 | 4229551305800 | MESH READY MADE 0.8-1.0MM ORBITAL FLOOR | شبك لقاع العين | 7 | مستودعات الشئون الصحية بمحافظة جدة
226660127 | 4229551305600 | MESH READY MADE 1.5MM ORBITAL FLOOR | شبك لقاع العين1.5ملم | 7 | مستودعات الشئون الصحية بمحافظة جدة
226660129 | 4229551305400 | TITANIUM MESH 2.0MM, PLAIN LOW PROFILE | شبك جراحي 2مم | 7 | مستودعات الشئون الصحية بمحافظة جدة
226660137 | 4229330104700 | DISTRACTOR MANDIBULAR (BODY AND RAMUS) INTRAORAL DEVICE, TITANIUM LEFT ADULT MINI PLATE AND SCREWS (5,7,9 AND 11MM) | جهاز تطويل عظمي للفك السفلي داخلي يسار | 1 | مستودعات الشئون الصحية بمحافظة جدة
226660138 | 4229330100000 | DISTRACTOR MANDIBULAR (BODY AND RAMUS) INTRAORAL DEVICE, TITANIUM RIGHT ADULT MINI PLATE AND SCREWS (5,7,9 AND 11MM) | جهاز تطويل عظمي للفك السفلي داخلي يمين | 1 | مستودعات الشئون الصحية بمحافظة جدة
226660156 | 4229240201500 | UNIVERSAL SCREWDRIVER REMOVAL KIT | طقم مفكات جراحية | 1 | مستودعات الشئون الصحية بمحافظة جدة
226660157 | 4215162403400 | SURGICAL HANDPIECE, RIGHT ANGLE (SCREW DRIVER 2.0/2.3R, DRILL PIT), DIFFERENT LENGTHS 5-9MM | رؤؤس ستنليس ستيل لقبضة الحفر الجراحيةى | 10 | مستودعات الشئون الصحية بمحافظة جدة
226660158 | 4215162402300 | SURGICAL HANDPIECE, RIGHT ANGLE (HEAD FOR DRILLING AND SCREW DRIVER HEAD) | قبضة حفر جراحية | 1 | مستودعات الشئون الصحية بمحافظة جدة
226660159 | 4229330104800 | DISTRACTOR MANDIBULAR TRANSVERSE MIDLINE KIT (PATIENT SCREWDRIVER, SCREWDRIVER, DRILL BIT, PLATE HOLDER AND POSITIONER, MODELLING PL IER) | طقم جهاز توسيع الفك السفلي منطقة الذقن | 1 | مستودعات الشئون الصحية بمحافظة جدة
226660161 | 4229330104100 | DISTRACTOR MANDIBULAR TRANSVERSE MIDLINE | جهاز توسيع عظمي لمنطقة الذقن وسط الفك السفلي | 1 | مستودعات الشئون الصحية بمحافظة جدة
226660163 | 4229330101200 | DISTRACTOR MIDFACE LEFORT THREE &amp; MONOBLOC LEFT DEVICE | جهاز تطويل عظمي لوسط الوجه | 1 | مستودعات الشئون الصحية بمحافظة جدة
226660169 | 4229330100900 | DISTRACTOR TITANIUM MINI PLATE INTRAORAL DEVICE FOR VERTICAL ALVEOLAR RIDGE DISTRACTION MINI PLATE AND SCREWS (5,7,9MM), LENGTH OF D ISTRACTOR (10-15MM) | مطول عظمي للفك للعظم السنخي | 1 | مستودعات الشئون الصحية بمحافظة جدة
226660173 | 4229330101400 | DISTRACTOR TITANIUM MICRO PLATE INTRAORAL DEVICE FOR VERTICAL ALVEOLAR RIDGE DISTRACTION MICRO-PLATES AND SCREWS (5,7,9MM), LENGTH O F DISTRACT OR (15-20MM) | مطول عظمي داخل الفم للعظم السنخي، 5و7و9 طول 15-20 ملم | 1 | مستودعات الشئون الصحية بمحافظة جدة
226660221 | 4215161200500 | SURGICAL INTRAORAL VERTICAL RAMUS RETRACTOR WITH FIBER OPTIC | مبعد Retractors, Inraoral vertical ramus retractor | 1 | مستودعات الشئون الصحية بمحافظة جدة
226660223 | 4229310709500 | SURGICAL ABDOMINAL RETRACTORS FOR ILIAC BONE HARVEST, DIFFERENT SIZES | مبعد Retractors, abdominal retractors for iliac bone | 1 | مستودعات الشئون الصحية بمحافظة جدة
226660233 | 4229550639100 | ORAL SCREW FOR ANKYLOSIS | أداة لفتح الفم مسمار | 1 | مستودعات الشئون الصحية بمحافظة جدة
226660297 | 4229551305300 | TITANIUM MESH 0.8-1.0MM PLAIN 100MMX100MM | شبك تثبيت 10*10 | 20 | مستودعات الشئون الصحية بمحافظة جدة
226660379 | 4229162718200 | DENTAL TREPHINE BUR, GRADED, DIFFERENT SIZES | سنابل Trephine bur, graded, different sizes. | 5 | مستودعات الشئون الصحية بمحافظة جدة
226660419 | 4229180800700 | FORCEPS, SURGICAL, 12.5CM, HALSTED MOSQUITO | جفت هالسيتد موسكيتو 12.5سم . | 5 | مستودعات الشئون الصحية بمحافظة جدة
226660803 | 4229240201700 | SCREWDRIVER, TITANIUM FOR RECONSTRUCTION PLATE | مفك براغي الشرائح التعويضية | 1 | مستودعات الشئون الصحية بمحافظة جدة
226660806 | 4229550635600 | BONE PLATING, TITANIUM FOR MICRO PLATE STANDARD KIT (0.8-1.0MM) (MAIN BOX, DRILL BITS, MOLDEING PLIERS, SCREW DRIVERS, PLATE HOLDER, PLATE POSI TIONER)SHOULD BE COMATIBLE WITH THE DELIVERED SYSTEMS | طقم خاص بشرائح التيتانيوم للعظم (مايكرو) صغير جداً | 1 | مستودعات الشئون الصحية بمحافظة جدة
226660807 | 4232150530600 | PLATE, BONE, STANDARD, 2.4-2.7MM, TITANIUM, RECONSTRUCTION | طقم تيتانيوم تعويضية للعظم | 1 | مستودعات الشئون الصحية بمحافظة جدة
226660808 | 4232150571600 | BONE PLATING RESORBABLE PLATE KIT SHOULD BE COMPATIBLE WITH THE DELIVERED SYSTEMS | طقم شرائح قابلة للذوبان | 2 | مستودعات الشئون الصحية بمحافظة جدة
226660809 | 4229240201600 | TITANIUM SCREWDRIVER FOR MICRO PLATE (ACCORDING TO DELIEVERED SCREW SHAPE) | مفك برغي صغير جداً | 1 | مستودعات الشئون الصحية بمحافظة جدة
226660810 | 4229550635200 | SCREWDRIVER,TITANIUM FOR MINI PLATE (1.3-1.5MM) SHOULD BE COMPATIBLE WITH THE DELIVERED SYSTEMS | مفك براغي صغير | 1 | مستودعات الشئون الصحية بمحافظة جدة
226660812 | 4232150709800 | TITANIUM SCREW FOR MICRO PLATE (3, 5, 4, 5, 7MM) 30% 4MM-30% 5MM-6MM 25% 15% 7-8MM | برغي تيتانيوم لتثبيت شرائح معدنية 1مم | 125 | مستودعات الشئون الصحية بمحافظة جدة
226660813 | 4229550635100 | TITANIUM SCREW FOR MINI PLATE 1.3-1.5MM (4-10MM) ACCORDING TO THE DELIVERED PLATES ,(75%5-9), (25% 4,10) | برغي تيتانوم لتثبيت شرائح معدنية 1.3-1.5مم | 100 | مستودعات الشئون الصحية بمحافظة جدة
226660814 | 4232150709900 | TITANIUM BONE SCREW FOR RECONSTRUCTION PLATE (9-15MM), 75% 10-13MM, 25% 9 AND 15MM | برغي تيتانوم للشرائح التعويضية | 17 | مستودعات الشئون الصحية بمحافظة جدة
226660817 | 4229170102200 | TWIST DRILL FOR MICRO PLATES 1.0MM (5-9MM LENGTH) | اداة ثاقبة لبراغي 1مم | 1 | مستودعات الشئون الصحية بمحافظة جدة
226660819 | 4229170102500 | TWIST DRILL FOR MINI PLATES 1.3-1.5MM (5-9MM) | اداة ثاقبة لبراغي شرائح تعويضية | 1 | مستودعات الشئون الصحية بمحافظة جدة
226660820 | 4229170102300 | TWIST DRILL FOR RESORBABLE PLATES 5-9MM | اداة ثاقبة لبراغي قابلة للذوبان | 5 | مستودعات الشئون الصحية بمحافظة جدة
226660821 | 4229550635400 | DRILL BITS FOR MINI PLATES DIFFERENT LENGTH | مثقاب Drill bits for mini plates different length | 10 | مستودعات الشئون الصحية بمحافظة جدة
226660823 | 4232150500100 | PLATE BONE L1.3-1.5MM 4-6 HOLE STRAIGHT, 12-16 HOLE L SHAPE, TITANIUM MINIPLATE, RIGHT LEFT Y SHAPE | شريحة تيتانوم 1.5 | 750 | مستودعات الشئون الصحية بمحافظة جدة
226660825 | 4232150530800 | BONE PLATE, TITANIUM RECONSTRUCTION 2.3-2.7MM, 16-20 HOLES STRAIGHT , 16-20 HOLES RIGHT WITH ANGLE , 16-20 HOLES LEFT WITH ANGLE, 16 -20 HOLES RIGHT WITH CONDYLE, 16-20 HOLES LEFT WITH CONDYLE | شرائح عظم تيتانيوم تعويضية | 12 | مستودعات الشئون الصحية بمحافظة جدة
226660826 | 4229330104000 | DISTRACTOR MANDIBULAR INTRAORAL KIT, TITANIUM (PATIENT SCREWDRIVER, SCREWDRIVER, DRILL BIT, PLATE HOLDER AND POSITIONER, MODELLING P LIER) | طقم خاص بجهاز تطويل عظم الفك السفلي من داخل الفم | 1 | مستودعات الشئون الصحية بمحافظة جدة
226660827 | 4229330102000 | DISTRACTOR MANDIBULAR EXTRAORAL KIT, TITANIUM (PATIENT SCREWDRIVER, SCREWDRIVER, DRILL BIT, PLATE HOLDER AND POSITIONER, MODELLING P LIER) | طقم خاص بجهاز تطويل عظم الفك السفلي من خارج الفم | 1 | مستودعات الشئون الصحية بمحافظة جدة
226660828 | 4229330104200 | DISTRACTOR MAXILLARY INTRAORAL KIT (PATIENT SCREWDRIVER, SCREWDRIVER, DRILL BIT, PLATE HOLDER AND POSITIONER, MODELLING PLIER) | طقم خاص بجهاز تطويل عظم الفك العلوي من داخل الفم | 1 | مستودعات الشئون الصحية بمحافظة جدة
226660829 | 4229330102400 | DISTRACTOR MAXILLARY EXTRAORAL KIT, TITANIUM (PATIENT SCREWDRIVER, SCREWDRIVER, DRILL BIT, PLATE HOLDER AND POSITIONER, MODELLING PL IER) | طقم خاص بجهاز تطويل عضم الفك العلوي لخارج الفم | 1 | مستودعات الشئون الصحية بمحافظة جدة
226660830 | 4229330103700 | DISTRACTOR ALVEOLAR (VERTICAL) INTRAORAL STANDARD KIT (PATIENT SCREWDRIVER, SCREWDRIVER, DRILL BIT, PLATE HOLDER AND POSITIONER, MOD ELLING PLI ER) | طقم خاص بجهاز تطويل العظم االسنخي للفك | 2 | مستودعات الشئون الصحية بمحافظة جدة
226660832 | 4229330101100 | DISTRACTOR MANDIBULAR EXTRAORAL TWO DIMENSION DEVICE, TITANIUM (SIZE/TYPE TO BE SPECIFIED) | جهاز لتطويل عظم الفك السفلي من داخل الفم | 1 | مستودعات الشئون الصحية بمحافظة جدة
226660833 | 4229330103800 | DISTRACTOR MAXILLARY INTRAORAL DEVICE, TITANIUM MINI PLATE (UNIDIRECTIONAL) RIGHT &amp; LEFT WITH SCREWS (5,7,9MM) | جهاز لتطويل عظم الفك العلوي من داخل الفم | 1 | مستودعات الشئون الصحية بمحافظة جدة
226660835 | 4229330101700 | DISTRACTOR, SURGICAL, ADULT, RIGHT, MANDIBULAR, BODY AND RAMUS, INTRA ORAL, TITANIUM, MINIPLATE, SCREW 5, 7, 9 AND 11MM | جهاز لتطويل عظم الفك السفلي من خارج الفم متعدد الاتجهات | 1 | مستودعات الشئون الصحية بمحافظة جدة
226660837 | 4229330103200 | TITANIUM PINS FOR INTRAORAL DISTRACTOR (SIZE/TYPE TO BE SPECIFIED) | مسامير لتحديد مسار تطويل العظم من داخل القم | 1 | مستودعات الشئون الصحية بمحافظة جدة
226660839 | 4229240200600 | SCREWDRIVER FOR DISTRACTORS (SIZE AND TYPE TO BE SPECIFIED) | مفك جهاز التطويل | 1 | مستودعات الشئون الصحية بمحافظة جدة
226680300 | 4215250308900 | RUBBER DAM CLAMP, STAINLESS STEEL, SHINY, SIZE 2A | مشبك للحاجز المطاطي مقاس 2 | 50 | مستودعات الشئون الصحية بمحافظة جدة
226680301 | 4215250307800 | RUBBER DAM CLAMP, STAINLESS STEEL, SHINY, SIZE 8 | مشبك للحاجز المطاطي مقاس 8w | 51 | مستودعات الشئون الصحية بمحافظة جدة
226680362 | 4215165600500 | ENDODONTIC HAND SPREADER, STAINLESS STEEL, SINGLE ENDED, SIZE 20 | موزع للجوتا بيركا رقم 11 | 39 | مستودعات الشئون الصحية بمحافظة جدة
226680387 | 4215168600100 | SYSTEM, ENDOPOST, REMOVAL, EXTRACTING PLIERS, DOMER BUR, TORQUE BAR, RUBBER BUMPER | طقم أدوات لازالة الأوتاد الجذرية من القنوات العصبية | 10 | مستودعات الشئون الصحية بمحافظة جدة
226680389 | 4215293001500 | "PRE-FABRICATED COMPLETE ESTHETIC FIBER POST SYSTEM KIT, SHOULD BE COMPLETE AND CONTAIN THE FOLLOWING: NOT LESS THAN 3 DIFFERENT DIA METER OF PO STS, POSTS SHOULD BE ASSORTED ACCORDING TO FREQUENCY OF USING, 1 DRILL FOR EACH SIZE OF THE POSTS" | أوتاد جذرية من الألياف المدعومة | 50 | مستودعات الشئون الصحية بمحافظة جدة
226680390 | 4215162900400 | ENDO BOX FILE HOLDER AND ORGANIZER WITH 50-200 HOLES AND CALIBRATED RULER | حامل لمبارد قناة العصب يحمل 16 مبرد مع مسطرة مدرجة | 4 | مستودعات الشئون الصحية بمحافظة جدة
226680391 | 4215250307500 | RUBBER DAM CLAMP, STAINLESS STEEL, SHINY, SIZE 9 | مشبك للحاجز المطاطي مقاس 9 | 30 | مستودعات الشئون الصحية بمحافظة جدة
226680392 | 4215250307700 | RUBBER DAM CLAMP, STAINLESS STEEL, SHINY, SIZE W9 | مشبك للحاجز المطاطي مقاس 9w | 29 | مستودعات الشئون الصحية بمحافظة جدة
226680393 | 4215250308800 | RUBBER DAM CLAMP, STAINLESS STEEL, SHINY, SIZE 3 | مشبك للحاجز المطاطي مقاس 14 | 30 | مستودعات الشئون الصحية بمحافظة جدة
226680394 | 4215165500400 | COLD VITALITY TESTER SPRAY (PULP VITALITY TEST), ETHYL CHLORIDE, ODORLESS WITH NOZZLE | بخاخ بارد إبثايل كلورايد حيوية العصب | 50 | مستودعات الشئون الصحية بمحافظة جدة
226680499 | 4215250306800 | ENDODONTIC RUBBER DAM PUNCHER IVORY TYPE, CARBON STEEL, AUTOCLAVABLE | مثقبة معدنية للحاجز المطاطي | 15 | مستودعات الشئون الصحية بمحافظة جدة
226680500 | 4215246500200 | ROOT CANAL LUBRICANT, GLYCOL, UREA PEROXIDE AND EDTA IN SPECIAL WATER SOLUBLE BASE, GEL, CONCENTRATION 17-20% EDTA, 20-50G | معجون لإذابة و تنظيف قناة العصب EDTA | 57 | مستودعات الشئون الصحية بمحافظة جدة
226680599 | 4215167000000 | CARRIER, HEAT, DENTAL, DEVICE, GUTTA-PERCHA, CONSISTENT HEAT, EXACT TEMPERATURE SETTING, EASY TEMPERATURE SET, RELIABILITY AND ACCUR ACY, | قبضة حرارية0 | 5 | مستودعات الشئون الصحية بمحافظة جدة
226680800 | 4215290000000 | MOTOR, DENTAL, HANDPIECE, COMPACT, PORTABLE, LARGE BRIGHT COLOUR SCREEN, DEDICATED BUTTON CONTROLS, LIGHTWEIGHT | نظام تيتانيوم روتري | 3 | مستودعات الشئون الصحية بمحافظة جدة
226680801 | 4215169100000 | Apex Locators, Endodontic | جهاز تحديد ذروة الجذر | 2 | مستودعات الشئون الصحية بمحافظة جدة
226680804 | 4215180200500 | ENDODONTIC BUCHANAN ROOT CANAL PLUGGER SET, A TAPERED NICKEL-TITANIUM END AND A STAINLESS STEEL END, SIZE 0, 1, 2, (3 INSTRUMENT/SET ) | موسع مزدوج | 1 | مستودعات الشئون الصحية بمحافظة جدة
226680807 | 4215163215900 | PEESO REAMERS, STAINLESS STEEL, RA, LENGTH 32MM, SIZE 3, 4/BOX | مثاقيب لفتح قناة العصب بسلاح طويل مقاس -3 | 5 | مستودعات الشئون الصحية بمحافظة جدة
226680809 | 4229162732900 | BUR: FG, LONG, TAPERED, SAFE-END, NON-CUTTING TIP FOR PULP CHAMBER ACCESS | سنابل Z لقناة العصب | 35 | مستودعات الشئون الصحية بمحافظة جدة
226680812 | 4215250300800 | ENDODONTIC RUBBER DAM SHEET, SIZE 6X6INCH, LATEX, POWDER FREE, MEDIUM GAUGE, COLORED, NO OFFENSIVE ODOR, 40-60 SHEET/BOX | حواجز مطاطية متوسطة مقاس 6?6 أنش | 11 | مستودعات الشئون الصحية بمحافظة جدة
226700202 | 4215271305700 | CROWN CONTOURING PLIER, STAINLESS STEEL | كلابة لضبــط التيجـــان المعــدنيـة | 7 | مستودعات الشئون الصحية بمحافظة جدة
226720016 | 4215210504800 | PERFORATED EDENTULOUS IMPRESSION TRAYS, STAINLESS STEEL, UPPER AND LOWER, MEDIUM SIZE | صواني مقاسات مثقبة للفم الأدرد مقاس متوســط | 2 | مستودعات الشئون الصحية بمحافظة جدة
226730047 | 4215270100100 | ARTICULATOR, DENTAL, SIMPLE, SEMI-ADJUSTABLE, CONDYLAR TRACK SUPPORT, INCISAL PIN CALIBRATED, 3 MOUNTING GUIDANCE POINT, COATED BY T EFLON, MET AL SPRING AND SCREW, STAINLESS STEEL | مطباق بسيط قابل للضبط | 1 | مستودعات الشئون الصحية بمحافظة جدة
226750647 | 4215290201400 | AUTOMATRIX TIGHTENING DEVICE KIT NOT SHARP TO PROTECT SOFT TISSUE AND AUTOCLAVABLE TOOLS | حافظة معدنية أوتوماتيكية | 39 | مستودعات الشئون الصحية بمحافظة جدة
226750648 | 4215290202900 | AUTOMATRIX BAND REFILL, SIZE MEDIUM REGULAR, 70PCS OR MORE/PACK | حافظة ماتركس حجم متوسط عادي | 32 | مستودعات الشئون الصحية بمحافظة جدة
226750649 | 4215290201500 | AUTOMATRIX BAND REFILL, SIZE MEDIUM THIN, 70PCS OR MORE/PACK | حافظة ماتركس حجم متوسط رقيق | 28 | مستودعات الشئون الصحية بمحافظة جدة
226750650 | 4215290202700 | AUTOMATRIX BAND REFILL, SIZE WIDE REGULAR, MORE THAN 70 | حافظة ماتركس حجم عريض عادي | 22 | مستودعات الشئون الصحية بمحافظة جدة
226750651 | 4215290202500 | AUTOMATRIX BAND REFILL, SIZE NARROW REGULAR, 70PCS OR MORE/PACK | حافظة ماتركس حجم ضيق عادي | 26 | مستودعات الشئون الصحية بمحافظة جدة
266600021 | 4229514315400 | SURGICAL COLORADO MICRODISSECTION NEEDLE, MONOPOLAR ELECTRODE INSULATED WITH EXPOSED ULTRA-SHARP TUNGSTEN TIP | إبرة كلورادو : معزوله بأحادبة القطب مع رأس تنقستون مكشوف وحاد جدا | 5 | مستودعات الشئون الصحية بمحافظة جدة
266600353 | 4229550635500 | TITANIUM MICRO BONE PLATE 0.8-1.0MM, X, Y-T-L (RIGHT &amp; LEFT), STRAIGHT (14-18 HOLES), ORBITAL (8-10 HOLES) AND SQUARE EQUALLY IN AMO UNT DISTRI BUTION | شريحة تيتانيوم. | 20 | مستودعات الشئون الصحية بمحافظة جدة
266600360 | 4229421000000 | SET, RHINOPLASTY, 25 INSTRUMENTS, STAINLESS STEEL, METAL CASSETTE, CORRISSION RESISTANT, RIGID | طقم جراحة الحاجز الانفي لخمسين اداة | 1 | مستودعات الشئون الصحية بمحافظة جدة
266600375 | 4229330102600 | DISTRACTOR RAMUS TRANSPORT, DISTRACTOR WIDTH DIFFERENT LENGTH RAMUS TRANSPORT DISTRACTOR WITH EXCHANGEABLE FOOT PLATE, DISTRACTION L ENGTH UP T O 30MM WITH CONSOLIDATION PLATE TO STABILIZE THE BONE AFTER END OF ACTIVE DISTRACTION PERIOD WITH DETACHABLE FLEXIBLE ACTI VATORS IN LENGTH 30M M,40MM,50MM | مبعد لعظم الفك السفلي (ريمس) | 1 | مستودعات الشئون الصحية بمحافظة جدة
266600391 | 4229550640700 | MICRO PLATE TITANIUM FOR GENIOPLASTY ADVANCEMENT 1MM | صفيحة تيتانيوم 1مم | 5 | مستودعات الشئون الصحية بمحافظة جدة
266600393 | 4229550640600 | MICRO PLATE TITANIUM FOR GENIOPLASTY ADVANCEMENT 3MM | صفيحة تيتانيوم 3مم | 10 | مستودعات الشئون الصحية بمحافظة جدة
266600395 | 4229550640500 | MICRO PLATE TITANIUM FOR GENIOPLASTY ADVANCEMENT 5MM | صفيحة تيتانيوم 5مم | 5 | مستودعات الشئون الصحية بمحافظة جدة
266600397 | 4229550640400 | MICRO PLATE TITANIUM FOR GENIOPLASTY ADVANCEMENT 7MM | صفيحة تيتانيوم 7مم | 5 | مستودعات الشئون الصحية بمحافظة جدة
266600399 | 4229550640300 | MICRO PLATE TITANIUM FOR GENIOPLASTY ADVANCEMENT 9MM | صفيحة تيتانيوم 9مم | 10 | مستودعات الشئون الصحية بمحافظة جدة
266600401 | 4229550640200 | TITANIUM MICROPLATE FOR ORTHOGNATHIC MAXILLARY LEFT ARCH 3MM | صفيحة تيتانيوم 3مم يسار | 3 | مستودعات الشئون الصحية بمحافظة جدة
266600403 | 4229550640100 | TITANIUM MICROPLATE FOR ORTHOGNATHIC MAXILLARY LEFT ARCH 5MM | صفيحة تيتانيوم 5مم يسار | 3 | مستودعات الشئون الصحية بمحافظة جدة
266600405 | 4229550640000 | TITANIUM MICROPLATE FOR ORTHOGNATHIC MAXILLARY LEFT ARCH 7MM | صفيحة تيتانيوم 7 مم يسار | 9 | مستودعات الشئون الصحية بمحافظة جدة
266600407 | 4229550639900 | TITANIUM MICROPLATE FOR ORTHOGNATHIC MAXILLARY LEFT ARCH 9MM | صفيحة تيتانيوم 9مم يسار | 5 | مستودعات الشئون الصحية بمحافظة جدة
266600411 | 4232150532100 | TMJ FRACTURE PLATE IN 3D DESIGN, TMJ FRACTURE PLATE IN 3D DESIGN NON-LOCKING PLATE DESIGN WITH GLIDING HOLES, TMJ FRACTURE PLATE IN 3D DESIGN L OCKING PLATE DESIGN COMPATIBLE WITH LOCKING AND NON LOCKING SCREWS | صفيحة للمفصل الفكي الصدغي | 5 | مستودعات الشئون الصحية بمحافظة جدة
126200008 | 4215271808900 | ARCHWIRE SLEEVE, 0.027INCH, GREY, SPOOL OF 3M | انبوب واقي من الأسلاك مقاس 0.027? ، رمادي ، لفة 3متر | 3 | مستودعات الشئون الصحية بمحافظة القريات
126200020 | 4215270906400 | ELASTIC CHAIN, OPENED LONG (DOUBLE) SPACE, 15FEET, MEDIUM FORCE | مطاط شد الاسنان (سلاسل) دو فراغ طويل ( مضاعف ) ، قوة متوسطة ، لفة 15 قدم | 5 | مستودعات الشئون الصحية بمحافظة القريات
126200022 | 4215270906700 | ELASTOMERIC MODULES, SINGLE PATIENT USE, FADE RESISTANT, GREY | وحدات مطاطية رمادية اللون مقاومة للإهتراء والذوبان لمدة لا تقل عن شهر - قضيب | 500 | مستودعات الشئون الصحية بمحافظة القريات
126200029 | 4215270601600 | LINGUAL BUTTON BONDABLE FOR ORTHODONTIC TREATMENT 10PCS/PACK | مسكات لاصقة | 50 | مستودعات الشئون الصحية بمحافظة القريات
126200031 | 4215270004100 | ORTHODONTIC BONDABLE CLEAT | ممسك لاصق | 71 | مستودعات الشئون الصحية بمحافظة القريات
126200042 | 4215270802000 | NICKEL TITANIUM DISTALIZING COIL SPRINGS, 0.045INCH, 100G | نوابض لولبية من النيكل تيتانيوم بقطر 0.045انش بقوة 100 غرام لدفع وتحريك الاسنان -علبة | 10 | مستودعات الشئون الصحية بمحافظة القريات
126200052 | 4215271803500 | ARCHWIRE, ORTHODONTIC, 0.016X0.016IN, UPPER NITI, OVOID SHAPE | سلك قوسية علوية نوع النيكل تيتانيوم : 0.016 0.016X .بيضاوية الشكل .كل سلك في غلاف خاص | 50 | مستودعات الشئون الصحية بمحافظة القريات
126200055 | 4215270906600 | ELASTIC CHAIN, CLOSED SPACE, 15FEET, MEDIUM FORCE | سلسلة مرنة مغلقة | 5 | مستودعات الشئون الصحية بمحافظة القريات
126200063 | 4215163212700 | ORTHODONTIC INTRAORAL ELASTIC SIZE 1/2 MEDIUM | وحدات مرنة ّّذات لون ازرق | 260 | مستودعات الشئون الصحية بمحافظة القريات
126200065 | 4215271000100 | ELASTOMERIC MODULES, SINGLE PATIENT USE, FADE RESISTANT, CLEAR COLOR | وحدات مرنة لون واضح | 227 | مستودعات الشئون الصحية بمحافظة القريات
126200067 | 4215271000200 | ELASTOMERIC MODULES, SINGLE PATIENT USE, FADE RESISTANT, PINK | وحدات مرنة لونة وردي | 250 | مستودعات الشئون الصحية بمحافظة القريات
126200117 | 4215271811400 | LOWER NITI SUPER ELASTIC ARCHWIRE 0.014INCH, OVOID SHAPE, EACH WIRE IS PACKED SEPARATELY, MUST BE SUPPLIED BY THE SAME MANUFACTURER (ARCH COORD INATION) | أسلاك قوس عالية المرونة 014. | 50 | مستودعات الشئون الصحية بمحافظة القريات
126200121 | 4215271811200 | LOWER NITI SUPER ELASTIC ARCHWIRE 0.016INCH, OVOID SHAPE, EACH WIRE IS PACKED SEPARATELY, MUST BE SUPPLIED BY THE SAME MANUFACTURER (ARCH COORD INATION) | أسلاك قوس عالية المرونة 016. | 50 | مستودعات الشئون الصحية بمحافظة القريات
126200131 | 4215271810800 | LOWER NITI SUPER ELASTIC ARCHWIRE 0.012 INCH, OVOID SHAPE, EACH WIRE IS PACKED SEPARATELY, MUST BE SUPPLIED BY THE SAME MANUFACTURER (ARCH COOR DINATION) | أسلاك قوس عالية المرونة 012. | 50 | مستودعات الشئون الصحية بمحافظة القريات
126200133 | 4215271802100 | ARCHWIRE, ORTHODONTIC, 0.014INCH, STAINLESS STEEL, OVOID SHAPE, SUPER ELASTIC, LOWER | أسلاك قوس 014. | 50 | مستودعات الشئون الصحية بمحافظة القريات
126200135 | 4215271802200 | ARCHWIRE, ORTHODONTIC, 0.016INCH, STAINLESS STEEL, OVOID SHAPE, SUPER ELASTIC, LOWER | أسلاك قوس 016. | 50 | مستودعات الشئون الصحية بمحافظة القريات
126200137 | 4215271802300 | ARCHWIRE, ORTHODONTIC, 0.016X0.022INCH, STAINLESS STEEL, OVOID SHAPE, SUPER ELASTIC, LOWER | أسلاك قوس 016.*022. | 25 | مستودعات الشئون الصحية بمحافظة القريات
126200157 | 4215270802300 | CLOSED COIL NITINOL SPRINGS, LENGTH 12MM MEDIUM FORCE 200 G, INNER DIAMETER 0.030INCH | أسلاك تقويم ملفوفة مقاسات متعددة | 5 | مستودعات الشئون الصحية بمحافظة القريات
126200161 | 4215270802100 | OPEN COIL NITINOL SPRINGS IN SPOOL 200G, MEDIUM FORCE, INNER DIAMETER 0.020INCH-0.030INCH | أسلاك تقويم ملفوفة مقاسات متعددة | 2 | مستودعات الشئون الصحية بمحافظة القريات
126200385 | 4215271811800 | UPPER NITI SUPER ELASTIC ARCHWIRE 0.014INCH, OVOID SHAPE, EACH WIRE IS PACKED SEPARATELY, MUST BE SUPPLIED BY THE SAME MANUFACTURER (ARCH COORD INATION) | اسلاك تقويم لقوس الفك 014. | 58 | مستودعات الشئون الصحية بمحافظة القريات
126200389 | 4215271803700 | ARCHWIRE, ORTHODONTIC, 0.016IN, UPPER NITI, OVOID SHAPE, SUPER ELASTIC | أسلاك تقويم لقوس الفك 016. | 50 | مستودعات الشئون الصحية بمحافظة القريات
126200399 | 4215271809800 | UPPER NITI SUPER ELASTIC ARCHWIRE 0.012INCH, OVOID SHAPE, EACH WIRE IS PACKED SEPARATELY, MUST BE SUPPLIED BY THE SAME MANUFACTURER (ARCH COORD INATION) | أسلاك تقويم لقوس الفك 012. | 73 | مستودعات الشئون الصحية بمحافظة القريات
126200401 | 4215271809700 | UPPER STAINLESS STEEL ARCHWIRE 0.014INCH, OVOID SHAPE, EACH WIRE IS PACKED SEPARATELY, MUST BE SUPPLIED BY THE SAME MANUFACTURER (AR CH COORDIN ATION) | أسلاك تقويم لقوس الفك 014. | 75 | مستودعات الشئون الصحية بمحافظة القريات
126200403 | 4215271809600 | UPPER STAINLESS STEEL ARCHWIRE 0.016INCH, OVOID SHAPE, EACH WIRE IS PACKED SEPARATELY, MUST BE SUPPLIED BY THE SAME MANUFACTURER (AR CH COORDIN ATION) | أسلاك تقويم لقوس الفك 016. | 65 | مستودعات الشئون الصحية بمحافظة القريات
126500002 | 4215244400100 | ASTRINGENT RETRACTION PASTE CAPSULE CONTAINS AT LEAST 15 % ALUMINUM CHLORIDE, TO PLACED DIRECTLY INTO THE SULCUS VIA A HIGHLY INNOVA TIVE, EASY TO USE, HYGIENIC UNIT-DOSE CAPSULE. THE CAPSULES ARE COMPATIBLE WITH MOST COMPOSITE DISPENSERS | معجون لارجاع اللثة يحتوي على الاقل على 15% المنيوم كلورايد | 1 | مستودعات الشئون الصحية بمحافظة القريات
126500004 | 4215242402100 | DUAL CURE SELF ADHESIVE RESIN LUTING CEMENT CAPSULE MADE FROM CERAMIC OR COMPOSITE FOR CEMENTING ALL TYPE OF CROWNS, BRIDGES, INLAYS , ONLAYS A ND POSTS RESTORATIONS, KIT CONSISTS OF: AT LEAST 4 CEMENT SHADES (A1, A3, TRANSLUCENT, OPAQUE) | سمنت ثنائي التصلب ذو لصق ذاتي مصنوع من السراميك او الكمبوزيت | 3 | مستودعات الشئون الصحية بمحافظة القريات
126500025 | 4215161454500 | BUR: CARBIDE, FG, COARSE, 18 FLUTED, FOR REMOVAL OF ADHESIVE RESIDUE | سنبلة حفر كربيد، FG ، خشنه 18 نتؤ ، لازالة بقايا الماده اللاصقه | 11 | مستودعات الشئون الصحية بمحافظة القريات
126500051 | 4215162900300 | "ENDODONTIC FILE STAND FOR CHAIRSIDE STORAGE OF ROOT CANAL INSTRUMENTS DURING ENDODONTIC TREATMENT, RESISTANT TO CHEMICAL SOLUTIONS, AUTOCLAVA BL E, APPROXIMATE DIAMETER 2-2.5 INCHES" | علبه منظمه او حامله لمبارد علاج العصب | 2 | مستودعات الشئون الصحية بمحافظة القريات
126500053 | 4215250801900 | "ENDODONTIC IRRIGATION NEEDLE, LUER LOCK AND LUER HUB, THIN WALL, ONE OR TWO LATERAL VENTS, CLOSED FRONT-END, ROUNDED TIP, FREE OF B URRS, STE RI LE, PACKAGED IN CONTAINER, 25G (30-100/CONTAINER)" | ابره مخصصه لتروية قناة العصب مقاس 25 (30-100 /علبه) | 15 | مستودعات الشئون الصحية بمحافظة القريات
126500057 | 4215162059100 | H-FILE, STAINLESS STEEL, PRE-INSERTED SILICONE STOPS, LENGTH 25MM, SIZE 15, 6/BOX | مبرد هيدستروم مقاس 15-40 طول 25مم | 16 | مستودعات الشئون الصحية بمحافظة القريات
126500079 | 4215247708100 | GUTTA PERCHA POINTS, RADIO-OPAQUE, STANDARDIZED, SIZE F2, 80-120/BOX | ااقماع جوتابيركا مقاس F2 (80-120 /علبه ) | 12 | مستودعات الشئون الصحية بمحافظة القريات
126500081 | 4215247708000 | GUTTA PERCHA POINTS, RADIO-OPAQUE, STANDARDIZED, SIZE F3, 80-120/BOX | ااقماع جوتابيركا مقاس F3 (80-120 /علبه ) | 9 | مستودعات الشئون الصحية بمحافظة القريات
126500083 | 4215247707900 | GUTTA PERCHA POINTS, RADIO-OPAQUE, STANDARDIZED, SIZE F4, 80-120/BOX | ااقماع جوتابيركا مقاس F4 (80-120 /علبه ) | 5 | مستودعات الشئون الصحية بمحافظة القريات
126500095 | 4215162052200 | ROTARY FILE: M-WIRE NICKEL TITANIUM, RECTANGULAR CROSS-SECTION DESIGN OFF-CENTERED, UNIQUE ASYMMETRIC ROTARY (SWAGGERING ACTION), LE NGTH 21MM, SIZE ASSORTED X1, X2, X3, 3/BOX | مبرد معالج من النيكل تيتانيم شكل المقطع مستطيل طول 21مم مقاس طقم من X1 ,X2 , X3 | 16 | مستودعات الشئون الصحية بمحافظة القريات
126500097 | 4215162056000 | ROTARY FILE: M-WIRE NICKEL TITANIUM, RECTANGULAR CROSS-SECTION DESIGN OFF-CENTERED, UNIQUE ASYMMETRIC ROTARY (SWAGGERING ACTION), LE NGTH 21MM, SIZE X4, (3/BOX) | مبرد معالج من النيكل تيتانيم شكل المقطع مستطيل طول 21مم مقاس X4 | 11 | مستودعات الشئون الصحية بمحافظة القريات
126500099 | 4215162050800 | ROTARY FILE: M-WIRE NICKEL TITANIUM, RECTANGULAR CROSS-SECTION DESIGN OFF-CENTERED, UNIQUE ASYMMETRIC ROTARY (SWAGGERING ACTION), LE NGTH 25MM, SIZE ASSORTED X1, X2, X3 (3/BOX) | مبرد معالج من النيكل تيتانيم شكل المقطع مستطيل طول 25مم مقاس طقم من X1 ,X2 , X3 | 24 | مستودعات الشئون الصحية بمحافظة القريات
126500101 | 4215162055900 | ROTARY FILE: M-WIRE NICKEL TITANIUM, RECTANGULAR CROSS-SECTION DESIGN OFF-CENTERED, UNIQUE ASYMMETRIC ROTARY (SWAGGERING ACTION), LE NGTH 25MM, SIZE ASSORTED X4, (3/BOX) | مبرد معالج من النيكل تيتانيم شكل المقطع مستطيل طول 25مم مقاس X4 | 5 | مستودعات الشئون الصحية بمحافظة القريات
126500103 | 4215162003900 | FILE, DENTAL, ENDODONTIC, ROTARY, SHORT, NICKEL TITANIUM, CONVEX TRIANGLE CROSS SECTION AND SYMMETRIC ROTATION VARIABLE TIP DIAMETER S, MODIFIE D GUIDING TIP, NO RADIAL LANDS, CUTTING ANGLE | مبرد معالج من النيكل تيتانيم شكل المقطع مثلث محدب طول 25مم مقاس SX, S1, S2, F1, F2, F3 | 20 | مستودعات الشئون الصحية بمحافظة القريات
126500105 | 4215162016300 | FILE, DENTAL, NICKEL TITANIUM, ROTARY, CONVEX TRIANGLE CROSS SECTION, SYMMETRIC ROTATION, VARIBALE TIP DIAMETERS, MODIFIED GUIDING T IP, NON RA DIAL LANDS | مبرد معالج من النيكل تيتانيم شكل المقطع مثلث محدب طول 21مم مقاس SX, S1, S2, F1, F2, F3 | 1 | مستودعات الشئون الصحية بمحافظة القريات
126500119 | 4215291800300 | "MICROSURGICAL ULTRASONIC TIPS, SET OF 1-6, IRRIGATION PORTS, DIAMOND OR ZIRCONIUM NITRIDE COATING, SHAFT AND TIP ANGLES, MULTI-ANGL ETIPS, 3M M CUTTING SURFACE, FITTING IN PIEZO ULTRASONIC MACHINE" | رؤؤس جراحيه للجهاز الفوق صوتي طقم 1-6 | 1 | مستودعات الشئون الصحية بمحافظة القريات
126500157 | 4215210503800 | IMPRESSION SECTIONAL TRAYS: DISPOSABLE, SECTIONAL PLASTIC IMPRESSION TRAYS PERFORATED, RIGID FRAME, FOR ANTERIOR AND POSTERIOR (RIGH T AND LEFT ), LARGE SIZE, ( 20/BOX ) | ملاعق بلاستيكيه استخدام مره واحده للطبعات ، مثقبه ، صلبه ، علويه وسفليه مقاس كبير 20 /علبه | 2 | مستودعات الشئون الصحية بمحافظة القريات
126650010 | 4215245312500 | COMPOSITE, LIGHT CURE REFILL SHADE A2 | عبوات اعادة تعبئة للكمبوزيت لونA2 | 13 | مستودعات الشئون الصحية بمحافظة القريات
126650011 | 4215245300500 | COMPOSITE, ESTHETIC RESTORATIVE MATERIAL, LIGHT CURE | كومبوزت 16 لون كامل | 30 | مستودعات الشئون الصحية بمحافظة القريات
126650012 | 4215300500700 | COMPOSITE, LIGHT CURE REFILL SHADE A3 | عبوات اعادة تعبئة للكمبوزيت لونA3 | 12 | مستودعات الشئون الصحية بمحافظة القريات
126650016 | 4215245312000 | COMPOSITE, LIGHT CURE REFILL SHADE B2 | عبوات اعادة تعبئة للكمبوزيت لونB2 | 5 | مستودعات الشئون الصحية بمحافظة القريات
126650019 | 4215245311400 | GLASS IONOMER CHEMICAL CURE FILLING MATERIAL KIT, SHADES: LIGHT, LIGHT YELLOW, LIGHT GRAY &amp; GRAY, COMPLETE KIT CONSISTS OF: POWDER &amp; LIQUID OR POWDER TO BE MIXED WITH WATER + MEASURING SPOON + MIXING PAD + SPECIAL VARNISH | أيونمرزجاجي(فاتح-أصفرفاتح-أصفر-رمادي فاتح-رمادي) | 12 | مستودعات الشئون الصحية بمحافظة القريات
126650026 | 4215245311600 | DENTAL COMPOSITE DUAL CURE KIT FOR CORE BUILD-UP, MULTIPLE SHADES | طقم كمبوزيت لبناء السن بالوان متعددة | 21 | مستودعات الشئون الصحية بمحافظة القريات
126650028 | 4215245311900 | ZINC OXIDE KIT, POWDER 30-50G AND LIQUID 15-30ML | بودرة أكسيــد الزنــــك مع السائل | 17 | مستودعات الشئون الصحية بمحافظة القريات
126650030 | 4215163213500 | REINFORCED ZINC-OXIDE EUGENOL CAPSULES | بودرة اسمنت زنك فوسفات مع السائل | 1 | مستودعات الشئون الصحية بمحافظة القريات
126650040 | 4215245700200 | POLYCARBOXYLATE CEMENT (POWDER TO BE USED WITH WATER), 28GR/BOTTLE | بودرة أسمنت بولي كاربوكسيـــــلات | 1 | مستودعات الشئون الصحية بمحافظة القريات
126650042 | 4215190500700 | DENTAL CAVITY LINER/VARNISH, 30ML | ورنيش لتجاويف الحشــــوات | 1 | مستودعات الشئون الصحية بمحافظة القريات
126650044 | 4215244600100 | DENTAL CAVITY LINER/VARNISH WITH FLUORIDE, 20Z PLASTIC BOTTLE WITH BUILT-IN CALIBRATED DROPPER, NO THINNER NEEDED | سائل مخـــــفف للورنيــــش | 1 | مستودعات الشئون الصحية بمحافظة القريات
126650054 | 4215190200900 | DENTAL PROPHYLAXIS PASTE, FINE, FRUIT FLAVORED, 200 SINGLE PATIENT DOSE CUPS/BOX MEDIUM GRITS, WITHOUT FLUORIDE | معجون تلميع أسنان (أنابيب ) بروفـــي عــادي | 5 | مستودعات الشئون الصحية بمحافظة القريات
126650056 | 4215190200800 | DENTAL PROPHYLAXIS PASTE, MEDIUM, FRUIT FLAVORED, 200 SINGLE PATIENT DOSE CUPS/BOX, WITHOUT FLUORIDE | معجون تلميع للاسنان بالفلورايد | 15 | مستودعات الشئون الصحية بمحافظة القريات
126650070 | 4215245300900 | COMPOSITES, PACKABLE, POSTERIOR TEETH, ESTHETIC RESTORATIVE MATERIAL, LIGHT CURE | طقم كمبوزيت | 20 | مستودعات الشئون الصحية بمحافظة القريات
126650080 | 4215246500100 | LUBRICANT, DENTAL, HANDPIECE, SPRAY | بخاخ تشحيم القبضات | 32 | مستودعات الشئون الصحية بمحافظة القريات
126650154 | 4215161436400 | BUR: CARBIDE, FG, PEAR, LONG, SIZE 0.8MM, ISO# 500-314-233-006-008 | سنابل حفر رقم ((010-001-232-314-500) | 16 | مستودعات الشئون الصحية بمحافظة القريات
126650164 | 4215161431700 | BUR: CARBIDE, FG, ROUND, SIZE 0.8MM, ISO# 500-314-001-001-008 | سنابل حفر رقم (008-001-001-314-500) | 20 | مستودعات الشئون الصحية بمحافظة القريات
126650168 | 4215161432100 | BUR: TUNGSTEN CARBIDE, FG, ROUND SHAPE, ISO# 500-314-001-001-016 | سنابل حفر رقم (016-001-001-314-500) | 12 | مستودعات الشئون الصحية بمحافظة القريات
126650172 | 4215161432200 | BUR: CARBIDE, FG, ROUND, SIZE 2.3MM, ISO# 500-314-001-001-023 | سنابل حفر رقم (023-001-001-314-500) | 7 | مستودعات الشئون الصحية بمحافظة القريات
126650180 | 4215161434300 | BUR: CARBIDE, FG, CYLINDER, ROUND END, SIZE 1MM, ISO# 500-314-137-006-010 | سنابل حفر رقم (010-006-137-314-500) | 30 | مستودعات الشئون الصحية بمحافظة القريات
126650182 | 4215161459200 | BUR: DIAMOND, FG, INVERTED CONE, ISO# 806-104-014-524-023 | سنابل حفر رقم (010-006-107-314-500) | 29 | مستودعات الشئون الصحية بمحافظة القريات
126650186 | 4215161457100 | BUR: CARBIDE, RA, SIZE 1.2MM, ISO# 500-204-107-006-012 | سنابل حفر رقم (012-006-107-204-500) | 5 | مستودعات الشئون الصحية بمحافظة القريات
126650190 | 4215161457500 | BUR: CARBIDE, RA, ROUND, SIZE 1MM, ISO# 500-204-001-001-010 | سنابل حفر رقم (010-001-001-204-500) | 5 | مستودعات الشئون الصحية بمحافظة القريات
126650192 | 4215161457400 | BUR: CARBIDE, RA, ROUND, SIZE 1.4MM, ISO# 500-204-001-001-014 | سنابل حفر رقم (014-001-001-204-500) | 5 | مستودعات الشئون الصحية بمحافظة القريات
126650196 | 4215161457300 | BUR: CARBIDE, RA, ROUND, SIZE 2.3MM, ISO# 500-204-001-001-023 | سنابل حفر رقم (023-001-001-204-500) | 5 | مستودعات الشئون الصحية بمحافظة القريات
126651242 | 4215250801200 | DENTAL LONG NEEDLE, METRIC GAUGE 30 (0.30X35MM), STERILE, 100/BOX | ابر لمحاقن الكاربول | 35 | مستودعات الشئون الصحية بمحافظة القريات
126651245 | 4215250801600 | DENTAL SHORT NEEDLE, METRIC GAUGE 27 (0.40X25MM), STERILE, 100/BOX | ابر لمحاقن الكربول | 37 | مستودعات الشئون الصحية بمحافظة القريات
126680013 | 4215242400600 | MATERIAL, ROOT CANAL REPAIR, MINERAL TRIOXIDE AGGREGATE | مادة لإصلاح قناة العصب | 2 | مستودعات الشئون الصحية بمحافظة القريات
126680018 | 4215242402800 | ROOT CANAL SEALER, RESIN BASED, SILVER FREE, HIGH RADIO-OPACITY, LITTLE POLYMERIZATION SHRINKAGE, LOW SOLUBILITY , VERY HIGH DIMENSI ONAL STABI LITY, VERY LOW SOLUBILITY, NO DISCOLORATIONS, NO RELEASE OF FORMALDEHYDE, TISSUE COMPATIBILITY, 1 TUBE BASE + 1 TUBE CATAL YST | حشو مبطن لقناة العصب (بودرة+محلول)خالي من الفضة | 6 | مستودعات الشئون الصحية بمحافظة القريات
126680038 | 4215247708400 | GUTTA PERCHA POINTS, RADIO-OPAQUE, STANDARDIZED, SIZE 45/0.04, 80-120/BOX | أقلام جوتا بيركا0,04 | 1 | مستودعات الشئون الصحية بمحافظة القريات
126680064 | 4215162058200 | K-FILE, STAINLESS STEEL, PRE-INSERTED SILICONE STOPS, LENGTH 21MM, SIZE 8, 6/BOX | مبارد لقناة العصب بمقبض بلاستيك طول 21 مقاس 8 | 20 | مستودعات الشئون الصحية بمحافظة القريات
126680066 | 4215162007900 | FILES, DENTAL, SIZE 8, LENGTH 25, PLASTIC HANDLE, CHANNEL NERVE | مبارد لقناة العصب بمقبض بلاستيك طول 25 مقاس 8 | 12 | مستودعات الشئون الصحية بمحافظة القريات
126680070 | 4215162000300 | FILE, DENTAL, LENGTH 21MM, SIZE 10, K FILE, STAINLESS STEEL, PRE INSERTED, SILICONE STOPS, COLOR CODED HANDLES, WHITE | مبارد لقناة العصب بمقبض بلاستيك طول 21 مقاس 10 | 12 | مستودعات الشئون الصحية بمحافظة القريات
126680072 | 4215162058000 | K-FILE, STAINLESS STEEL, PRE-INSERTED SILICONE STOPS, LENGTH 25MM, SIZE 10, 6/BOX | مبارد لقناة العصب بمقبض بلاستيك طول 25 مقاس 10 | 10 | مستودعات الشئون الصحية بمحافظة القريات
126680074 | 4215162057200 | K-FILE, STAINLESS STEEL, PRE-INSERTED SILICONE STOPS, LENGTH 31MM, SIZE 10, 6/BOX | مبارد لقناة العصب بمقبض بلاستيك طول 31 مقاس 10 | 7 | مستودعات الشئون الصحية بمحافظة القريات
126680076 | 4215162058800 | K-FILE, STAINLESS STEEL, PRE-INSERTED SILICONE STOPS, LENGTH 21MM, SIZE 15, 6/BOX | مبارد لقناة العصب طول 21 مقاس 15 | 13 | مستودعات الشئون الصحية بمحافظة القريات
126680078 | 4215162057900 | K-FILE, STAINLESS STEEL, PRE-INSERTED SILICONE STOPS, LENGTH 25MM, SIZE 15, 6/BOX | مبارد لقناة العصب بمقبض بلاستيك طول 25 مقاس 15 | 9 | مستودعات الشئون الصحية بمحافظة القريات
126680080 | 4215162057100 | K-FILE, STAINLESS STEEL, PRE-INSERTED SILICONE STOPS, LENGTH 31MM, SIZE 15, 6/BOX | مبارد لقناة العصب بمقبض بلاستيك طول 31 مقاس 15 | 7 | مستودعات الشئون الصحية بمحافظة القريات
126680082 | 4215162058700 | K-FILE, STAINLESS STEEL, PRE-INSERTED SILICONE STOPS, LENGTH 21MM, SIZE 20, 6/BOX | مبارد لقناة العصب طول 21 مقاس 20 | 9 | مستودعات الشئون الصحية بمحافظة القريات
126680084 | 4215162057800 | K-FILE, STAINLESS STEEL, PRE-INSERTED SILICONE STOPS, LENGTH 25MM, SIZE 20, 6/BOX | مبارد لقناة العصب بمقبض بلاستيك طول 25 مقاس 20 | 8 | مستودعات الشئون الصحية بمحافظة القريات
126680086 | 4215162057000 | K-FILE, STAINLESS STEEL, PRE-INSERTED SILICONE STOPS, LENGTH 31MM, SIZE 20, 6/BOX | مبارد لقناة العصب بمقبض بلاستيك طول 31 مقاس 20 | 5 | مستودعات الشئون الصحية بمحافظة القريات
126680088 | 4215162058600 | K-FILE, STAINLESS STEEL, PRE-INSERTED SILICONE STOPS, LENGTH 21MM, SIZE 25, 6/BOX | مبارد لقناة العصب بمقبض بلاستيك طول 21 مقاس 25 | 8 | مستودعات الشئون الصحية بمحافظة القريات
126680090 | 4215162057700 | K-FILE, STAINLESS STEEL, PRE-INSERTED SILICONE STOPS, LENGTH 25MM, SIZE 25, 6/BOX | مبرد لقناة العصب طول 25 مقاس 25 | 8 | مستودعات الشئون الصحية بمحافظة القريات
126680092 | 4215162052900 | K-FILE, STAINLESS STEEL, PRE-INSERTED SILICONE STOPS, LENGTH 31MM, SIZE 25, 6/BOX | مبارد لقناة العصب بمقبض بلاستيك طول 31 مقاس 25 | 6 | مستودعات الشئون الصحية بمحافظة القريات
126680094 | 4215162058500 | K-FILE, STAINLESS STEEL, PRE-INSERTED SILICONE STOPS, LENGTH 21MM, SIZE 30, 6/BOX | مبارد لقناة العصب بمقبض بلاستيك طول 21 مقاس 30 | 9 | مستودعات الشئون الصحية بمحافظة القريات
126680096 | 4215162057600 | K-FILE, STAINLESS STEEL, PRE-INSERTED SILICONE STOPS, LENGTH 25MM, SIZE 30, 6/BOX | مبارد لقناة العصب بمقبض بلاستيك طول 25 مقاس 30 | 6 | مستودعات الشئون الصحية بمحافظة القريات
126680098 | 4215162042000 | K-FILE, STAINLESS STEEL, PRE-INSERTED SILICONE STOPS, LENGTH 31MM, SIZE 30, 6/BOX | مبارد لقناة العصب بمقبض بلاستيك طول 31 مقاس 30 | 7 | مستودعات الشئون الصحية بمحافظة القريات
126680100 | 4215162058400 | K-FILE, STAINLESS STEEL, PRE-INSERTED SILICONE STOPS, LENGTH 21MM, SIZE 35, 6/BOX | مبارد لقناة العصب بمقبض بلاستيك طول 21 مقاس 35 | 7 | مستودعات الشئون الصحية بمحافظة القريات
126680102 | 4215162057500 | K-FILE, STAINLESS STEEL, PRE-INSERTED SILICONE STOPS, LENGTH 25MM, SIZE 35, 6/BOX | مبارد لقناة العصب بمقبض بلاستيك طول 25 مقاس 35 | 7 | مستودعات الشئون الصحية بمحافظة القريات
126680104 | 4215162042100 | K-FILE, STAINLESS STEEL, PRE-INSERTED SILICONE STOPS, LENGTH 31MM, SIZE 35, 6/BOX | مبارد لقتاة العصب بمقبض بلاستيك طول 31 مقاس 35 | 5 | مستودعات الشئون الصحية بمحافظة القريات
126680106 | 4215162008300 | FILES, DENTAL, SIZE 40, LENGTH 21, PLASTIC HANDLE, NERVE | مبارد لقناة العصب بمقبض بلاستيك طول 21 مقاس 40 | 5 | مستودعات الشئون الصحية بمحافظة القريات
126680108 | 4215162008400 | FILES, DENTAL, SIZE 40, LENGTH 25, PLASTIC HANDLE, CHANNEL NERVE | مبارد لقناة العصب بمقبض بلاستيك طول 25 مقاس 40 | 5 | مستودعات الشئون الصحية بمحافظة القريات
126680110 | 4215162042200 | K-FILE, STAINLESS STEEL, PRE-INSERTED SILICONE STOPS, LENGTH 31MM, SIZE 40, 6/BOX | مبارد لقناة العصب بمقبض بلاستيك طول 31 مقاس 40 | 5 | مستودعات الشئون الصحية بمحافظة القريات
126680152 | 4215162009400 | FILES, DENTAL, SIZE 15, LENGTH 21, SURGICAL, PLASTIC HANDLE | مباردهيدستروم لقناةالعصب مقبض بلاستيك طول21مقاس 15 | 5 | مستودعات الشئون الصحية بمحافظة القريات
126680154 | 4215162019000 | FILE, DENTAL, SIZE 15, L25MM, 12X6, HEADSTORM, STAINLESS STEEL, PRE-INSERTED, SILICONE STOPS | مباردهيدستروم لقناةالعصب مقبض بلاستيك طول25مقاس 15 | 5 | مستودعات الشئون الصحية بمحافظة القريات
126680156 | 4215162040800 | H-FILE, STAINLESS STEEL, PRE-INSERTED SILICONE STOPS, LENGTH 31MM, SIZE 15, 6/BOX | مباردهيدستروم لقناةالعصب مقبض بلاستيك طول31مقاس 15 | 5 | مستودعات الشئون الصحية بمحافظة القريات
126680158 | 4215162038700 | H-FILE, STAINLESS STEEL, PRE-INSERTED SILICONE STOPS, LENGTH 21MM, SIZE 20, 6/BOX | مبارد هيدستروم لقناة العصب مقبض بالاستيك طول 21 مقاس 20 | 5 | مستودعات الشئون الصحية بمحافظة القريات
126680160 | 4215162039500 | H-FILE, STAINLESS STEEL, PRE-INSERTED SILICONE STOPS, LENGTH 25MM, SIZE 20, 6/BOX | مباردهيدستروم لقناةالعصب مقبض بلاستيك طول25مقاس 20 | 5 | مستودعات الشئون الصحية بمحافظة القريات
126680162 | 4215162040900 | H-FILE, STAINLESS STEEL, PRE-INSERTED SILICONE STOPS, LENGTH 31MM, SIZE 20, 6/BOX | مباردهيدستروم لقناةالعصب مقبض بلاستيك طول31مقاس 20 | 5 | مستودعات الشئون الصحية بمحافظة القريات
126680164 | 4215162038800 | H-FILE, STAINLESS STEEL, PRE-INSERTED SILICONE STOPS, LENGTH 21MM, SIZE 25, 6/BOX | مباردهيدستروم لقناةالعصب مقبض بلاستيك طول21مقاس 25 | 5 | مستودعات الشئون الصحية بمحافظة القريات
126680166 | 4215162039600 | H-FILE, STAINLESS STEEL, PRE-INSERTED SILICONE STOPS, LENGTH 25MM, SIZE 25, 6/BOX | مباردهيدستروم لقناةالعصب مقبض بلاستيك طول25مقاس 25 | 5 | مستودعات الشئون الصحية بمحافظة القريات
126680168 | 4215162041000 | H-FILE, STAINLESS STEEL, PRE-INSERTED SILICONE STOPS, LENGTH 31MM, SIZE 25, 6/BOX | مباردهيدستروم لقناةالعصب مقبض بلاستيك طول31مقاس 25 | 5 | مستودعات الشئون الصحية بمحافظة القريات
126680170 | 4215162038900 | H-FILE, STAINLESS STEEL, PRE-INSERTED SILICONE STOPS, LENGTH 21MM, SIZE 30, 6/BOX | مباردهيدستروم لقناةالعصب مقبض بلاستيك طول21مقاس 30 | 5 | مستودعات الشئون الصحية بمحافظة القريات
126680172 | 4215162039700 | H-FILE, STAINLESS STEEL, PRE-INSERTED SILICONE STOPS, LENGTH 25MM, SIZE 30, 6/BOX | مباردهيدستروم لقناةالعصب مقبض بلاستيك طول25مقاس 30 | 5 | مستودعات الشئون الصحية بمحافظة القريات
126680174 | 4215162041100 | H-FILE, STAINLESS STEEL, PRE-INSERTED SILICONE STOPS, LENGTH 31MM, SIZE 30, 6/BOX | مباردهيدستروم لقناةالعصب مقبض بلاستيك طول31مقاس 30 | 5 | مستودعات الشئون الصحية بمحافظة القريات
126680176 | 4215162039000 | H-FILE, STAINLESS STEEL, PRE-INSERTED SILICONE STOPS, LENGTH 21MM, SIZE 35, 6/BOX | مبارد لقناة العصب نوع هيدستروم طول 21 مقاس 35 | 5 | مستودعات الشئون الصحية بمحافظة القريات
126680178 | 4215162039800 | H-FILE, STAINLESS STEEL, PRE-INSERTED SILICONE STOPS, LENGTH 25MM, SIZE 35, 6/BOX | مباردهيدستروم لقناةالعصب مقبض بلاستيك طول25مقاس 35 | 5 | مستودعات الشئون الصحية بمحافظة القريات
126680180 | 4215162041200 | H-FILE, STAINLESS STEEL, PRE-INSERTED SILICONE STOPS, LENGTH 31MM, SIZE 35, 6/BOX | مباردهيدستروم لقناةالعصب مقبض بلاستيك طول31مقاس 35 | 5 | مستودعات الشئون الصحية بمحافظة القريات
126680182 | 4215162039100 | H-FILE, STAINLESS STEEL, PRE-INSERTED SILICONE STOPS, LENGTH 21MM, SIZE 40, 6/BOX | مباردهيدستروم لقناةالعصب مقبض بلاستيك طول21مقاس 40 | 5 | مستودعات الشئون الصحية بمحافظة القريات
126680184 | 4215162039900 | H-FILE, STAINLESS STEEL, PRE-INSERTED SILICONE STOPS, LENGTH 25MM, SIZE 40, 6/BOX | مباردهيدستروم لقناةالعصب مقبض بلاستيك طول25مقاس 40 | 5 | مستودعات الشئون الصحية بمحافظة القريات
126680186 | 4215162041300 | H-FILE, STAINLESS STEEL, PRE-INSERTED SILICONE STOPS, LENGTH 31MM, SIZE 40, 6/BOX | مباردهيدستروم لقناةالعصب مقبض بلاستيك طول31مقاس 40 | 5 | مستودعات الشئون الصحية بمحافظة القريات
126680188 | 4215162011100 | FILES, DENTAL, SIZE 45, LENGTH 21, SURGICAL, PLASTIC HANDLE | مباردهيدستروم لقناةالعصب مقبض بلاستيك طول21مقاس 45 | 5 | مستودعات الشئون الصحية بمحافظة القريات
126680190 | 4215162059000 | H-FILE, STAINLESS STEEL, PRE-INSERTED SILICONE STOPS, LENGTH 25MM, SIZE 45-80, 6/BOX | مباردهيدستروم لقناةالعصب مقبض بلاستيك طول25مقاس 45 | 5 | مستودعات الشئون الصحية بمحافظة القريات
126680304 | 4215162053300 | BARBED BROACH, ENDODONTIC, PLASTIC HANDLE, COLOR CODED, ASSORTED | إبر شائكة بمقبض بلاستيك لسحب العصب ,عدةأشكـال | 9 | مستودعات الشئون الصحية بمحافظة القريات
126680316 | 4215165600700 | ENDODONTIC FINGER SPREADER, STAINLESS STEEL, WITH PLASTIC HANDLE, SIZE 15-40 ASSORTED, (6/BOX) | موزع إصبعـي للجوتـا بيركــا,مشكل | 8 | مستودعات الشئون الصحية بمحافظة القريات
126680500 | 4215162058300 | K-FILE, STAINLESS STEEL, PRE-INSERTED SILICONE STOPS, LENGTH 21MM, SIZE 6, 6/BOX | مبارد لقناة العصب طول 21 مقاس 6 | 9 | مستودعات الشئون الصحية بمحافظة القريات
126680501 | 4215162057300 | K-FILE, STAINLESS STEEL, PRE-INSERTED SILICONE STOPS, LENGTH 25MM, SIZE 6, 6/BOX | مبارد لقناة العصب طول 25 مقاس 6 | 9 | مستودعات الشئون الصحية بمحافظة القريات
126690116 | 4215270000700 | "ORTHODONTIC BRACKET ADHESIVE KIT LIGHT CURE, GLASS IONOMER BASE FLUORIDE-RELEASING FOR BONDING CERAMIC, METAL AND PLASTIC BRACKETS, ONE STEP (N O MIX) KIT CONTAINS: ETCHING GEL, DISPOSABLE BRUSHES (50 OR MORE), SPECIAL HANDLES OR DISPOSABLE TIPS" | مادة لاصقة للتقويم | 9 | مستودعات الشئون الصحية بمحافظة القريات
126690119 | 4215270000600 | ORTHODONTIC BRACKET ADHESIVE KIT DUAL CURE, GLASS IONOMER BASE FLUORIDE-RELEASING FOR BONDING CERAMIC, METAL AND PLASTIC BRACKETS, O NE STEP (N O MIX) KIT CONTAINS: ETCHING GEL, DISPOSABLE BRUSHES (50 OR MORE), SPECIAL HANDLES OR DISPOSABLE TIPS | سائل لاصق للتقويم | 1 | مستودعات الشئون الصحية بمحافظة القريات
126720028 | 4215150500000 | "ETCHING GEL: 35-37.5% PHOSPHORIC ACID CONCENTRATION, IDEAL VISCOSITY, SYRINGE TIP DELIVERY, THE KIT SHOULD CONTAIN NOT LESS THAN 4 SYRINGES, M INIMUM 1.2ML OF PHOSPHORIC ACID/SYRINGE WITH MICRO TIPS" | حامض تخريش الاسنان | 25 | مستودعات الشئون الصحية بمحافظة القريات
126720092 | 4215242402200 | TEMPORARY CEMENT FOR CROWN AND BRIDGE KIT, EUGENOL FREE, BASE +CATALYST PASTES WITH MIXING PAD, 28G/KIT | طقم أسمنت مؤقت لتثبيت التيجان والجسور(قاعدة+مصلب ) | 5 | مستودعات الشئون الصحية بمحافظة القريات
126720096 | 4215248001100 | BITE REGISTRATION MATERIAL, VINYL POLYSILOXANE ULTRA FAST SETTING BITE REGISTRATION MATERIAL (AUTO MIX) | سليكون لأخذ عضة الأسنان | 6 | مستودعات الشئون الصحية بمحافظة القريات
126720098 | 4215246200200 | "CHAIR-SIDE SOFT DENTURE RELINE MATERIAL KIT, SOFT CONSISTENCY WITH IMPROVED FLOWRATE TO ACHIEVE PROPER THICKNESS, KIT CONTAINS ALL NECESSARY B RUSHES AND PRIMER" | طقم معجون لين لتبطين أطقم الأكريل ذاتي التبلمر | 3 | مستودعات الشئون الصحية بمحافظة القريات
126720100 | 4215251600800 | TISSUE CONDITIONER MATERIAL FOR DENTURE, POWDER AND LIQUID KIT WITH PLASTIC MIXING CUPS &amp;amp; SMALL SPATULA | طقم مـــادة مكيفــة للأنسجــة | 1 | مستودعات الشئون الصحية بمحافظة القريات
126720102 | 4215242402600 | UNIVERSAL BONDING MATERIAL COMPLETE KIT, LIGHT CURED, WITH APPLICATORS | طقم إلصاق | 5 | مستودعات الشئون الصحية بمحافظة القريات
126720148 | 4215161410600 | "A Long, tapered, FUNNEL SHAPE TUNGSTEN CARBIDE bur for easier access in the pulp chamberSafe-ended, noncutting tip prevents penet ration of t he pulp chamber floor or the root canal walls" | سنابل حفرأسنان ماسيةدائريةرقم(018_524_001_314_806) | 50 | مستودعات الشئون الصحية بمحافظة القريات
126720150 | 4215161456700 | BUR: DIAMOND, FG, ROUND, MEDIUM COARSE, SIZE 2.3MM, ISO# 806-314-001-524-023 | سنابل حفرأسنان ماسيةدائريةرقم(023_524_001_314_806) | 50 | مستودعات الشئون الصحية بمحافظة القريات
126720152 | 4215161456800 | BUR: DIAMOND, FG, ROUND, MEDIUM COARSE, SIZE 1.4MM | سنابل حفرأسنان ماسيةدائريةرقم(014_524_001_314_806) | 48 | مستودعات الشئون الصحية بمحافظة القريات
126720156 | 4215161456600 | BUR: DIAMOND, FG, BARREL (DOUBLE CONE), MEDIUM COARSE, SIZE 3.1MM, ISO# 806-314-038-524-031 | سنابل حفرأسنان ماسيةرقم(031_524_038_314_806) | 50 | مستودعات الشئون الصحية بمحافظة القريات
126720162 | 4215163208500 | BUR CARBIDE CROSS CUT TAPERED FISSURE LONG ISO 500 316 171 007 010 | سنابل حفرأسنان ماسيه رقم(012-524-141-314-806) | 48 | مستودعات الشئون الصحية بمحافظة القريات
126720164 | 4215161456000 | BUR: DIAMOND, FG, CYLINDER, ROUND END, MEDIUM COARSE, SIZE 1.4MM, ISO# 806-314-141-524-014 | سنابل حفرأسنان ماسية رقم(014-524-141-314-806) | 50 | مستودعات الشئون الصحية بمحافظة القريات
126720172 | 4215161455100 | BUR: DIAMOND, FG, FLAME, SUPER FINE, SIZE 1.6MM, ISO# 806-314-249-504-016 | سنابل حفرأسنان ماسيةرقم(016-504-249-314-806) | 50 | مستودعات الشئون الصحية بمحافظة القريات
126720182 | 4215161455300 | BUR: DIAMOND, FG, TAPERED, ROUND END, MEDIUM COARSE, SIZE 1.6MM, ISO# 806-314-199-524-016 | سنابل حفر أسنان ماسيةرقم(016-524-199-313-806) | 50 | مستودعات الشئون الصحية بمحافظة القريات
126720186 | 4215161455200 | BUR: DIAMOND, FG, TAPERED, ROUND END, MEDIUM COARSE, SIZE 2.3MM, ISO# 806-314-199-524-023 | سنابل حفرأسنان ماسيةرقم(023-524-199-314-806) | 50 | مستودعات الشئون الصحية بمحافظة القريات
126720200 | 4215161455000 | BUR: DIAMOND, FG, FLAME, MEDIUM COARSE, SIZE 1.4MM, ISO# 806-314-249-524-014 | سنابل ماسية رقم(014-524-249-314-806) | 3 | مستودعات الشئون الصحية بمحافظة القريات
126730006 | 4215242501200 | HEAT CURE ACRYLIC RESIN POWDER, CROSS LINKED, VEINED ROSE COLOR, 25LB POWDER + 8LITER LIQUID + MIXING CUPS, POWDER PACKED IN HARD NY LON BAG IN SIDE A BARELL | بودرةإكريل حراري وردي اللون مجزع ذوروابط متقاطعـة | 4 | مستودعات الشئون الصحية بمحافظة القريات
126730010 | 4215242501100 | SELF CURE ACRYLIC RESIN POWDER, VEINED ROSE COLOR, 5LB POWDER + 2 LITER LIQUID + MIXING CUPS | بودرةإكريل ذاتي التبلمروردي (5 ليبرةبودرة+محلول) | 1 | مستودعات الشئون الصحية بمحافظة القريات
126730024 | 4215241202100 | RED INLAY CASTING WAX, SOFT, 1LB/BOX | شمع أحمر لين لصب المعادن | 2 | مستودعات الشئون الصحية بمحافظة القريات
126730106 | 4215222000800 | DENTAL PLASTER OF PARIS, REGULAR SET APPROX. 50LB/DRUM | جبس أبيض للنماذج عبوة 50 كجم | 1 | مستودعات الشئون الصحية بمحافظة القريات
126730108 | 4215222001400 | DENTAL MODEL STONE APPROX. 50LB/DRUM | جبس حجري للنماذج ,عبوة 50 كجم | 1 | مستودعات الشئون الصحية بمحافظة القريات
126730110 | 4215222001500 | DENTAL DIESTONE APPROX. 50LB/DRUM | جبس حجري للجسور والتيجان ,عبوة 50 كجم | 1 | مستودعات الشئون الصحية بمحافظة القريات
126730380 | 4215180507100 | DISC: RUBBER, PINK FOR PORCELAIN POLISH, EXTRA FINE, ISO# 658-900-372-515-220 | اقراص مطاطيةلتلميع البورسلين ورديةغايةالنعومة | 3 | مستودعات الشئون الصحية بمحافظة القريات
126750013 | 4215245300000 | RESTORATIVE MATERIAL COMPOSITE CHEMICAL CURE W/LIGHT CURE OPTION FOR CORE BUILD UP | حشوات ايونمر زجاجي تبلمر ثلاثي (بالضوء + ثنائي كيميائياً) | 12 | مستودعات الشئون الصحية بمحافظة القريات
126750016 | 4215245311300 | GLASS IONOMER DUAL CURE LINER AND BASE MATERIAL : COMPLETE KIT OF POWDER + LIQUID + MIXING PADS + DISPENSER SCOOP MEASURE | أيونمر زجاجي ماده لتبطين الحشوات تصلب ثنائي (بالضوء وكيميائي | 2 | مستودعات الشئون الصحية بمحافظة القريات
126750018 | 4215245700300 | GLASS IONOMER LUTING CEMENT KIT, FILM THICKNESS LESS THAN OR EQUAL TO 25MICRON (ISO SPEC 9917/1991); WORKING TIME 2 MINUTES, SETTING TIME 3-7 M INUTES | سمنت أيونمر زجاجي (طقم كامل) | 12 | مستودعات الشئون الصحية بمحافظة القريات
126750045 | 4215190500600 | FLUORIDE VARNISH SINGLE DOSE, 50-100/PKG + DISPOSABLE BRUSH OR FUZZY TIPS | فلورايد فارنش | 5 | مستودعات الشئون الصحية بمحافظة القريات
126750601 | 4215245312700 | DENTAL COMPOSITE FILLING MATERIAL, HIGHLY ESTHETIC LIGHT CURED MATERIAL, NANOFILLERS TYPE, MINIMUM OF 5 SHADES KIT + BONDING AGENT + ACCESSORIE S | كمبوزيت نانوفيلر | 2 | مستودعات الشئون الصحية بمحافظة القريات
126750602 | 4215245312300 | COMPOMER RESTORATIVE MATERIAL KIT, LIGHT CURE OF DIFFERENT SHADES WITH BONDING AGENT AND ACCESSORIES | حشوات كمبوميرز | 6 | مستودعات الشئون الصحية بمحافظة القريات
126750616 | 4215161457000 | BUR: DIAMOND, FG, CYLINDER, FLAT END, SHORT 2MM, MEDIUM COARSE, SIZE 0.9MM, ISO# 805-314-232-524-009 | سنابل ماسية | 25 | مستودعات الشئون الصحية بمحافظة القريات
126750632 | 4215161455800 | BUR: DIAMOND, FG, TAPERED FLAT END, MEDIUM COARSE, SIZE 2.3MM, ISO# 806-314-173-524-023 | سنابل ماسية | 25 | مستودعات الشئون الصحية بمحافظة القريات
126750636 | 4215161455400 | BUR: DIAMOND, FG, TAPERED, ROUND END, MEDIUM COARSE, SIZE 1.6MM, ISO# 806-314-198-524-016 | سنابل ماسية | 25 | مستودعات الشئون الصحية بمحافظة القريات
126750637 | 4215161455500 | BUR: DIAMOND, FG, TAPERED, ROUND END, MEDIUM COARSE, SIZE 1.4MM, ISO# 806-314-198-524-014 | سنابل ماسية | 25 | مستودعات الشئون الصحية بمحافظة القريات
126750638 | 4215161455600 | BUR: DIAMOND, FG, TAPERED, ROUND END, MEDIUM COARSE, SIZE 1.0MM, ISO# 806-314-198-524-010 | سنابل ماسية | 25 | مستودعات الشئون الصحية بمحافظة القريات
126750640 | 4215161456500 | BUR: DIAMOND, FG, ROUND EDGE WHEEL, MEDIUM COARSE, SIZE 4.0MM, ISO# 806-314-068-524-040 | سنابل ماسية | 25 | مستودعات الشئون الصحية بمحافظة القريات
126750644 | 4215250801500 | DENTAL LONG NEEDLE, METRIC GAUGE 25 (0.50X35MM), STERILE, 100/BOX | ابرة تخدير للاسنان | 23 | مستودعات الشئون الصحية بمحافظة القريات
226650296 | 4215292400200 | ENDODONTIC MEASURING BLOCK, AUTOCLAVABLE, CONTAINS 30-40 DEPTH GUIDES INCLUDING HALF SIZES | اداة لقياس عمق قناة الجذر | 1 | مستودعات الشئون الصحية بمحافظة القريات
226650299 | 5117233100100 | "17-19% ETHYLENEDIAMINETETRAACETIC ACID (EDTA) SOLUTION KIT, NEUTRAL PH, BOTTLE 40-60ML, CONTAINS: 1. 20-30 EMPTY 1.2ML SYRINGES, 2. 20-30 TIP S OF 30G" | محلول لإذابة و تنظيف قناة العصب EDTA | 2 | مستودعات الشئون الصحية بمحافظة القريات
226650300 | 4215160300200 | "CALCIUM HYDROXIDE PREMIXED: READY TO USE TEMPORARY ROOT CANAL MATERIAL, INJECTABLE, KIT CONTAIN 1. FOUR SYRINGES, 2. TWENTY DELIVER YTIPS" | كالسيوم هيدروكسيد للحقن في قناة العصب | 24 | مستودعات الشئون الصحية بمحافظة القريات
226660111 | 4229550634700 | BONE PLATING, TITANIUM, MINI PLATE 2.0MM STANDARD KIT (MAIN BOX, DRILL BITS, MODELLING PLIERS, SCREW DRIVERS, PLATE HOLDER, PLATE PO SITIONER) SHOULD BE COMPATIBLE WITH THE DELIVERED SYSTEMS | شرائح تثبيت جراحي للكسور 2 مم | 1 | مستودعات الشئون الصحية بمحافظة القريات
226680500 | 4215246500200 | ROOT CANAL LUBRICANT, GLYCOL, UREA PEROXIDE AND EDTA IN SPECIAL WATER SOLUBLE BASE, GEL, CONCENTRATION 17-20% EDTA, 20-50G | معجون لإذابة و تنظيف قناة العصب EDTA | 10 | مستودعات الشئون الصحية بمحافظة القريات
226680809 | 4229162732900 | BUR: FG, LONG, TAPERED, SAFE-END, NON-CUTTING TIP FOR PULP CHAMBER ACCESS | سنابل Z لقناة العصب | 12 | مستودعات الشئون الصحية بمحافظة القريات
126200008 | 4215271808900 | ARCHWIRE SLEEVE, 0.027INCH, GREY, SPOOL OF 3M | انبوب واقي من الأسلاك مقاس 0.027? ، رمادي ، لفة 3متر | 3 | مستودعات الشئون الصحية بمحافظة الاحساء
126200010 | 4215272200000 | BAND PUSHER MERSHON, 5-SIDED, ANGLED SERRATED TIP, REDUCED RISK OF SLIPPAGE, LIGHT WEIGHT WITH HOLLOW HANDLE, HEAT STERILIZABLE UP T O 370 DEGR EES FAHRENHEIT | ازرار مستوية لاصقة ، تثبت على اسطح الاسنان اللسانية | 30 | مستودعات الشئون الصحية بمحافظة الاحساء
126200020 | 4215270906400 | ELASTIC CHAIN, OPENED LONG (DOUBLE) SPACE, 15FEET, MEDIUM FORCE | مطاط شد الاسنان (سلاسل) دو فراغ طويل ( مضاعف ) ، قوة متوسطة ، لفة 15 قدم | 25 | مستودعات الشئون الصحية بمحافظة الاحساء
126200022 | 4215270906700 | ELASTOMERIC MODULES, SINGLE PATIENT USE, FADE RESISTANT, GREY | وحدات مطاطية رمادية اللون مقاومة للإهتراء والذوبان لمدة لا تقل عن شهر - قضيب | 800 | مستودعات الشئون الصحية بمحافظة الاحساء
126200028 | 4215270906300 | EXTRAORAL ELASTIC: 1/2INCH HEAVY FORCE, 14OZ, PACKING (100 RINGS/PATIENT PACK) | مطاط للإستخدام من خارج الفم : 1/2 انش قوي جدا (14 اونصه ) ، عبوة 100 حلقة/كيس | 5 | مستودعات الشئون الصحية بمحافظة الاحساء
126200029 | 4215270601600 | LINGUAL BUTTON BONDABLE FOR ORTHODONTIC TREATMENT 10PCS/PACK | مسكات لاصقة | 80 | مستودعات الشئون الصحية بمحافظة الاحساء
126200030 | 4215270902500 | EXTRAORAL ELASTIC: 1/2INCH MEDIUM FORCE, 8OZ, PACKING (100 RINGS/PATIENT PACK) | مطاط للإستخدام من خارج الفم : 1/2 انش متوسط القوة (8 اونصه ) ، عبوة 100 حلقة/كيس | 6 | مستودعات الشئون الصحية بمحافظة الاحساء
126200032 | 4215270906200 | EXTRAORAL ELASTIC: 3/8INCH HEAVY FORCE, 14OZ, PACKING (100 RINGS/PATIENT PACK) | مطاط للإستخدام من خارج الفم :3/8 انش قوي جدا (8 اونصه ) ، عبوة 100 حلقة/كيس | 5 | مستودعات الشئون الصحية بمحافظة الاحساء
126200034 | 4215270902700 | EXTRAORAL ELASTIC: 3/8INCH MEDIUM FORCE, 8OZ, PACKING (100 RINGS/PATIENT PACK) | مطاط للإستخدام من خارج الفم : 3/8 انش متوسط القوة (8 اونصه ) ، عبوة 100 حلقة/كيس | 10 | مستودعات الشئون الصحية بمحافظة الاحساء
126200040 | 4215271811900 | LOWER TMA ARCHWIRE 0.016X0.022INCH, OVOID SHAPE, EACH WIRE IS PACKED SEPARATELY, MUST BE SUPPLIED BY THE SAME MANUFACTURER (ARCH COO RDINATION) | سلاك قوسية سفلية نوع ت.م .أ : 0.016 0.022X .بيضاوية الشكل .كل سلك في غلاف خاص | 50 | مستودعات الشئون الصحية بمحافظة الاحساء
126200042 | 4215270802000 | NICKEL TITANIUM DISTALIZING COIL SPRINGS, 0.045INCH, 100G | نوابض لولبية من النيكل تيتانيوم بقطر 0.045انش بقوة 100 غرام لدفع وتحريك الاسنان -علبة | 10 | مستودعات الشئون الصحية بمحافظة الاحساء
126200046 | 4215271101400 | SELF-CUTTING ORTHODONTIC MINISCREW, STERILE, MADE OF TITANIUM ALLOY-SIZE 10MM WITH DIAMETER RANGE FROM 1.5-1.8MM | غرسة للتقويم (مسامير) معقمة داتية القطع , مصنوعة من التيتانيوم , مقاس 10ملم | 5 | مستودعات الشئون الصحية بمحافظة الاحساء
126200048 | 4215271101300 | SELF-CUTTING ORTHODONTIC MINISCREW, STERILE, MADE OF TITANIUM ALLOY-SIZE 6MM WITH DIAMETER RANGE FROM 1.5-1.8MM | غرسة للتقويم (مسامير) معقمة داتية القطع , مصنوعة من التيتانيوم , مقاس 6ملم | 10 | مستودعات الشئون الصحية بمحافظة الاحساء
126200050 | 4215271101200 | SELF-CUTTING ORTHODONTIC MINISCREW, STERILE, TITANIUM ALLOY, SIZE 8MM WITH DIAMETER RANGE FROM 1.5-1.8MM | غرسة للتقويم (مسامير) معقمة داتية القطع , مصنوعة من التيتانيوم , مقاس 8ملم | 20 | مستودعات الشئون الصحية بمحافظة الاحساء
126200052 | 4215271803500 | ARCHWIRE, ORTHODONTIC, 0.016X0.016IN, UPPER NITI, OVOID SHAPE | سلك قوسية علوية نوع النيكل تيتانيوم : 0.016 0.016X .بيضاوية الشكل .كل سلك في غلاف خاص | 100 | مستودعات الشئون الصحية بمحافظة الاحساء
126200055 | 4215270906600 | ELASTIC CHAIN, CLOSED SPACE, 15FEET, MEDIUM FORCE | سلسلة مرنة مغلقة | 3 | مستودعات الشئون الصحية بمحافظة الاحساء
126200057 | 4215270906500 | ELASTIC CHAIN, OPENED SPACE, 15FEET, MEDIUM FORCE | سلسلة مرنة مفتوحة | 10 | مستودعات الشئون الصحية بمحافظة الاحساء
126200061 | 4215165100800 | ELASTIC SEPARATORS, RADIOPAQUE, MEDIUM | مبعد مرن | 10 | مستودعات الشئون الصحية بمحافظة الاحساء
126200062 | 4215270004000 | FLIP-LOCK HERBST APPLIANCE | اداة قفل هاربست | 5 | مستودعات الشئون الصحية بمحافظة الاحساء
126200063 | 4215163212700 | ORTHODONTIC INTRAORAL ELASTIC SIZE 1/2 MEDIUM | وحدات مرنة ّّذات لون ازرق | 1250 | مستودعات الشئون الصحية بمحافظة الاحساء
126200065 | 4215271000100 | ELASTOMERIC MODULES, SINGLE PATIENT USE, FADE RESISTANT, CLEAR COLOR | وحدات مرنة لون واضح | 650 | مستودعات الشئون الصحية بمحافظة الاحساء
126200067 | 4215271000200 | ELASTOMERIC MODULES, SINGLE PATIENT USE, FADE RESISTANT, PINK | وحدات مرنة لونة وردي | 625 | مستودعات الشئون الصحية بمحافظة الاحساء
126200069 | 4215270906800 | ELASTOMERIC MODULES, SINGLE PATIENT USE, FADE RESISTANT, SILVER | وحدات مرنة لون فضي | 790 | مستودعات الشئون الصحية بمحافظة الاحساء
126200117 | 4215271811400 | LOWER NITI SUPER ELASTIC ARCHWIRE 0.014INCH, OVOID SHAPE, EACH WIRE IS PACKED SEPARATELY, MUST BE SUPPLIED BY THE SAME MANUFACTURER (ARCH COORD INATION) | أسلاك قوس عالية المرونة 014. | 150 | مستودعات الشئون الصحية بمحافظة الاحساء
126200119 | 4215271810000 | LOWER NITI SUPER ELASTIC ARCHWIRE 0.017X0.025INCH OVOID SHAPE EACH WIRE IS PREFERRED TO PACKED SEPARATELY MUST BE SUPPLIED BY THE SA ME MANUFAC TURER (ARCH COORDINATION) | أسلاك قوس عالية المرونة 017. | 86 | مستودعات الشئون الصحية بمحافظة الاحساء
126200121 | 4215271811200 | LOWER NITI SUPER ELASTIC ARCHWIRE 0.016INCH, OVOID SHAPE, EACH WIRE IS PACKED SEPARATELY, MUST BE SUPPLIED BY THE SAME MANUFACTURER (ARCH COORD INATION) | أسلاك قوس عالية المرونة 016. | 107 | مستودعات الشئون الصحية بمحافظة الاحساء
126200123 | 4215271811100 | LOWER NITI SUPER ELASTIC ARCHWIRE 0.016X0.022INCH OVOID SHAPE EACH WIRE IS PREFERRED TO PACKED SEPARATELY MUST BE SUPPLIED BY THE SA ME MANUFAC TURER (ARCH COORDINATION) | أسلاك قوس عالية المرونة 016.*022. | 198 | مستودعات الشئون الصحية بمحافظة الاحساء
126200125 | 4215271811000 | LOWER NITI SUPER ELASTIC ARCHWIRE 0.018INCH, OVOID SHAPE, EACH WIRE IS PACKED SEPARATELY, MUST BE SUPPLIED BY THE SAME MANUFACTURER (ARCH COORD INATION) | أسلاك قوس عالية المرونة 018. | 150 | مستودعات الشئون الصحية بمحافظة الاحساء
126200127 | 4215271810900 | LOWER NITI SUPER ELASTIC ARCHWIRE 0.019X0.025INCH, OVOID SHAPE, EACH WIRE IS PACKED SEPARATELY, MUST BE SUPPLIED BY THE SAME MANUFAC TURER (ARC H COORDINATION) | أسلاك قوس عالية المرونة 019. | 65 | مستودعات الشئون الصحية بمحافظة الاحساء
126200131 | 4215271810800 | LOWER NITI SUPER ELASTIC ARCHWIRE 0.012 INCH, OVOID SHAPE, EACH WIRE IS PACKED SEPARATELY, MUST BE SUPPLIED BY THE SAME MANUFACTURER (ARCH COOR DINATION) | أسلاك قوس عالية المرونة 012. | 230 | مستودعات الشئون الصحية بمحافظة الاحساء
126200133 | 4215271802100 | ARCHWIRE, ORTHODONTIC, 0.014INCH, STAINLESS STEEL, OVOID SHAPE, SUPER ELASTIC, LOWER | أسلاك قوس 014. | 150 | مستودعات الشئون الصحية بمحافظة الاحساء
126200135 | 4215271802200 | ARCHWIRE, ORTHODONTIC, 0.016INCH, STAINLESS STEEL, OVOID SHAPE, SUPER ELASTIC, LOWER | أسلاك قوس 016. | 58 | مستودعات الشئون الصحية بمحافظة الاحساء
126200137 | 4215271802300 | ARCHWIRE, ORTHODONTIC, 0.016X0.022INCH, STAINLESS STEEL, OVOID SHAPE, SUPER ELASTIC, LOWER | أسلاك قوس 016.*022. | 200 | مستودعات الشئون الصحية بمحافظة الاحساء
126200139 | 4215271802400 | ARCHWIRE, ORTHODONTIC, 0.017X0.025INCH, STAINLESS STEEL, OVOID SHAPE, SUPER ELASTIC, LOWER | أسلاك قوس 017.*025. | 50 | مستودعات الشئون الصحية بمحافظة الاحساء
126200141 | 4215271802500 | ARCHWIRE, ORTHODONTIC, 0.018INCH, STAINLESS STEEL, OVOID SHAPE, SUPER ELASTIC, LOWER | أسلاك قوس 018. | 100 | مستودعات الشئون الصحية بمحافظة الاحساء
126200143 | 4215271802600 | ARCHWIRE, ORTHODONTIC, 0.019X0.025INCH, STAINLESS STEEL, OVOID SHAPE, SUPER ELASTIC, LOWER | أسلاك قوس 019.*025. | 50 | مستودعات الشئون الصحية بمحافظة الاحساء
126200147 | 4215271800000 | ARCH PALATAL PREFORMED SZ 2 | أسلاك قوس 017.*025. | 81 | مستودعات الشئون الصحية بمحافظة الاحساء
126200157 | 4215270802300 | CLOSED COIL NITINOL SPRINGS, LENGTH 12MM MEDIUM FORCE 200 G, INNER DIAMETER 0.030INCH | أسلاك تقويم ملفوفة مقاسات متعددة | 30 | مستودعات الشئون الصحية بمحافظة الاحساء
126200161 | 4215270802100 | OPEN COIL NITINOL SPRINGS IN SPOOL 200G, MEDIUM FORCE, INNER DIAMETER 0.020INCH-0.030INCH | أسلاك تقويم ملفوفة مقاسات متعددة | 10 | مستودعات الشئون الصحية بمحافظة الاحساء
126200167 | 4215246300900 | PATIENT PROTECTIVE WAX FOR BRACES, TASTELESS, PER STICK | اقواس شمعية لحماية المريض | 200 | مستودعات الشئون الصحية بمحافظة الاحساء
126200171 | 4215271702100 | PREFORMED KOBAYASHI LIGATURE WIRE, LONG SIZE 0.010INCH | رابط اسلاك تقويم مقاسات متعددة | 125 | مستودعات الشئون الصحية بمحافظة الاحساء
126200173 | 4215271702000 | PREFORMED KOBAYASHI LIGATURE WIRE, SHORT SIZE 0.010INCH | رابط اسلاك تقويم مقاسات متعددة | 175 | مستودعات الشئون الصحية بمحافظة الاحساء
126200175 | 4215271701900 | PREFORMED KOBAYASHI LIGATURE WIRE, LONG SIZE 0.014INCH | رابط اسلاك تقويم مقاسات متعددة | 65 | مستودعات الشئون الصحية بمحافظة الاحساء
126200177 | 4215271702200 | PREFORMED KOBAYASHI LIGATURE WIRE, SHORT SIZE 0.014INCH | رابط اسلاك تقويم مقاسات متعددة | 150 | مستودعات الشئون الصحية بمحافظة الاحساء
126200179 | 4215271810600 | REVERSE CURVE LOWER NITI ARCHWIRE 0.016INCH | سلك مقوس عكسي مقاسات متعددة | 21 | مستودعات الشئون الصحية بمحافظة الاحساء
126200181 | 4215271810500 | REVERSE CURVE LOWER NITI ARCH WIRE 0.016INCHX0.022INCH | سلك مقوس عكسي مقاسات متعددة | 50 | مستودعات الشئون الصحية بمحافظة الاحساء
126200183 | 4215271810400 | REVERSE CURVE LOWER NITI ARCHWIRE 0.017INCHX0.025 | سلك مقوس عكسي مقاسات متعددة | 20 | مستودعات الشئون الصحية بمحافظة الاحساء
126200185 | 4215271810300 | "REVERSE CURVE UPPER NITI ARCH WIRE 0.016INCH" | سلك مقوس عكسي مقاسات متعددة | 24 | مستودعات الشئون الصحية بمحافظة الاحساء
126200187 | 4215271810200 | "REVERSE CURVE UPPER NITI ARCH WIRE 0.016INCHX0.022INCH" | سلك مقوس عكسي مقاسات متعددة | 24 | مستودعات الشئون الصحية بمحافظة الاحساء
126200189 | 4215271810100 | REVERSE CURVE UPPER NITI ARCH WIRE 0.017INCH X 0.025INCH | سلك مقوس عكسي مقاسات متعددة | 20 | مستودعات الشئون الصحية بمحافظة الاحساء
126200191 | 4215270001900 | REVERSE PULL HEADGEAR, STAINLESS STEEL WIRE AND NON TOXIC ACRYLIC, FOREHEAD AND CHIN PAD ARE LINED FOR PATIENT COMFORT | رباط للراس عكسي | 10 | مستودعات الشئون الصحية بمحافظة الاحساء
126200385 | 4215271811800 | UPPER NITI SUPER ELASTIC ARCHWIRE 0.014INCH, OVOID SHAPE, EACH WIRE IS PACKED SEPARATELY, MUST BE SUPPLIED BY THE SAME MANUFACTURER (ARCH COORD INATION) | اسلاك تقويم لقوس الفك 014. | 200 | مستودعات الشئون الصحية بمحافظة الاحساء
126200387 | 4215271811300 | UPPER NITI SUPER ELASTIC ARCHWIRE 0.017INCHX0.025INCH, OVOID SHAPE, EACH WIRE IS PACKED SEPARATELY, MUST BE SUPPLIED BY THE SAME MAN UFACTURER (ARCH COORDINATION) | أسلاك تقويم لقوس الفك 017. | 80 | مستودعات الشئون الصحية بمحافظة الاحساء
126200389 | 4215271803700 | ARCHWIRE, ORTHODONTIC, 0.016IN, UPPER NITI, OVOID SHAPE, SUPER ELASTIC | أسلاك تقويم لقوس الفك 016. | 100 | مستودعات الشئون الصحية بمحافظة الاحساء
126200391 | 4215271800300 | ARCHWIRE, ORTHODONTIC, 0.016 X 0.022IN, UPPER NITI, OVOID SHAPE, SUPER ELASTIC | أسلاك تقويم لقوس الفك 016.*022. | 154 | مستودعات الشئون الصحية بمحافظة الاحساء
126200393 | 4215271800400 | ARCHWIRE, ORTHODONTIC, 0.018IN, UPPER NITI, OVOID SHAPE, SUPER ELASTIC | أسلاك تقويم لقوس الفك 018. | 200 | مستودعات الشئون الصحية بمحافظة الاحساء
126200395 | 4215271809900 | UPPER NITI SUPER ELASTIC ARCHWIRE 0.019INCHX0.025INCH, OVOID SHAPE, EACH WIRE IS PACKED SEPARATELY, MUST BE SUPPLIED BY THE SAME MAN UFACTURER (ARCH COORDINATION) | أسلاك تقويم لقوس الفك 019. | 50 | مستودعات الشئون الصحية بمحافظة الاحساء
126200399 | 4215271809800 | UPPER NITI SUPER ELASTIC ARCHWIRE 0.012INCH, OVOID SHAPE, EACH WIRE IS PACKED SEPARATELY, MUST BE SUPPLIED BY THE SAME MANUFACTURER (ARCH COORD INATION) | أسلاك تقويم لقوس الفك 012. | 125 | مستودعات الشئون الصحية بمحافظة الاحساء
126200401 | 4215271809700 | UPPER STAINLESS STEEL ARCHWIRE 0.014INCH, OVOID SHAPE, EACH WIRE IS PACKED SEPARATELY, MUST BE SUPPLIED BY THE SAME MANUFACTURER (AR CH COORDIN ATION) | أسلاك تقويم لقوس الفك 014. | 125 | مستودعات الشئون الصحية بمحافظة الاحساء
126200403 | 4215271809600 | UPPER STAINLESS STEEL ARCHWIRE 0.016INCH, OVOID SHAPE, EACH WIRE IS PACKED SEPARATELY, MUST BE SUPPLIED BY THE SAME MANUFACTURER (AR CH COORDIN ATION) | أسلاك تقويم لقوس الفك 016. | 70 | مستودعات الشئون الصحية بمحافظة الاحساء
126200405 | 4215271809500 | UPPER STAINLESS STEEL ARCHWIRE 0.016INCH X 0.022INCH, OVOID SHAPE, EACH WIRE IS PACKED SEPARATELY, MUST BE SUPPLIED BY THE SAME MANU FACTURER ( ARCH COORDINATION) | أسلاك تقويم لقوس الفك016.*022 | 200 | مستودعات الشئون الصحية بمحافظة الاحساء
126200407 | 4215271811700 | UPPER STAINLESS STEEL ARCHWIRE 0.017INCH X 0.025INCH, OVOID SHAPE, EACH WIRE IS PACKED SEPARATELY, MUST BE SUPPLIED BY THE SAME MANU FACTURER ( ARCH COORDINATION) | أسلاك تقويم لقوس الفك 017. | 50 | مستودعات الشئون الصحية بمحافظة الاحساء
126200409 | 4215271809400 | UPPER STAINLESS STEEL ARCHWIRE 0.018INCH, OVOID SHAPE, EACH WIRE IS PACKED SEPARATELY, MUST BE SUPPLIED BY THE SAME MANUFACTURER (AR CH COORDIN ATION) | أسلاك تقويم لقوس الفك 018. | 240 | مستودعات الشئون الصحية بمحافظة الاحساء
126200411 | 4215271809300 | UPPER STAINLESS STEEL ARCHWIRE 0.019INCHX0.025INCH, OVOID SHAPE, EACH WIRE IS PACKED SEPARATELY, MUST BE SUPPLIED BY THE SAME MANUFA CTURER (AR CH COORDINATION) | أسلاك تقويم لقوس الفك 019. | 50 | مستودعات الشئون الصحية بمحافظة الاحساء
126200413 | 4215271809200 | UPPER STAINLESS STEEL ARCHWIRE 0.021INCHX0.025INCH, OVOID SHAPE, EACH WIRE IS PACKED SEPARATELY, MUST BE SUPPLIED BY THE SAME MANUFA CTURER (AR CH COORDINATION) | أسلاك تقويم لقوس الفك 021. | 75 | مستودعات الشئون الصحية بمحافظة الاحساء
126200415 | 4215271811600 | UPPER TMA ARCHWIRE 0.017INCHX0.025INCH, OVOID SHAPE, EACH WIRE IS PACKED SEPARATELY, MUST BE SUPPLIED BY THE SAME MANUFACTURER (ARCH COORDINATI ON) | أسلاك تقويم لقوس الفك 017. | 16 | مستودعات الشئون الصحية بمحافظة الاحساء
126500001 | 4215162052600 | ROTARY FILE: R-PHASE NICKEL TITANIUM HEAT TREATMENT TECHNOLOGY, FLUTES ARE CREATED BY TWISTING THE FILE, WITH SURFACE TREATMENT, TAP ER 0.04, T IP 25, LENGTH 23MM | مبارد روتاري مقاس004 طول 23ملم | 20 | مستودعات الشئون الصحية بمحافظة الاحساء
126500002 | 4215244400100 | ASTRINGENT RETRACTION PASTE CAPSULE CONTAINS AT LEAST 15 % ALUMINUM CHLORIDE, TO PLACED DIRECTLY INTO THE SULCUS VIA A HIGHLY INNOVA TIVE, EASY TO USE, HYGIENIC UNIT-DOSE CAPSULE. THE CAPSULES ARE COMPATIBLE WITH MOST COMPOSITE DISPENSERS | معجون لارجاع اللثة يحتوي على الاقل على 15% المنيوم كلورايد | 1 | مستودعات الشئون الصحية بمحافظة الاحساء
126500004 | 4215242402100 | DUAL CURE SELF ADHESIVE RESIN LUTING CEMENT CAPSULE MADE FROM CERAMIC OR COMPOSITE FOR CEMENTING ALL TYPE OF CROWNS, BRIDGES, INLAYS , ONLAYS A ND POSTS RESTORATIONS, KIT CONSISTS OF: AT LEAST 4 CEMENT SHADES (A1, A3, TRANSLUCENT, OPAQUE) | سمنت ثنائي التصلب ذو لصق ذاتي مصنوع من السراميك او الكمبوزيت | 3 | مستودعات الشئون الصحية بمحافظة الاحساء
126500005 | 4215162056700 | ROTARY FILE: R-PHASE NICKEL TITANIUM HEAT TREATMENT TECHNOLOGY, FLUTES ARE CREATED BY TWISTING THE FILE, WITH SURFACE TREATMENT, TAP ER 0.04, T IP 40, LENGTH 23MM | مباردروتاري مقاس004 | 10 | مستودعات الشئون الصحية بمحافظة الاحساء
126500011 | 4215162050000 | ROTARY FILE: R-PHASE NICKEL TITANIUM HEAT TREATMENT TECHNOLOGY, FLUTES ARE CREATED BY TWISTING THE FILE, WITH SURFACE TREATMENT, TAP ER 0.06, T IP 25, LENGTH 27MM | مبارد روتاري طول27مم | 12 | مستودعات الشئون الصحية بمحافظة الاحساء
126500015 | 4215162056500 | ROTARY FILE: R-PHASE NICKEL TITANIUM HEAT TREATMENT TECHNOLOGY, FLUTES ARE CREATED BY TWISTING THE FILE, WITH SURFACE TREATMENT, TAP ER 0.06, T IP 30, LENGTH 27MM | مبارد روتاري مقاس 6 طول 27مم | 10 | مستودعات الشئون الصحية بمحافظة الاحساء
126500019 | 4215162056300 | ROTARY FILE: R-PHASE NICKEL TITANIUM HEAT TREATMENT TECHNOLOGY, FLUTES ARE CREATED BY TWISTING THE FILE, WITH SURFACE TREATMENT, TAP ER 0.06, T IP 35, LENGTH 27MM | مبارد روتاري مقاس 6 -35 | 15 | مستودعات الشئون الصحية بمحافظة الاحساء
126500021 | 4215162018300 | ROTARY FILE: R-PHASE NICKEL TITANIUM HEAT TREATMENT TECHNOLOGY, FLUTES ARE CREATED BY TWISTING THE FILE, WITH SURFACE TREATMENT, TAP ER 0.06, T IP 25, LENGTH 23MM | مبارد روتاري مقاس 8طول 23ملم | 12 | مستودعات الشئون الصحية بمحافظة الاحساء
126500025 | 4215161454500 | BUR: CARBIDE, FG, COARSE, 18 FLUTED, FOR REMOVAL OF ADHESIVE RESIDUE | سنبلة حفر كربيد، FG ، خشنه 18 نتؤ ، لازالة بقايا الماده اللاصقه | 190 | مستودعات الشئون الصحية بمحافظة الاحساء
126500041 | 4215247707600 | CALAMUS SINGLE CARTRIDGE: GUTTA PERCHA, GAUGE 20G, 10/BOX | خرطوش جوتابيركا لجهاز الكالامس مقاس 20 | 30 | مستودعات الشئون الصحية بمحافظة الاحساء
126500043 | 4215247707800 | CALAMUS SINGLE CARTRIDGE: GUTTA PERCHA, GAUGE 23G, 10/BOX | خرطوش جوتابيركا لجهاز الكالامس مقاس 23 | 30 | مستودعات الشئون الصحية بمحافظة الاحساء
126500047 | 4215162400000 | Handpieces, Dental (Micro Motor) | قبضه بطيئه براس صغير لماتور المبارد برأس صغير قابل للضبط على 6 أوضاع ، عزم 16:1 | 5 | مستودعات الشئون الصحية بمحافظة الاحساء
126500053 | 4215250801900 | "ENDODONTIC IRRIGATION NEEDLE, LUER LOCK AND LUER HUB, THIN WALL, ONE OR TWO LATERAL VENTS, CLOSED FRONT-END, ROUNDED TIP, FREE OF B URRS, STE RI LE, PACKAGED IN CONTAINER, 25G (30-100/CONTAINER)" | ابره مخصصه لتروية قناة العصب مقاس 25 (30-100 /علبه) | 80 | مستودعات الشئون الصحية بمحافظة الاحساء
126500057 | 4215162059100 | H-FILE, STAINLESS STEEL, PRE-INSERTED SILICONE STOPS, LENGTH 25MM, SIZE 15, 6/BOX | مبرد هيدستروم مقاس 15-40 طول 25مم | 75 | مستودعات الشئون الصحية بمحافظة الاحساء
126500059 | 4215161702300 | GATES GLIDDEN DRILLS, STAINLESS STEEL, RA, LENGTH 28MM, SIZE ASSORTED 1 -6, 6/BOX | مثقاب لقناة العصب RA طول 28 مقاس 1-6 | 32 | مستودعات الشئون الصحية بمحافظة الاحساء
126500065 | 4215247708800 | GUTTA PERCHA POINTS, RADIO-OPAQUE, STANDARDIZED, SIZE 30/0.06, 80-120/BOX | ااقماع جوتابيركا مقاس 30/0,06 (80-120 /علبه ) | 30 | مستودعات الشئون الصحية بمحافظة الاحساء
126500069 | 4215247707700 | GUTTA PERCHA POINTS, RADIO-OPAQUE, STANDARDIZED, SIZE 30/0.04, 80-120/BOX | ااقماع جوتابيركا مقاس 30/0,04 (80-120 /علبه ) | 30 | مستودعات الشئون الصحية بمحافظة الاحساء
126500071 | 4215247708700 | GUTTA PERCHA POINTS, RADIO-OPAQUE, STANDARDIZED, SIZE 35/0.04, 80-120/BOX | ااقماع جوتابيركا مقاس 35/0,04 (80-120 /علبه ) | 30 | مستودعات الشئون الصحية بمحافظة الاحساء
126500073 | 4215247708600 | GUTTA PERCHA POINTS, RADIO-OPAQUE, STANDARDIZED, SIZE 35/0.06, 80-120/BOX | ااقماع جوتابيركا مقاس 35/0,06 (80-120 /علبه ) | 62 | مستودعات الشئون الصحية بمحافظة الاحساء
126500075 | 4215247707500 | GUTTA PERCHA POINTS, RADIO-OPAQUE, STANDARDIZED, SIZE 40/0.04, 80-120/BOX | ااقماع جوتابيركا مقاس40/0,04 (80-120 /علبه ) | 24 | مستودعات الشئون الصحية بمحافظة الاحساء
126500077 | 4215247708300 | GUTTA PERCHA POINTS, RADIO-OPAQUE, STANDARDIZED, SIZE 45/0.06, 80-120/BOX | ااقماع جوتابيركا مقاس 45/0,06 (80-120 /علبه ) | 40 | مستودعات الشئون الصحية بمحافظة الاحساء
126500079 | 4215247708100 | GUTTA PERCHA POINTS, RADIO-OPAQUE, STANDARDIZED, SIZE F2, 80-120/BOX | ااقماع جوتابيركا مقاس F2 (80-120 /علبه ) | 38 | مستودعات الشئون الصحية بمحافظة الاحساء
126500081 | 4215247708000 | GUTTA PERCHA POINTS, RADIO-OPAQUE, STANDARDIZED, SIZE F3, 80-120/BOX | ااقماع جوتابيركا مقاس F3 (80-120 /علبه ) | 50 | مستودعات الشئون الصحية بمحافظة الاحساء
126500083 | 4215247707900 | GUTTA PERCHA POINTS, RADIO-OPAQUE, STANDARDIZED, SIZE F4, 80-120/BOX | ااقماع جوتابيركا مقاس F4 (80-120 /علبه ) | 24 | مستودعات الشئون الصحية بمحافظة الاحساء
126500087 | 4215247600000 | KIT, ENDODONTIC, MICRO SURGICAL, INSTRUMENT | طقم جراحي مجهري لجراحة الجذور | 1 | مستودعات الشئون الصحية بمحافظة الاحساء
126500093 | 4215163218500 | H-FILE, STAINLESS STEEL, PRE-INSERTED SILICONE STOPS, LENGTH 21MM, SIZE 45-80, 6/BOX | مثقاب بيسو لقناة العصب RA مقاس 4 طول 32مم | 16 | مستودعات الشئون الصحية بمحافظة الاحساء
126500095 | 4215162052200 | ROTARY FILE: M-WIRE NICKEL TITANIUM, RECTANGULAR CROSS-SECTION DESIGN OFF-CENTERED, UNIQUE ASYMMETRIC ROTARY (SWAGGERING ACTION), LE NGTH 21MM, SIZE ASSORTED X1, X2, X3, 3/BOX | مبرد معالج من النيكل تيتانيم شكل المقطع مستطيل طول 21مم مقاس طقم من X1 ,X2 , X3 | 100 | مستودعات الشئون الصحية بمحافظة الاحساء
126500097 | 4215162056000 | ROTARY FILE: M-WIRE NICKEL TITANIUM, RECTANGULAR CROSS-SECTION DESIGN OFF-CENTERED, UNIQUE ASYMMETRIC ROTARY (SWAGGERING ACTION), LE NGTH 21MM, SIZE X4, (3/BOX) | مبرد معالج من النيكل تيتانيم شكل المقطع مستطيل طول 21مم مقاس X4 | 30 | مستودعات الشئون الصحية بمحافظة الاحساء
126500099 | 4215162050800 | ROTARY FILE: M-WIRE NICKEL TITANIUM, RECTANGULAR CROSS-SECTION DESIGN OFF-CENTERED, UNIQUE ASYMMETRIC ROTARY (SWAGGERING ACTION), LE NGTH 25MM, SIZE ASSORTED X1, X2, X3 (3/BOX) | مبرد معالج من النيكل تيتانيم شكل المقطع مستطيل طول 25مم مقاس طقم من X1 ,X2 , X3 | 57 | مستودعات الشئون الصحية بمحافظة الاحساء
126500101 | 4215162055900 | ROTARY FILE: M-WIRE NICKEL TITANIUM, RECTANGULAR CROSS-SECTION DESIGN OFF-CENTERED, UNIQUE ASYMMETRIC ROTARY (SWAGGERING ACTION), LE NGTH 25MM, SIZE ASSORTED X4, (3/BOX) | مبرد معالج من النيكل تيتانيم شكل المقطع مستطيل طول 25مم مقاس X4 | 34 | مستودعات الشئون الصحية بمحافظة الاحساء
126500103 | 4215162003900 | FILE, DENTAL, ENDODONTIC, ROTARY, SHORT, NICKEL TITANIUM, CONVEX TRIANGLE CROSS SECTION AND SYMMETRIC ROTATION VARIABLE TIP DIAMETER S, MODIFIE D GUIDING TIP, NO RADIAL LANDS, CUTTING ANGLE | مبرد معالج من النيكل تيتانيم شكل المقطع مثلث محدب طول 25مم مقاس SX, S1, S2, F1, F2, F3 | 69 | مستودعات الشئون الصحية بمحافظة الاحساء
126500105 | 4215162016300 | FILE, DENTAL, NICKEL TITANIUM, ROTARY, CONVEX TRIANGLE CROSS SECTION, SYMMETRIC ROTATION, VARIBALE TIP DIAMETERS, MODIFIED GUIDING T IP, NON RA DIAL LANDS | مبرد معالج من النيكل تيتانيم شكل المقطع مثلث محدب طول 21مم مقاس SX, S1, S2, F1, F2, F3 | 57 | مستودعات الشئون الصحية بمحافظة الاحساء
126500113 | 4215162054900 | ROTARY FILE: NICKLE TITANIUM, U-SHAPE AND RADIAL LAND, NON-CUTTING TIP, CONSTANT TAPER, TAPERING 0.04, LENGTH 25MM, SIZE 15, 6/BOX | مبرد معالج من النيكل تيتانيم شكل U رأس غير قاطع طول 25 مم مقاس15 Tapering 0.04, | 19 | مستودعات الشئون الصحية بمحافظة الاحساء
126500115 | 4215162054500 | "ROTARY FILE: NICKLE TITANIUM, U-SHAPE AND RADIAL LAND, NON-CUTTING TIP, CONSTANT TAPER, TAPERING 0.06, LENGTH 21MM, SIZE 15-40 ASSO RTED, 6/B OX" | مبرد معالج من النيكل تيتانيم شكل U رأس غير قاطع طول 21 مم مقاس15-40 Tapering 0.06, | 39 | مستودعات الشئون الصحية بمحافظة الاحساء
126500117 | 4215162052400 | ROTARY FILE: NICKLE TITANIUM, U-SHAPE AND RADIAL LAND, NON-CUTTING TIP, CONSTANT TAPER, TAPERING 0.06, LENGTH 25MM, SIZE 15-40 ASSOR TED, 6/BOX | مبرد معالج من النيكل تيتانيم شكل U رأس غير قاطع طول 25 مم مقاس15-40 Tapering 0.06, | 39 | مستودعات الشئون الصحية بمحافظة الاحساء
126500119 | 4215291800300 | "MICROSURGICAL ULTRASONIC TIPS, SET OF 1-6, IRRIGATION PORTS, DIAMOND OR ZIRCONIUM NITRIDE COATING, SHAFT AND TIP ANGLES, MULTI-ANGL ETIPS, 3M M CUTTING SURFACE, FITTING IN PIEZO ULTRASONIC MACHINE" | رؤؤس جراحيه للجهاز الفوق صوتي طقم 1-6 | 3 | مستودعات الشئون الصحية بمحافظة الاحساء
126500121 | 4215291800200 | "NON-SURGICAL ROOT CANAL ULTRASONIC TIPS, SET OF 1-5, COATED WITH DIAMOND OR ZIRCONIUM NITRIDE, FITTING IN PIEZO ULTRASONIC AND 6-8 TITANIUM" | رؤؤس جراحيه للجهاز الفوق صوتي طقم 1-5 | 3 | مستودعات الشئون الصحية بمحافظة الاحساء
126500139 | 4215150308400 | STAINLESS STEEL CROWN ANATOMICAL PRE-CRIMPED PRE-CONTOURED DECIDUOUS CROWNS FOR FIRST LOWER LEFT MOLAR SIZE: 2 (5/BOX) | تاج معدني غير قابل للصدأ،شكل تشريحي،للطاحن اللبني السفلي الاول الايسر مقاس 2 (5/العلبه) | 1 | مستودعات الشئون الصحية بمحافظة الاحساء
126500141 | 4215150300500 | PREFABRICATED CROWNS MADE OF POLYCARBONATE RESIN REFILL UPPER RIGHT CENTRAL 101 | تاج معدني غير قابل للصدأ،شكل تشريحي،للطاحن اللبني السفلي الاول الايمن مقاس 2 (5/العلبه) | 1 | مستودعات الشئون الصحية بمحافظة الاحساء
126500143 | 4215150301000 | STAINLESS STEEL CROWN FOR REPLACEMENT OF DECIDUOUS LEFT UPPER CENTRAL INCISOR SIZE 6 | تاج معدني غير قابل للصدأ،شكل تشريحي،للطاحن اللبني العلوي الاول الايسر مقاس 2 (5/العلبه) | 1 | مستودعات الشئون الصحية بمحافظة الاحساء
126500145 | 4215150301400 | STAINLESS STEEL CROWN FOR REPLACEMENT OF DECIDUOUS LEFT UPPER LATERAL INCISOR SIZE 5 | تاج معدني غير قابل للصدأ،شكل تشريحي،للطاحن اللبني العلوي الاول الايمن مقاس 2 (5/العلبه) | 1 | مستودعات الشئون الصحية بمحافظة الاحساء
126500147 | 4215150301700 | STAINLESS STEEL CROWN FOR REPLACEMENT OF DECIDUOUS RIGHT UPPER CENTRAL INCISOR SIZE 6 | تاج معدني غير قابل للصدأ،شكل تشريحي،للطاحن اللبني السفلي الثاني الايسر مقاس 2 (5/العلبه) | 1 | مستودعات الشئون الصحية بمحافظة الاحساء
126500149 | 4215150307900 | STAINLESS STEEL CROWN ANATOMICAL PRE-CRIMPED PRE-CONTOURED DECIDUOUS CROWNS FOR SECOND LOWER RIGHT MOLAR SIZE: 2 (5/BOX) | تاج معدني غير قابل للصدأ،شكل تشريحي،للطاحن اللبني السفلي الثاني الايمن مقاس 2 (5/العلبه) | 1 | مستودعات الشئون الصحية بمحافظة الاحساء
126500151 | 4215150306900 | STAINLESS STEEL CROWN ANATOMICAL PRE-CRIMPED PRE-CONTOURED DECIDUOUS CROWNS FOR SECOND UPPER LEFT MOLAR SIZE: 2 (5/BOX) | تاج معدني غير قابل للصدأ،شكل تشريحي،للطاحن اللبني العلوي الثاني الايسر مقاس 2 (5/العلبه) | 1 | مستودعات الشئون الصحية بمحافظة الاحساء
126500153 | 4215150305900 | STAINLESS STEEL CROWN ANATOMICAL PRE-CRIMPED PRE-CONTOURED DECIDUOUS CROWNS FOR SECOND UPPER RIGHT MOLAR SIZE: 2 (5/BOX) | تاج معدني غير قابل للصدأ،شكل تشريحي،للطاحن اللبني العلوي الثاني الايمن مقاس 2 (5/العلبه) | 1 | مستودعات الشئون الصحية بمحافظة الاحساء
126500157 | 4215210503800 | IMPRESSION SECTIONAL TRAYS: DISPOSABLE, SECTIONAL PLASTIC IMPRESSION TRAYS PERFORATED, RIGID FRAME, FOR ANTERIOR AND POSTERIOR (RIGH T AND LEFT ), LARGE SIZE, ( 20/BOX ) | ملاعق بلاستيكيه استخدام مره واحده للطبعات ، مثقبه ، صلبه ، علويه وسفليه مقاس كبير 20 /علبه | 10 | مستودعات الشئون الصحية بمحافظة الاحساء
126650010 | 4215245312500 | COMPOSITE, LIGHT CURE REFILL SHADE A2 | عبوات اعادة تعبئة للكمبوزيت لونA2 | 58 | مستودعات الشئون الصحية بمحافظة الاحساء
126650011 | 4215245300500 | COMPOSITE, ESTHETIC RESTORATIVE MATERIAL, LIGHT CURE | كومبوزت 16 لون كامل | 50 | مستودعات الشئون الصحية بمحافظة الاحساء
126650012 | 4215300500700 | COMPOSITE, LIGHT CURE REFILL SHADE A3 | عبوات اعادة تعبئة للكمبوزيت لونA3 | 5 | مستودعات الشئون الصحية بمحافظة الاحساء
126650016 | 4215245312000 | COMPOSITE, LIGHT CURE REFILL SHADE B2 | عبوات اعادة تعبئة للكمبوزيت لونB2 | 1 | مستودعات الشئون الصحية بمحافظة الاحساء
126650019 | 4215245311400 | GLASS IONOMER CHEMICAL CURE FILLING MATERIAL KIT, SHADES: LIGHT, LIGHT YELLOW, LIGHT GRAY &amp; GRAY, COMPLETE KIT CONSISTS OF: POWDER &amp; LIQUID OR POWDER TO BE MIXED WITH WATER + MEASURING SPOON + MIXING PAD + SPECIAL VARNISH | أيونمرزجاجي(فاتح-أصفرفاتح-أصفر-رمادي فاتح-رمادي) | 92 | مستودعات الشئون الصحية بمحافظة الاحساء
126650026 | 4215245311600 | DENTAL COMPOSITE DUAL CURE KIT FOR CORE BUILD-UP, MULTIPLE SHADES | طقم كمبوزيت لبناء السن بالوان متعددة | 11 | مستودعات الشئون الصحية بمحافظة الاحساء
126650028 | 4215245311900 | ZINC OXIDE KIT, POWDER 30-50G AND LIQUID 15-30ML | بودرة أكسيــد الزنــــك مع السائل | 75 | مستودعات الشئون الصحية بمحافظة الاحساء
126650030 | 4215163213500 | REINFORCED ZINC-OXIDE EUGENOL CAPSULES | بودرة اسمنت زنك فوسفات مع السائل | 32 | مستودعات الشئون الصحية بمحافظة الاحساء
126650040 | 4215245700200 | POLYCARBOXYLATE CEMENT (POWDER TO BE USED WITH WATER), 28GR/BOTTLE | بودرة أسمنت بولي كاربوكسيـــــلات | 40 | مستودعات الشئون الصحية بمحافظة الاحساء
126650042 | 4215190500700 | DENTAL CAVITY LINER/VARNISH, 30ML | ورنيش لتجاويف الحشــــوات | 5 | مستودعات الشئون الصحية بمحافظة الاحساء
126650048 | 4215190500800 | FLUORIDE GEL (ACID PHOSPHATE FLUORIDE) 1.23% FOR TROPICAL APPLICATION ABOUT 500ML | طقم فلورايد جيل لوقاية الأسنان | 20 | مستودعات الشئون الصحية بمحافظة الاحساء
126650054 | 4215190200900 | DENTAL PROPHYLAXIS PASTE, FINE, FRUIT FLAVORED, 200 SINGLE PATIENT DOSE CUPS/BOX MEDIUM GRITS, WITHOUT FLUORIDE | معجون تلميع أسنان (أنابيب ) بروفـــي عــادي | 25 | مستودعات الشئون الصحية بمحافظة الاحساء
126650056 | 4215190200800 | DENTAL PROPHYLAXIS PASTE, MEDIUM, FRUIT FLAVORED, 200 SINGLE PATIENT DOSE CUPS/BOX, WITHOUT FLUORIDE | معجون تلميع للاسنان بالفلورايد | 42 | مستودعات الشئون الصحية بمحافظة الاحساء
126650062 | 4215181100100 | DENTAL PROPHYLAXIS POLISHING RUBBER CUPS, RA ISO. NO.658-204-034-523-060, 100-150/BOX | كاسات مطاطيه للتلميع | 80 | مستودعات الشئون الصحية بمحافظة الاحساء
126650068 | 4215180605700 | CELLULOID STRIPS, .002X.375X4INCH, 100/PKG | شرائط سيليولـــــــوز | 100 | مستودعات الشئون الصحية بمحافظة الاحساء
126650070 | 4215245300900 | COMPOSITES, PACKABLE, POSTERIOR TEETH, ESTHETIC RESTORATIVE MATERIAL, LIGHT CURE | طقم كمبوزيت | 50 | مستودعات الشئون الصحية بمحافظة الاحساء
126650076 | 4215300600500 | WOODEN WEDGES, ASSORTED COLORS, 4-6 SIZES 100PCS/BOX | أقماع خشبيــــــــــــــة | 100 | مستودعات الشئون الصحية بمحافظة الاحساء
126650080 | 4215246500100 | LUBRICANT, DENTAL, HANDPIECE, SPRAY | بخاخ تشحيم القبضات | 185 | مستودعات الشئون الصحية بمحافظة الاحساء
126650082 | 4215150333800 | POLYCARBONATE CROWN KIT, ANTERIOR AND PREMOLAR, 300 PER KIT | تيجان للأسنان الأمامية والطواحين(بولي كاربونات ) | 3 | مستودعات الشئون الصحية بمحافظة الاحساء
126650089 | 4215250800600 | SYRINGE, DENTAL, SELF ASPIRATING, CARTRIDGE, ANESTHETIC CARPOO | محقنة كربول البنج براس (متيرك وامبريكل ) | 96 | مستودعات الشئون الصحية بمحافظة الاحساء
126650104 | 4215290201900 | MATRIX BAND, TOFFLEMIRE PRE-CONTOURED MOLAR, STAINLESS STEEL | حافظة معدنية توفلماير مشكلة تشريحياً | 176 | مستودعات الشئون الصحية بمحافظة الاحساء
126650106 | 4215290201800 | MATRIX BAND, TOFFLEMIRE PRE CONTOURED, PREMOLAR STAINLESS STEEL | حافظة معدنية توفلمــايرمشكلة تشريحيا للضواحك | 36 | مستودعات الشئون الصحية بمحافظة الاحساء
126650108 | 4215290202800 | MATRIX BAND ROLL 7MM, WIDE, STAINLESS STEEL (APPROXIMATELY 2M LENGTH IN DISPENSER) | حافظة معدنية شريط عرفة 7 ملم | 3 | مستودعات الشئون الصحية بمحافظة الاحساء
126650109 | 4215290203000 | MATRIX BAND ROLL 6MM, WIDE, STAINLESS STEEL (APPROXIMATELY 2M LENGTH IN DISPENSER) | حافظة ماتركس شريط عرض 6ملم | 3 | مستودعات الشئون الصحية بمحافظة الاحساء
126650154 | 4215161436400 | BUR: CARBIDE, FG, PEAR, LONG, SIZE 0.8MM, ISO# 500-314-233-006-008 | سنابل حفر رقم ((010-001-232-314-500) | 371 | مستودعات الشئون الصحية بمحافظة الاحساء
126650164 | 4215161431700 | BUR: CARBIDE, FG, ROUND, SIZE 0.8MM, ISO# 500-314-001-001-008 | سنابل حفر رقم (008-001-001-314-500) | 473 | مستودعات الشئون الصحية بمحافظة الاحساء
126650168 | 4215161432100 | BUR: TUNGSTEN CARBIDE, FG, ROUND SHAPE, ISO# 500-314-001-001-016 | سنابل حفر رقم (016-001-001-314-500) | 572 | مستودعات الشئون الصحية بمحافظة الاحساء
126650172 | 4215161432200 | BUR: CARBIDE, FG, ROUND, SIZE 2.3MM, ISO# 500-314-001-001-023 | سنابل حفر رقم (023-001-001-314-500) | 448 | مستودعات الشئون الصحية بمحافظة الاحساء
126650180 | 4215161434300 | BUR: CARBIDE, FG, CYLINDER, ROUND END, SIZE 1MM, ISO# 500-314-137-006-010 | سنابل حفر رقم (010-006-137-314-500) | 200 | مستودعات الشئون الصحية بمحافظة الاحساء
126650182 | 4215161459200 | BUR: DIAMOND, FG, INVERTED CONE, ISO# 806-104-014-524-023 | سنابل حفر رقم (010-006-107-314-500) | 100 | مستودعات الشئون الصحية بمحافظة الاحساء
126650186 | 4215161457100 | BUR: CARBIDE, RA, SIZE 1.2MM, ISO# 500-204-107-006-012 | سنابل حفر رقم (012-006-107-204-500) | 75 | مستودعات الشئون الصحية بمحافظة الاحساء
126650190 | 4215161457500 | BUR: CARBIDE, RA, ROUND, SIZE 1MM, ISO# 500-204-001-001-010 | سنابل حفر رقم (010-001-001-204-500) | 206 | مستودعات الشئون الصحية بمحافظة الاحساء
126650192 | 4215161457400 | BUR: CARBIDE, RA, ROUND, SIZE 1.4MM, ISO# 500-204-001-001-014 | سنابل حفر رقم (014-001-001-204-500) | 100 | مستودعات الشئون الصحية بمحافظة الاحساء
126650196 | 4215161457300 | BUR: CARBIDE, RA, ROUND, SIZE 2.3MM, ISO# 500-204-001-001-023 | سنابل حفر رقم (023-001-001-204-500) | 75 | مستودعات الشئون الصحية بمحافظة الاحساء
126650220 | 4215162701000 | MOUTH MIRROR, PLANE SURFACE, METRIC SIMPLE STEM AUTOCLAVABLE, SIZE 5, 12/BOX | مرآة فم مستويـــة مقـــاس 5 | 8 | مستودعات الشئون الصحية بمحافظة الاحساء
126650226 | 4215162700700 | MOUTH MIRROR, FRONT SURFACE, METRIC SIMPLE STEM, AUTOCLAVABLE, RADUIM COATED, SIZE 5, 12/BOX | مرآة أسنان مكبرة مقاس 5 | 13 | مستودعات الشئون الصحية بمحافظة الاحساء
126650227 | 4215162700000 | MIRROR, DENTAL, MOUTH, SIZE 5, METRIC SIMPLE STEM, AUTOCLAVABLE | مرأة اسنان مقاس 5 | 70 | مستودعات الشئون الصحية بمحافظة الاحساء
126650600 | 4215260200000 | COVER PLASTIC FOR RVG X-RAY SENSOR SZ 1-5/8 W 8-3/8 L | اغطية بلاستك | 323 | مستودعات الشئون الصحية بمحافظة الاحساء
126650800 | 4215245312100 | COMPOSITE, LIGHT CURE REFILL SHADE A 3.5 | اعادة تعبئة الكمبوزيت | 2 | مستودعات الشئون الصحية بمحافظة الاحساء
126650801 | 4215245312600 | COMPOSITE, LIGHT CURE REFILL SHADE A1 | اعادة تعبئة الكمبوزيت | 6 | مستودعات الشئون الصحية بمحافظة الاحساء
126680013 | 4215242400600 | MATERIAL, ROOT CANAL REPAIR, MINERAL TRIOXIDE AGGREGATE | مادة لإصلاح قناة العصب | 9 | مستودعات الشئون الصحية بمحافظة الاحساء
126680018 | 4215242402800 | ROOT CANAL SEALER, RESIN BASED, SILVER FREE, HIGH RADIO-OPACITY, LITTLE POLYMERIZATION SHRINKAGE, LOW SOLUBILITY , VERY HIGH DIMENSI ONAL STABI LITY, VERY LOW SOLUBILITY, NO DISCOLORATIONS, NO RELEASE OF FORMALDEHYDE, TISSUE COMPATIBILITY, 1 TUBE BASE + 1 TUBE CATAL YST | حشو مبطن لقناة العصب (بودرة+محلول)خالي من الفضة | 32 | مستودعات الشئون الصحية بمحافظة الاحساء
126680028 | 4215247704800 | GUTTA PERCHA POINTS, RADIO-OPAQUE, STANDARDIZED, SIZE 30/0.02, 80-120/BOX | أقلام جوتا بيركا مقاس 30 | 27 | مستودعات الشئون الصحية بمحافظة الاحساء
126680038 | 4215247708400 | GUTTA PERCHA POINTS, RADIO-OPAQUE, STANDARDIZED, SIZE 45/0.04, 80-120/BOX | أقلام جوتا بيركا0,04 | 32 | مستودعات الشئون الصحية بمحافظة الاحساء
126680040 | 4215247703000 | GUTTA PERCHA POINTS, RADIO-OPAQUE, STANDARDIZED, SIZE 40/0.06, 80-120/BOX | أقلام جوتا بيركا 0.06 | 48 | مستودعات الشئون الصحية بمحافظة الاحساء
126680048 | 4215247707000 | GUTTA PERCHA POINTS, RADIO-OPAQUE, NON-STANDARDIZED, SIZE X FINE, 80-120/BOX | أقلام جوتا بيركا مقاس دقيق جداً | 7 | مستودعات الشئون الصحية بمحافظة الاحساء
126680050 | 4215247709500 | GUTTA PERCHA POINTS, RADIO-OPAQUE, STANDARDIZED, SIZE 60/0.04, 80-120/BOX | أقلام جوتا بيركا مقاس دقيق | 25 | مستودعات الشئون الصحية بمحافظة الاحساء
126680052 | 4215247709200 | GUTTA PERCHA POINTS, RADIO-OPAQUE, NON-STANDARDIZED, SIZE MEDIUM-FINE, 80-120/BOX | أقلام جوتا بيركا مقاس متوسط دقيق | 30 | مستودعات الشئون الصحية بمحافظة الاحساء
126680056 | 4215248302600 | PAPER POINTS, PRE-STERILIZED CELLS, SIZE 20, 200POINTS/BOX | أقماع ورقيةمعقمةمقاس رقيـــق | 40 | مستودعات الشئون الصحية بمحافظة الاحساء
126680064 | 4215162058200 | K-FILE, STAINLESS STEEL, PRE-INSERTED SILICONE STOPS, LENGTH 21MM, SIZE 8, 6/BOX | مبارد لقناة العصب بمقبض بلاستيك طول 21 مقاس 8 | 100 | مستودعات الشئون الصحية بمحافظة الاحساء
126680066 | 4215162007900 | FILES, DENTAL, SIZE 8, LENGTH 25, PLASTIC HANDLE, CHANNEL NERVE | مبارد لقناة العصب بمقبض بلاستيك طول 25 مقاس 8 | 146 | مستودعات الشئون الصحية بمحافظة الاحساء
126680070 | 4215162000300 | FILE, DENTAL, LENGTH 21MM, SIZE 10, K FILE, STAINLESS STEEL, PRE INSERTED, SILICONE STOPS, COLOR CODED HANDLES, WHITE | مبارد لقناة العصب بمقبض بلاستيك طول 21 مقاس 10 | 184 | مستودعات الشئون الصحية بمحافظة الاحساء
126680072 | 4215162058000 | K-FILE, STAINLESS STEEL, PRE-INSERTED SILICONE STOPS, LENGTH 25MM, SIZE 10, 6/BOX | مبارد لقناة العصب بمقبض بلاستيك طول 25 مقاس 10 | 155 | مستودعات الشئون الصحية بمحافظة الاحساء
126680074 | 4215162057200 | K-FILE, STAINLESS STEEL, PRE-INSERTED SILICONE STOPS, LENGTH 31MM, SIZE 10, 6/BOX | مبارد لقناة العصب بمقبض بلاستيك طول 31 مقاس 10 | 100 | مستودعات الشئون الصحية بمحافظة الاحساء
126680076 | 4215162058800 | K-FILE, STAINLESS STEEL, PRE-INSERTED SILICONE STOPS, LENGTH 21MM, SIZE 15, 6/BOX | مبارد لقناة العصب طول 21 مقاس 15 | 193 | مستودعات الشئون الصحية بمحافظة الاحساء
126680078 | 4215162057900 | K-FILE, STAINLESS STEEL, PRE-INSERTED SILICONE STOPS, LENGTH 25MM, SIZE 15, 6/BOX | مبارد لقناة العصب بمقبض بلاستيك طول 25 مقاس 15 | 50 | مستودعات الشئون الصحية بمحافظة الاحساء
126680080 | 4215162057100 | K-FILE, STAINLESS STEEL, PRE-INSERTED SILICONE STOPS, LENGTH 31MM, SIZE 15, 6/BOX | مبارد لقناة العصب بمقبض بلاستيك طول 31 مقاس 15 | 30 | مستودعات الشئون الصحية بمحافظة الاحساء
126680082 | 4215162058700 | K-FILE, STAINLESS STEEL, PRE-INSERTED SILICONE STOPS, LENGTH 21MM, SIZE 20, 6/BOX | مبارد لقناة العصب طول 21 مقاس 20 | 37 | مستودعات الشئون الصحية بمحافظة الاحساء
126680084 | 4215162057800 | K-FILE, STAINLESS STEEL, PRE-INSERTED SILICONE STOPS, LENGTH 25MM, SIZE 20, 6/BOX | مبارد لقناة العصب بمقبض بلاستيك طول 25 مقاس 20 | 25 | مستودعات الشئون الصحية بمحافظة الاحساء
126680086 | 4215162057000 | K-FILE, STAINLESS STEEL, PRE-INSERTED SILICONE STOPS, LENGTH 31MM, SIZE 20, 6/BOX | مبارد لقناة العصب بمقبض بلاستيك طول 31 مقاس 20 | 37 | مستودعات الشئون الصحية بمحافظة الاحساء
126680088 | 4215162058600 | K-FILE, STAINLESS STEEL, PRE-INSERTED SILICONE STOPS, LENGTH 21MM, SIZE 25, 6/BOX | مبارد لقناة العصب بمقبض بلاستيك طول 21 مقاس 25 | 35 | مستودعات الشئون الصحية بمحافظة الاحساء
126680090 | 4215162057700 | K-FILE, STAINLESS STEEL, PRE-INSERTED SILICONE STOPS, LENGTH 25MM, SIZE 25, 6/BOX | مبرد لقناة العصب طول 25 مقاس 25 | 30 | مستودعات الشئون الصحية بمحافظة الاحساء
126680092 | 4215162052900 | K-FILE, STAINLESS STEEL, PRE-INSERTED SILICONE STOPS, LENGTH 31MM, SIZE 25, 6/BOX | مبارد لقناة العصب بمقبض بلاستيك طول 31 مقاس 25 | 15 | مستودعات الشئون الصحية بمحافظة الاحساء
126680094 | 4215162058500 | K-FILE, STAINLESS STEEL, PRE-INSERTED SILICONE STOPS, LENGTH 21MM, SIZE 30, 6/BOX | مبارد لقناة العصب بمقبض بلاستيك طول 21 مقاس 30 | 20 | مستودعات الشئون الصحية بمحافظة الاحساء
126680096 | 4215162057600 | K-FILE, STAINLESS STEEL, PRE-INSERTED SILICONE STOPS, LENGTH 25MM, SIZE 30, 6/BOX | مبارد لقناة العصب بمقبض بلاستيك طول 25 مقاس 30 | 22 | مستودعات الشئون الصحية بمحافظة الاحساء
126680098 | 4215162042000 | K-FILE, STAINLESS STEEL, PRE-INSERTED SILICONE STOPS, LENGTH 31MM, SIZE 30, 6/BOX | مبارد لقناة العصب بمقبض بلاستيك طول 31 مقاس 30 | 28 | مستودعات الشئون الصحية بمحافظة الاحساء
126680100 | 4215162058400 | K-FILE, STAINLESS STEEL, PRE-INSERTED SILICONE STOPS, LENGTH 21MM, SIZE 35, 6/BOX | مبارد لقناة العصب بمقبض بلاستيك طول 21 مقاس 35 | 10 | مستودعات الشئون الصحية بمحافظة الاحساء
126680102 | 4215162057500 | K-FILE, STAINLESS STEEL, PRE-INSERTED SILICONE STOPS, LENGTH 25MM, SIZE 35, 6/BOX | مبارد لقناة العصب بمقبض بلاستيك طول 25 مقاس 35 | 15 | مستودعات الشئون الصحية بمحافظة الاحساء
126680104 | 4215162042100 | K-FILE, STAINLESS STEEL, PRE-INSERTED SILICONE STOPS, LENGTH 31MM, SIZE 35, 6/BOX | مبارد لقتاة العصب بمقبض بلاستيك طول 31 مقاس 35 | 20 | مستودعات الشئون الصحية بمحافظة الاحساء
126680106 | 4215162008300 | FILES, DENTAL, SIZE 40, LENGTH 21, PLASTIC HANDLE, NERVE | مبارد لقناة العصب بمقبض بلاستيك طول 21 مقاس 40 | 15 | مستودعات الشئون الصحية بمحافظة الاحساء
126680108 | 4215162008400 | FILES, DENTAL, SIZE 40, LENGTH 25, PLASTIC HANDLE, CHANNEL NERVE | مبارد لقناة العصب بمقبض بلاستيك طول 25 مقاس 40 | 20 | مستودعات الشئون الصحية بمحافظة الاحساء
126680110 | 4215162042200 | K-FILE, STAINLESS STEEL, PRE-INSERTED SILICONE STOPS, LENGTH 31MM, SIZE 40, 6/BOX | مبارد لقناة العصب بمقبض بلاستيك طول 31 مقاس 40 | 17 | مستودعات الشئون الصحية بمحافظة الاحساء
126680112 | 4215162041500 | K-FILE, STAINLESS STEEL, PRE-INSERTED SILICONE STOPS, LENGTH 21MM, SIZE 45-80, 6/BOX | مبارد لقناة العصب بمقبض بلاستيك طول 21 مقاس 45-80 | 20 | مستودعات الشئون الصحية بمحافظة الاحساء
126680114 | 4215162057400 | K-FILE, STAINLESS STEEL, PRE-INSERTED SILICONE STOPS, LENGTH 25MM, SIZE 45-80, 6/BOX | مبارد لقناة العصب بمقبض بلاستيك طول 25 مقاس 45-80 | 30 | مستودعات الشئون الصحية بمحافظة الاحساء
126680116 | 4215162056900 | K-FILE, STAINLESS STEEL, PRE-INSERTED SILICONE STOPS, LENGTH 31MM, SIZE 45-80, 6/BOX | مبارد لقناة العصب بمقبض بلاستيك طول 31 مقاس 45-80 | 8 | مستودعات الشئون الصحية بمحافظة الاحساء
126680118 | 4215162058100 | K-FILE, STAINLESS STEEL, PRE-INSERTED SILICONE STOPS, LENGTH 21MM, SIZE 90-140, 6/BOX | مبارد لقناة العصب بمقبض بلاستيك طول 21 مقاس 90-140 | 24 | مستودعات الشئون الصحية بمحافظة الاحساء
126680120 | 4215162041900 | K-FILE, STAINLESS STEEL, PRE-INSERTED SILICONE STOPS, LENGTH 25MM, SIZE 90-140, 6/BOX | مبارد لقناة العصب بمقبض بلاستيك طول 25 مقاس 90-140 | 24 | مستودعات الشئون الصحية بمحافظة الاحساء
126680122 | 4215162042300 | K-FILE, STAINLESS STEEL, PRE-INSERTED SILICONE STOPS, LENGTH 31MM, SIZE 90-140, 6/BOX | مبارد لقناة العصب بمقبض بلاستيك طول 31 مقاس 90-140 | 24 | مستودعات الشئون الصحية بمحافظة الاحساء
126680152 | 4215162009400 | FILES, DENTAL, SIZE 15, LENGTH 21, SURGICAL, PLASTIC HANDLE | مباردهيدستروم لقناةالعصب مقبض بلاستيك طول21مقاس 15 | 15 | مستودعات الشئون الصحية بمحافظة الاحساء
126680154 | 4215162019000 | FILE, DENTAL, SIZE 15, L25MM, 12X6, HEADSTORM, STAINLESS STEEL, PRE-INSERTED, SILICONE STOPS | مباردهيدستروم لقناةالعصب مقبض بلاستيك طول25مقاس 15 | 27 | مستودعات الشئون الصحية بمحافظة الاحساء
126680156 | 4215162040800 | H-FILE, STAINLESS STEEL, PRE-INSERTED SILICONE STOPS, LENGTH 31MM, SIZE 15, 6/BOX | مباردهيدستروم لقناةالعصب مقبض بلاستيك طول31مقاس 15 | 22 | مستودعات الشئون الصحية بمحافظة الاحساء
126680158 | 4215162038700 | H-FILE, STAINLESS STEEL, PRE-INSERTED SILICONE STOPS, LENGTH 21MM, SIZE 20, 6/BOX | مبارد هيدستروم لقناة العصب مقبض بالاستيك طول 21 مقاس 20 | 9 | مستودعات الشئون الصحية بمحافظة الاحساء
126680160 | 4215162039500 | H-FILE, STAINLESS STEEL, PRE-INSERTED SILICONE STOPS, LENGTH 25MM, SIZE 20, 6/BOX | مباردهيدستروم لقناةالعصب مقبض بلاستيك طول25مقاس 20 | 17 | مستودعات الشئون الصحية بمحافظة الاحساء
126680162 | 4215162040900 | H-FILE, STAINLESS STEEL, PRE-INSERTED SILICONE STOPS, LENGTH 31MM, SIZE 20, 6/BOX | مباردهيدستروم لقناةالعصب مقبض بلاستيك طول31مقاس 20 | 8 | مستودعات الشئون الصحية بمحافظة الاحساء
126680164 | 4215162038800 | H-FILE, STAINLESS STEEL, PRE-INSERTED SILICONE STOPS, LENGTH 21MM, SIZE 25, 6/BOX | مباردهيدستروم لقناةالعصب مقبض بلاستيك طول21مقاس 25 | 11 | مستودعات الشئون الصحية بمحافظة الاحساء
126680166 | 4215162039600 | H-FILE, STAINLESS STEEL, PRE-INSERTED SILICONE STOPS, LENGTH 25MM, SIZE 25, 6/BOX | مباردهيدستروم لقناةالعصب مقبض بلاستيك طول25مقاس 25 | 7 | مستودعات الشئون الصحية بمحافظة الاحساء
126680168 | 4215162041000 | H-FILE, STAINLESS STEEL, PRE-INSERTED SILICONE STOPS, LENGTH 31MM, SIZE 25, 6/BOX | مباردهيدستروم لقناةالعصب مقبض بلاستيك طول31مقاس 25 | 8 | مستودعات الشئون الصحية بمحافظة الاحساء
126680170 | 4215162038900 | H-FILE, STAINLESS STEEL, PRE-INSERTED SILICONE STOPS, LENGTH 21MM, SIZE 30, 6/BOX | مباردهيدستروم لقناةالعصب مقبض بلاستيك طول21مقاس 30 | 10 | مستودعات الشئون الصحية بمحافظة الاحساء
126680172 | 4215162039700 | H-FILE, STAINLESS STEEL, PRE-INSERTED SILICONE STOPS, LENGTH 25MM, SIZE 30, 6/BOX | مباردهيدستروم لقناةالعصب مقبض بلاستيك طول25مقاس 30 | 7 | مستودعات الشئون الصحية بمحافظة الاحساء
126680174 | 4215162041100 | H-FILE, STAINLESS STEEL, PRE-INSERTED SILICONE STOPS, LENGTH 31MM, SIZE 30, 6/BOX | مباردهيدستروم لقناةالعصب مقبض بلاستيك طول31مقاس 30 | 10 | مستودعات الشئون الصحية بمحافظة الاحساء
126680176 | 4215162039000 | H-FILE, STAINLESS STEEL, PRE-INSERTED SILICONE STOPS, LENGTH 21MM, SIZE 35, 6/BOX | مبارد لقناة العصب نوع هيدستروم طول 21 مقاس 35 | 5 | مستودعات الشئون الصحية بمحافظة الاحساء
126680178 | 4215162039800 | H-FILE, STAINLESS STEEL, PRE-INSERTED SILICONE STOPS, LENGTH 25MM, SIZE 35, 6/BOX | مباردهيدستروم لقناةالعصب مقبض بلاستيك طول25مقاس 35 | 25 | مستودعات الشئون الصحية بمحافظة الاحساء
126680180 | 4215162041200 | H-FILE, STAINLESS STEEL, PRE-INSERTED SILICONE STOPS, LENGTH 31MM, SIZE 35, 6/BOX | مباردهيدستروم لقناةالعصب مقبض بلاستيك طول31مقاس 35 | 70 | مستودعات الشئون الصحية بمحافظة الاحساء
126680182 | 4215162039100 | H-FILE, STAINLESS STEEL, PRE-INSERTED SILICONE STOPS, LENGTH 21MM, SIZE 40, 6/BOX | مباردهيدستروم لقناةالعصب مقبض بلاستيك طول21مقاس 40 | 8 | مستودعات الشئون الصحية بمحافظة الاحساء
126680184 | 4215162039900 | H-FILE, STAINLESS STEEL, PRE-INSERTED SILICONE STOPS, LENGTH 25MM, SIZE 40, 6/BOX | مباردهيدستروم لقناةالعصب مقبض بلاستيك طول25مقاس 40 | 8 | مستودعات الشئون الصحية بمحافظة الاحساء
126680186 | 4215162041300 | H-FILE, STAINLESS STEEL, PRE-INSERTED SILICONE STOPS, LENGTH 31MM, SIZE 40, 6/BOX | مباردهيدستروم لقناةالعصب مقبض بلاستيك طول31مقاس 40 | 20 | مستودعات الشئون الصحية بمحافظة الاحساء
126680188 | 4215162011100 | FILES, DENTAL, SIZE 45, LENGTH 21, SURGICAL, PLASTIC HANDLE | مباردهيدستروم لقناةالعصب مقبض بلاستيك طول21مقاس 45 | 7 | مستودعات الشئون الصحية بمحافظة الاحساء
126680190 | 4215162059000 | H-FILE, STAINLESS STEEL, PRE-INSERTED SILICONE STOPS, LENGTH 25MM, SIZE 45-80, 6/BOX | مباردهيدستروم لقناةالعصب مقبض بلاستيك طول25مقاس 45 | 7 | مستودعات الشئون الصحية بمحافظة الاحساء
126680192 | 4215162058900 | H-FILE, STAINLESS STEEL, PRE-INSERTED SILICONE STOPS, LENGTH 31MM, SIZE 45-80, 6/BOX | مباردهيدستروم لقناةالعصب مقبض بلاستيك طول31مقاس 45 | 15 | مستودعات الشئون الصحية بمحافظة الاحساء
126680194 | 4215162039200 | H-FILE, STAINLESS STEEL, PRE-INSERTED SILICONE STOPS, LENGTH 21MM, SIZE 90-140, 6/BOX | مباردهيدستروم لقناةالعصب مقبض بلاستيك طول21مقاس 50 | 7 | مستودعات الشئون الصحية بمحافظة الاحساء
126680196 | 4215162040700 | H-FILE, STAINLESS STEEL, PRE-INSERTED SILICONE STOPS, LENGTH 25MM, SIZE 90-140, 6/BOX | مباردهيدستروم لقناةالعصب مقبض بلاستيك طول25مقاس 50 | 7 | مستودعات الشئون الصحية بمحافظة الاحساء
126680198 | 4215162041400 | H-FILE, STAINLESS STEEL, PRE-INSERTED SILICONE STOPS, LENGTH 31MM, SIZE 90-140, 6/BOX | مباردهيدستروم لقناةالعصب مقبض بلاستيك طول31مقاس 50 | 12 | مستودعات الشئون الصحية بمحافظة الاحساء
126680304 | 4215162053300 | BARBED BROACH, ENDODONTIC, PLASTIC HANDLE, COLOR CODED, ASSORTED | إبر شائكة بمقبض بلاستيك لسحب العصب ,عدةأشكـال | 146 | مستودعات الشئون الصحية بمحافظة الاحساء
126680305 | 4215161703300 | GATES GLIDDEN DRILLS, STAINLESS STEEL, RA, LENGTH 32MM, SIZE 2, 6/BOX | مثقاب لقناة العصب مقاس2 | 41 | مستودعات الشئون الصحية بمحافظة الاحساء
126680306 | 4215162038200 | LENTULO SPIRAL PASTE FILLER, PASTE FILLER, RA, COLOR CODED, LENGTH 21MM, SIZE ASSORTED 1-4, 4/BOX | حامل حشوات تبطين العصب يركب على القبضةالبطيئةطول21 | 20 | مستودعات الشئون الصحية بمحافظة الاحساء
126680309 | 4215161702400 | GATES GLIDDEN DRILLS, STAINLESS STEEL, RA, LENGTH 32MM, SIZE 3, 6/BOX | مثقاب لقناة العصب مقاس 3 طول 15ملم | 40 | مستودعات الشئون الصحية بمحافظة الاحساء
126680312 | 4215161700400 | DRILL, DENTAL, SIZE 3, LENGTH 15MM, NERVE CHANNEL | مثاقيب لفتح قناةالعصب Gates-glidden 1-6 طول 15ملم | 50 | مستودعات الشئون الصحية بمحافظة الاحساء
126680314 | 4215163211100 | H-FILE L-21MM.SIZE 15-40 | مثاقيب لفتح قناةالعصب مقاس Pesso reamers 1 | 50 | مستودعات الشئون الصحية بمحافظة الاحساء
126680315 | 4215163215800 | PEESO REAMERS, STAINLESS STEEL, RA, LENGTH 32MM, SIZE 2, 4/BOX | مثقاب لقناةالعصب مقاس Pesso reamers 2 | 25 | مستودعات الشئون الصحية بمحافظة الاحساء
126680316 | 4215165600700 | ENDODONTIC FINGER SPREADER, STAINLESS STEEL, WITH PLASTIC HANDLE, SIZE 15-40 ASSORTED, (6/BOX) | موزع إصبعـي للجوتـا بيركــا,مشكل | 50 | مستودعات الشئون الصحية بمحافظة الاحساء
126680321 | 4215161703400 | GATES GLIDDEN DRILLS, STAINLESS STEEL, RA, LENGTH 32MM, SIZE ASSORTED 1 -6, 6/BOX | مثقاب لقناة العصب Gates glidden مقاس 4 طول 15ملم | 5 | مستودعات الشئون الصحية بمحافظة الاحساء
126680322 | 4215161703600 | GATES GLIDDEN DRILLS, STAINLESS STEEL, RA, LENGTH 32MM, SIZE 1, 6/BOX | مثقاب لقناة العصب Gates glidden مقاس 1 طول 15ملم | 25 | مستودعات الشئون الصحية بمحافظة الاحساء
126680500 | 4215162058300 | K-FILE, STAINLESS STEEL, PRE-INSERTED SILICONE STOPS, LENGTH 21MM, SIZE 6, 6/BOX | مبارد لقناة العصب طول 21 مقاس 6 | 15 | مستودعات الشئون الصحية بمحافظة الاحساء
126680501 | 4215162057300 | K-FILE, STAINLESS STEEL, PRE-INSERTED SILICONE STOPS, LENGTH 25MM, SIZE 6, 6/BOX | مبارد لقناة العصب طول 25 مقاس 6 | 50 | مستودعات الشئون الصحية بمحافظة الاحساء
126680557 | 4215162052700 | ROTARY FILE: NICKLE TITANIUM, U-SHAPE AND RADIAL LAND, NON-CUTTING TIP, CONSTANT TAPER, TAPERING 0.04, LENGTH 25MM, SIZE 25, 6/BOX | مبارد نيكل تيتانيوم | 20 | مستودعات الشئون الصحية بمحافظة الاحساء
126680561 | 4215162053800 | ROTARY FILE: NICKLE TITANIUM, U-SHAPE AND RADIAL LAND, NON-CUTTING TIP, CONSTANT TAPER, TAPERING 0.06, LENGTH 25MM, SIZE 30, 6/BOX | مبارد نيكل تيتانيوم | 27 | مستودعات الشئون الصحية بمحافظة الاحساء
126680577 | 4215247706900 | GUTTA PERCHA POINTS, RADIO-OPAQUE, NON-STANDARDIZED, SIZE FINE-FINE, 80-120/BOX | اقماع جوتا بيركا ثانوية مقاس دقيق جدا | 16 | مستودعات الشئون الصحية بمحافظة الاحساء
126680578 | 4215247709400 | GUTTA PERCHA POINTS, RADIO-OPAQUE, NON-STANDARDIZED, SIZE FINE-MEDIUM, 80-120/BOX | اقماع جوتا بيركا ثانوية مقاس دقيق متوسط | 65 | مستودعات الشئون الصحية بمحافظة الاحساء
126680579 | 4215247707200 | GUTTA PERCHA POINTS, RADIO-OPAQUE, NON-STANDARDIZED, SIZE MEDIUM-LARGE, 80-120/BOX | اقماع جوتا بيركا ثانوية مقاس متوسط كبير | 8 | مستودعات الشئون الصحية بمحافظة الاحساء
126680580 | 4215247707100 | GUTTA PERCHA POINTS, RADIO-OPAQUE, NON-STANDARDIZED, SIZE MEDIUM, 80-120/BOX | اقماع جوتا بيركا ثانوية مقاس متوسط | 25 | مستودعات الشئون الصحية بمحافظة الاحساء
126680581 | 4215247709300 | GUTTA PERCHA POINTS, RADIO-OPAQUE, NON-STANDARDIZED, SIZE LARGE, 80-120/BOX | اقماع جوتا بيركا ثانوية مقاس كبير | 16 | مستودعات الشئون الصحية بمحافظة الاحساء
126680600 | 4215162050300 | ROTARY FILE: NICKLE TITANIUM, U-SHAPE AND RADIAL LAND, NON-CUTTING TIP, CONSTANT TAPER, TAPERING 0.04, LENGTH 21MM, SIZE 15, 6/BOX | مبارد نيكل تيتانيوم مقاس 15 طول 21 زاوية .04 | 16 | مستودعات الشئون الصحية بمحافظة الاحساء
126680601 | 4215162055800 | "ROTARY FILE: NICKLE TITANIUM, U-SHAPE AND RADIAL LAND, NON-CUTTING TIP, CONSTANT TAPER, TAPERING 0.04, LENGTH 25MM, SIZE 15-40 ASSO RTED, 6/B OX" | مبارد نيكل تيتانيوم مقاس -4015 طول 25 زاوية .04 | 21 | مستودعات الشئون الصحية بمحافظة الاحساء
126680602 | 4215162053500 | ROTARY FILE: NICKLE TITANIUM, U-SHAPE AND RADIAL LAND, NON-CUTTING TIP, CONSTANT TAPER, TAPERING 0.04, LENGTH 21MM, SIZE 45, 6/BOX | مبارد نيكل تيتانيوم مقاس -4015 طول 21 زاوية .04 | 16 | مستودعات الشئون الصحية بمحافظة الاحساء
126680604 | 4215162055700 | ROTARY FILE: NICKLE TITANIUM, U-SHAPE AND RADIAL LAND, NON-CUTTING TIP, CONSTANT TAPER, TAPERING 0.06, LENGTH 21MM, SIZE 15, 6/BOX | مبارد نيكل تيتانيوم مقاس 15 طول 21 زاوية .06 | 12 | مستودعات الشئون الصحية بمحافظة الاحساء
126680605 | 4215162055600 | ROTARY FILE: NICKLE TITANIUM, U-SHAPE AND RADIAL LAND, NON-CUTTING TIP, CONSTANT TAPER, TAPERING 0.06, LENGTH 25MM, SIZE 15, 6/BOX | مبارد نيكل تيتانيوم مقاس 15 طول 25 زاوية .06 | 13 | مستودعات الشئون الصحية بمحافظة الاحساء
126680607 | 4215162055400 | ROTARY FILE: NICKLE TITANIUM, U-SHAPE AND RADIAL LAND, NON-CUTTING TIP, CONSTANT TAPER, TAPERING 0.06, LENGTH 25MM, SIZE 45, 6/BOX | مبارد نيكل تيتانيوم مقاس 45-60 طول 25 زاوية .06 | 10 | مستودعات الشئون الصحية بمحافظة الاحساء
126680608 | 4215162050200 | "ROTARY FILE: ORIFICE OPENER, NICKLE TITANIUM, U-SHAPE AND RADIAL LAND, NON-CUTTING TIP, TO SHAPE THE CORONAL THIRD OF THE CANAL, SI ZE 1-6 AS SO RTED, 6/BOX" | مبارد نيكل تيتانيوم مقاس 25 طول 17 زاوية .10 | 8 | مستودعات الشئون الصحية بمحافظة الاحساء
126680613 | 4215162055000 | ROTARY FILE: NICKLE TITANIUM, U-SHAPE AND RADIAL LAND, NON-CUTTING TIP, CONSTANT TAPER, TAPERING 0.04, LENGTH 21MM, SIZE 35, 6/BOX | مبارد نيكل تيتانيوم مقاس 35 طول 21 زاوية .04 | 13 | مستودعات الشئون الصحية بمحافظة الاحساء
126680615 | 4215162054800 | ROTARY FILE: NICKLE TITANIUM, U-SHAPE AND RADIAL LAND, NON-CUTTING TIP, CONSTANT TAPER, TAPERING 0.04, LENGTH 25MM, SIZE 20, 6/BOX | مبارد نيكل تيتانيوم مقاس 20 طول 25 زاوية .04 | 25 | مستودعات الشئون الصحية بمحافظة الاحساء
126680617 | 4215162054700 | ROTARY FILE: NICKLE TITANIUM, U-SHAPE AND RADIAL LAND, NON-CUTTING TIP, CONSTANT TAPER, TAPERING 0.04, LENGTH 25MM, SIZE 30, 6/BOX | مبارد نيكل تيتانيوم مقاس 30 طول 25 زاوية .04 | 13 | مستودعات الشئون الصحية بمحافظة الاحساء
126680619 | 4215162006200 | FILE, DENTAL, ENDODONTIC, ROTARY, LENGTH 40MM, SIZE 15, TAPERING 0.04, NICKEL TITANIUM ROTARY FILE, U SHAPE AND RADIAL LAND, NON CUT TING TIP | مبارد نيكل تيتانيوم مقاس 40 طول 25 زاوية .04 | 19 | مستودعات الشئون الصحية بمحافظة الاحساء
126680620 | 4215162054400 | ROTARY FILE: NICKLE TITANIUM, U-SHAPE AND RADIAL LAND, NON-CUTTING TIP, CONSTANT TAPER, TAPERING 0.06, LENGTH 21MM, SIZE 20, 6/BOX | مبارد نيكل تيتانيوم مقاس 20 طول 21 زاوية .06 | 25 | مستودعات الشئون الصحية بمحافظة الاحساء
126680622 | 4215162054300 | ROTARY FILE: NICKLE TITANIUM, U-SHAPE AND RADIAL LAND, NON-CUTTING TIP, CONSTANT TAPER, TAPERING 0.06, LENGTH 21MM, SIZE 30, 6/BOX | مبارد نيكل تيتانيوم مقاس 30 طول 21 زاوية .06 | 18 | مستودعات الشئون الصحية بمحافظة الاحساء
126680623 | 4215162054200 | ROTARY FILE: NICKLE TITANIUM, U-SHAPE AND RADIAL LAND, NON-CUTTING TIP, CONSTANT TAPER, TAPERING 0.06, LENGTH 21MM, SIZE 35, 6/BOX | مبارد نيكل تيتانيوم مقاس 35 طول 21 زاوية .06 | 20 | مستودعات الشئون الصحية بمحافظة الاحساء
126680624 | 4215162054100 | ROTARY FILE: NICKLE TITANIUM, U-SHAPE AND RADIAL LAND, NON-CUTTING TIP, CONSTANT TAPER, TAPERING 0.06, LENGTH 21MM, SIZE 40, 6/BOX | مبارد نيكل تيتانيوم مقاس 40 طول 21 زاوية .06 | 18 | مستودعات الشئون الصحية بمحافظة الاحساء
126680625 | 4215162054000 | ROTARY FILE: NICKLE TITANIUM, U-SHAPE AND RADIAL LAND, NON-CUTTING TIP, CONSTANT TAPER, TAPERING 0.06, LENGTH 25MM, SIZE 20, 6/BOX | مبارد نيكل تيتانيوم مقاس 20 طول 25 زاوية .06 | 18 | مستودعات الشئون الصحية بمحافظة الاحساء
126680626 | 4215162053900 | ROTARY FILE: NICKLE TITANIUM, U-SHAPE AND RADIAL LAND, NON-CUTTING TIP, CONSTANT TAPER, TAPERING 0.06, LENGTH 25MM, SIZE 25, 6/BOX | مبارد نيكل تيتانيوم مقاس 25 طول 25 زاوية .06 | 18 | مستودعات الشئون الصحية بمحافظة الاحساء
126680628 | 4215162050700 | ROTARY FILE: NICKLE TITANIUM, U-SHAPE AND RADIAL LAND, NON-CUTTING TIP, CONSTANT TAPER, TAPERING 0.06, LENGTH 25MM, SIZE 35, 6/BOX | مبارد نيكل تيتانيوم مقاس 35 طول 25 زاوية .06 | 30 | مستودعات الشئون الصحية بمحافظة الاحساء
126680629 | 4215162053700 | ROTARY FILE: NICKLE TITANIUM, U-SHAPE AND RADIAL LAND, NON-CUTTING TIP, CONSTANT TAPER, TAPERING 0.06, LENGTH 25MM, SIZE 40, 6/BOX | مبارد نيكل تيتانيوم مقاس 40 طول 25 زاوية .06 | 37 | مستودعات الشئون الصحية بمحافظة الاحساء
126680635 | 4215162050400 | ROTARY FILE: NICKLE TITANIUM, U-SHAPE AND RADIAL LAND, NON-CUTTING TIP, CONSTANT TAPER, TAPERING 0.04, LENGTH 21MM, SIZE 20, 6/BOX | مبارد نيكل تيتانيوم مقاس 20 طول 21 زاوية .04 | 12 | مستودعات الشئون الصحية بمحافظة الاحساء
126680636 | 4215162055200 | ROTARY FILE: NICKLE TITANIUM, U-SHAPE AND RADIAL LAND, NON-CUTTING TIP, CONSTANT TAPER, TAPERING 0.04, LENGTH 21MM, SIZE 25, 6/BOX | مبارد نيكل تيتانيوم مقاس 25 طول 21 زاوية .04 | 18 | مستودعات الشئون الصحية بمحافظة الاحساء
126680637 | 4215162055100 | ROTARY FILE: NICKLE TITANIUM, U SHAPE AND RADIAL LAND, NON-CUTTING TIP, CONSTANT TAPER, TAPERING 0.04, LENGTH 21MM, SIZE 30, 6/BOX | مبارد نيكل تيتانيوم مقاس 30 طول 21 زاوية .04 | 30 | مستودعات الشئون الصحية بمحافظة الاحساء
126690026 | 4215271400400 | RETAINER CASES, DURABLE, LATCHABLE DIFFERENT COLOR PLASTIC, SIZE SMALL | علبة لمثبت التقويم المتحرك بسلسلة مقاس صغير | 90 | مستودعات الشئون الصحية بمحافظة الاحساء
126690116 | 4215270000700 | "ORTHODONTIC BRACKET ADHESIVE KIT LIGHT CURE, GLASS IONOMER BASE FLUORIDE-RELEASING FOR BONDING CERAMIC, METAL AND PLASTIC BRACKETS, ONE STEP (N O MIX) KIT CONTAINS: ETCHING GEL, DISPOSABLE BRUSHES (50 OR MORE), SPECIAL HANDLES OR DISPOSABLE TIPS" | مادة لاصقة للتقويم | 4 | مستودعات الشئون الصحية بمحافظة الاحساء
126690119 | 4215270000600 | ORTHODONTIC BRACKET ADHESIVE KIT DUAL CURE, GLASS IONOMER BASE FLUORIDE-RELEASING FOR BONDING CERAMIC, METAL AND PLASTIC BRACKETS, O NE STEP (N O MIX) KIT CONTAINS: ETCHING GEL, DISPOSABLE BRUSHES (50 OR MORE), SPECIAL HANDLES OR DISPOSABLE TIPS | سائل لاصق للتقويم | 6 | مستودعات الشئون الصحية بمحافظة الاحساء
126700118 | 4215150305300 | STAINLESS STEEL CROWN ANATOMICAL DECIDUOUS CROWNS, COMPLETE KIT CONTAINS ASSORTMENT OF 48 DIFFERENT SIZE PRE-CRIMPED, PRE-CONTOURED, THE KIT CO NTAINS TOTAL OF NOT LESS THAN 144 CROWNS IN A PLASTIC CONTAINER MARKED FOR EACH SIZE | طقم تيجــان ستانلس ستيل كامل للأطفال | 5 | مستودعات الشئون الصحية بمحافظة الاحساء
126700120 | 4215150301500 | STAINLESS STEEL CROWN FOR REPLACEMENT OF DECIDUOUS LEFT UPPER LATERAL INCISOR SIZE 6 | تيجان ستينلس ستيل للضرس اللبني الاول العلوي يمين مقاس 3 | 1 | مستودعات الشئون الصحية بمحافظة الاحساء
126700122 | 4215150301600 | STAINLESS STEEL CROWN FOR REPLACEMENT OF DECIDUOUS RIGHT UPPER CENTRAL INCISOR SIZE 5 | تيجان ستينلس ستيل للضرس اللبني الاول العلوي يمين مقاس 4 | 6 | مستودعات الشئون الصحية بمحافظة الاحساء
126700124 | 4215150305700 | STAINLESS STEEL CROWN ANATOMICAL PRE-CRIMPED PRE-CONTOURED DECIDUOUS CROWNS FOR FIRST UPPER RIGHT MOLAR SIZE: 5 (5/BOX) | تيجان ستينلس ستيل للضرس اللبني الاول العلوي يمين مقاس 5 | 2 | مستودعات الشئون الصحية بمحافظة الاحساء
126700125 | 4215150305800 | STAINLESS STEEL CROWN ANATOMICAL PRE-CRIMPED PRE-CONTOURED DECIDUOUS CROWNS FOR FIRST UPPER RIGHT MOLAR SIZE: 6 (5/BOX) | تيجان ستينلس ستيل للضرس اللبني الاول العلوي يمين مقاس 6 | 1 | مستودعات الشئون الصحية بمحافظة الاحساء
126700127 | 4215150301100 | STAINLESS STEEL CROWN FOR REPLACEMENT OF DECIDUOUS LEFT UPPER LATERAL INCISOR SIZE 1 | تيجان ستينلس ستيل للضرس اللبني الاول العلوي يسار مقاس 3 | 1 | مستودعات الشئون الصحية بمحافظة الاحساء
126700128 | 4215150301200 | STAINLESS STEEL CROWN FOR REPLACEMENT OF DECIDUOUS LEFT UPPER LATERAL INCISOR SIZE 2 | تيجان ستينلس ستيل للضرس اللبني الاول العلوي يسار مقاس 4 | 6 | مستودعات الشئون الصحية بمحافظة الاحساء
126700130 | 4215150306700 | STAINLESS STEEL CROWN ANATOMICAL PRE-CRIMPED PRE-CONTOURED DECIDUOUS CROWNS FOR FIRST UPPER LEFT MOLAR SIZE: 5 (5/BOX) | تيجان ستينلس ستيل للضرس اللبني الاول العلوي يسار مقاس 5 | 6 | مستودعات الشئون الصحية بمحافظة الاحساء
126700131 | 4215150301300 | STAINLESS STEEL CROWN FOR REPLACEMENT OF DECIDUOUS LEFT UPPER LATERAL INCISOR SIZE 3 | تيجان ستينلس ستيل للضرس اللبني الاول العلوي يسار مقاس 6 | 1 | مستودعات الشئون الصحية بمحافظة الاحساء
126700132 | 4215150308500 | STAINLESS STEEL CROWN ANATOMICAL PRE-CRIMPED PRE-CONTOURED DECIDUOUS CROWNS FOR FIRST LOWER LEFT MOLAR SIZE: 3 (5/BOX) | تيجان ستينلس ستيل للضرس اللبني الاول السفلي يسار مقاس 3 | 1 | مستودعات الشئون الصحية بمحافظة الاحساء
126700134 | 4215150308600 | STAINLESS STEEL CROWN ANATOMICAL PRE-CRIMPED PRE-CONTOURED DECIDUOUS CROWNS FOR FIRST LOWER LEFT MOLAR SIZE: 4 (5/BOX) | تيجان ستينلس ستيل للضرس اللبني الاول السفلي يسار مقاس 4 | 6 | مستودعات الشئون الصحية بمحافظة الاحساء
126700135 | 4215150308700 | STAINLESS STEEL CROWN ANATOMICAL PRE-CRIMPED PRE-CONTOURED DECIDUOUS CROWNS FOR FIRST LOWER LEFT MOLAR SIZE: 5 (5/BOX) | تيجان ستينلس ستيل للضرس اللبني الاول السفلي يسار مقاس 5 | 8 | مستودعات الشئون الصحية بمحافظة الاحساء
126700136 | 4215150334000 | PEDO CROWN, POLYCARBONATE ANTERIOR TEETH KIT | تيجان ستينلس ستيل للضرس اللبني الاول السفلي يسار مقاس 6 | 1 | مستودعات الشئون الصحية بمحافظة الاحساء
126700137 | 4215150307500 | STAINLESS STEEL CROWN ANATOMICAL PRE-CRIMPED PRE-CONTOURED DECIDUOUS CROWNS FOR FIRST LOWER RIGHT MOLAR SIZE: 3 (5/BOX) | تيجان ستينلس ستيل للضرس اللبني الاول السفلي يمين مقاس 3 | 1 | مستودعات الشئون الصحية بمحافظة الاحساء
126700138 | 4215150300700 | PREFABRICATED CROWNS MADE OF POLYCARBONATE RESIN REFILL UPPER RIGHT CENTRAL 10 | تيجان ستينلس ستيل للضرس اللبني الاول السفلي يمين مقاس 4 | 5 | مستودعات الشئون الصحية بمحافظة الاحساء
126700139 | 4215150300800 | STAINLESS STEEL CROWN FOR REPLACEMENT OF DECIDUOUS LEFT UPPER CENTRAL INCISOR SIZE 4 | تيجان ستينلس ستيل للضرس اللبني الاول السفلي يمين مقاس 5 | 5 | مستودعات الشئون الصحية بمحافظة الاحساء
126700140 | 4215150300900 | STAINLESS STEEL CROWN FOR REPLACEMENT OF DECIDUOUS LEFT UPPER CENTRAL INCISOR SIZE 5 | تيجان ستينلس ستيل للضرس اللبني الاول السفلي يمين مقاس 6 | 1 | مستودعات الشئون الصحية بمحافظة الاحساء
126700141 | 4215150306000 | STAINLESS STEEL CROWN ANATOMICAL PRE-CRIMPED PRE-CONTOURED DECIDUOUS CROWNS FOR SECOND UPPER RIGHT MOLAR SIZE: 3 (5/BOX) | تيجان ستينلس ستيل للضرس اللبني الثاني العلوي يمين مقاس 3 | 1 | مستودعات الشئون الصحية بمحافظة الاحساء
126700142 | 4215150306100 | STAINLESS STEEL CROWN ANATOMICAL PRE-CRIMPED PRE-CONTOURED DECIDUOUS CROWNS FOR SECOND UPPER RIGHT MOLAR SIZE: 4 (5/BOX) | تيجان ستينلس ستيل للضرس اللبني الثاني العلوي يمين مقاس 4 | 6 | مستودعات الشئون الصحية بمحافظة الاحساء
126700143 | 4215150306200 | STAINLESS STEEL CROWN ANATOMICAL PRE-CRIMPED PRE-CONTOURED DECIDUOUS CROWNS FOR SECOND UPPER RIGHT MOLAR SIZE: 5 (5/BOX) | تيجان ستينلس ستيل للضرس اللبني الثاني العلوي يمين مقاس 5 | 6 | مستودعات الشئون الصحية بمحافظة الاحساء
126700144 | 4215150306300 | STAINLESS STEEL CROWN ANATOMICAL PRE-CRIMPED PRE-CONTOURED DECIDUOUS CROWNS FOR SECOND UPPER RIGHT MOLAR SIZE: 6 (5/BOX) | تيجان ستينلس ستيل للضرس اللبني الثاني العلوي يمين مقاس 6 | 1 | مستودعات الشئون الصحية بمحافظة الاحساء
126700147 | 4215150307000 | STAINLESS STEEL CROWN ANATOMICAL PRE-CRIMPED PRE-CONTOURED DECIDUOUS CROWNS FOR SECOND UPPER LEFT MOLAR SIZE: 3 (5/BOX) | تيجان ستينلس ستيل للضرس اللبني الثاني العلوي يسار مقاس 3 | 1 | مستودعات الشئون الصحية بمحافظة الاحساء
126700154 | 4215150307100 | STAINLESS STEEL CROWN ANATOMICAL PRE-CRIMPED PRE-CONTOURED DECIDUOUS CROWNS FOR SECOND UPPER LEFT MOLAR SIZE: 4 (5/BOX) | تيجان ستينلس ستيل للضرس اللبني الثاني العلوي يسار مقاس 4 | 6 | مستودعات الشئون الصحية بمحافظة الاحساء
126700156 | 4215150307200 | CROWN, STAINLESS STEEL ANATOMICAL PRE-CRIMPED PRE-CONTOURED DECIDUOUS CROWNS FOR SECOND UPPER LEFT MOLAR SIZE: 5 (5/BOX) | تيجان ستينلس ستيل للضرس اللبني الثاني العلوي يسار مقاس 5 | 6 | مستودعات الشئون الصحية بمحافظة الاحساء
126700157 | 4215150307300 | STAINLESS STEEL CROWN ANATOMICAL PRE-CRIMPED PRE-CONTOURED DECIDUOUS CROWNS FOR SECOND UPPER LEFT MOLAR SIZE: 6 (5/BOX) | تيجان ستينلس ستيل للضرس اللبني الثاني العلوي يسار مقاس 6 | 1 | مستودعات الشئون الصحية بمحافظة الاحساء
126700158 | 4215150301800 | STAINLESS STEEL CROWN FOR REPLACEMENT OF DECIDUOUS RIGHT UPPER LATERAL INCISOR SIZE 4 | تيجان ستينلس ستيل للضرس اللبني الثاني السفلي يسار مقاس 3 | 1 | مستودعات الشئون الصحية بمحافظة الاحساء
126700160 | 4215150301900 | STAINLESS STEEL CROWN FOR REPLACEMENT OF DECIDUOUS RIGHT UPPER LATERAL INCISOR SIZE 6 | تيجان ستينلس ستيل للضرس اللبني الثاني السفلي يسار مقاس 4 | 5 | مستودعات الشئون الصحية بمحافظة الاحساء
126700162 | 4215150309200 | STAINLESS STEEL CROWN ANATOMICAL PRE-CRIMPED PRE-CONTOURED DECIDUOUS CROWNS FOR SECOND LOWER LEFT MOLAR SIZE: 5 (5/BOX) | تيجان ستينلس ستيل للضرس اللبني الثاني السفلي يسار مقاس 5 | 7 | مستودعات الشئون الصحية بمحافظة الاحساء
126700163 | 4215150309300 | STAINLESS STEEL CROWN ANATOMICAL PRE-CRIMPED PRE-CONTOURED DECIDUOUS CROWNS FOR SECOND LOWER LEFT MOLAR SIZE: 6 (5/BOX) | تيجان ستينلس ستيل للضرس اللبني الثاني السفلي يسار مقاس 6 | 1 | مستودعات الشئون الصحية بمحافظة الاحساء
126700164 | 4215150308000 | STAINLESS STEEL CROWN ANATOMICAL PRE-CRIMPED PRE-CONTOURED DECIDUOUS CROWNS FOR SECOND LOWER RIGHT MOLAR SIZE: 3 (5/BOX) | تيجان ستينلس ستيل للضرس اللبني الثاني السفلي يمين مقاس 3 | 1 | مستودعات الشئون الصحية بمحافظة الاحساء
126700166 | 4215150308100 | STAINLESS STEEL CROWN ANATOMICAL PRE-CRIMPED PRE-CONTOURED DECIDUOUS CROWNS FOR SECOND LOWER RIGHT MOLAR SIZE: 4 (5/BOX) | تيجان ستينلس ستيل للضرس اللبني الثاني السفلي يمين مقاس 4 | 6 | مستودعات الشئون الصحية بمحافظة الاحساء
126700168 | 4215150308200 | STAINLESS STEEL CROWN ANATOMICAL PRE-CRIMPED PRE-CONTOURED DECIDUOUS CROWNS FOR SECOND LOWER RIGHT MOLAR SIZE: 5 (5/BOX) | تيجان ستينلس ستيل للضرس اللبني الثاني السفلي يمين مقاس 5 | 6 | مستودعات الشئون الصحية بمحافظة الاحساء
126700170 | 4215150308300 | STAINLESS STEEL CROWN ANATOMICAL PER-CRIMPED PRE-CONTOURED DECIDUOUS CROWNS FOR SECOND LOWER RIGHT MOLAR SIZE: 6 (5/BOX) | تيجان ستينلس ستيل للضرس اللبني الثاني السفلي يمين مقاس 6 | 1 | مستودعات الشئون الصحية بمحافظة الاحساء
126700180 | 4215210504700 | PERFORATED RIM-LOCK PEDIATRIC IMPRESSION TRAYS, UPPER AND LOWER, COMPLETE SET OF THREE SIZES: SMALL, MEDIUM AND LARGE | صواني لأخذ المقاسات للأطفال علوي وسفلي متعدد المقاسات | 1 | مستودعات الشئون الصحية بمحافظة الاحساء
126700302 | 4215271214800 | STAINLESS STEEL BAND FOR FIRST DECIDUOUS MOLAR (UPPER AND LOWER RT/LT) SIZE 3, 5/BOX*4=20/BOX | حلقات ستينلس ستيل للضرس اللبني الأول علوي وسفلي يمين و يسار مقاس 3 | 5 | مستودعات الشئون الصحية بمحافظة الاحساء
126700303 | 4215271214500 | STAINLESS STEEL BAND FOR FIRST DECIDUOUS MOLAR (UPPER AND LOWER RT/LT) SIZE 4 (5/BOX * 4=20 BOX) | حلقات ستينلس ستيل للضرس اللبني الأول علوي وسفلي يمين و يسار مقاس 4 | 5 | مستودعات الشئون الصحية بمحافظة الاحساء
126700304 | 4215271214600 | STAINLESS STEEL BAND FOR FIRST DECIDUOUS MOLAR (UPPER AND LOWER RT/LT) SIZE 5, 5/BOX*4=20/BOX | حلقات ستينلس ستيل للضرس اللبني الأول علوي وسفلي يمين و يسار مقاس 5 | 5 | مستودعات الشئون الصحية بمحافظة الاحساء
126700305 | 4215271214700 | STAINLESS STEEL BAND FOR FIRST DECIDUOUS MOLAR (UPPER AND LOWER RT/LT) SIZE 6, 5/BOX*4=20/BOX | حلقات ستينلس ستيل للضرس اللبني الأول علوي وسفلي يمين و يسار مقاس 6 | 5 | مستودعات الشئون الصحية بمحافظة الاحساء
126700306 | 4215271214900 | STAINLESS STEEL BAND FOR SECOND DECIDUOUS MOLAR (UPPER AND LOWER RT/LT) SIZE 3, 5/BOX*4=20/BOX | حلقات ستينلس ستيل للضرس اللبني الثاني علوي وسفلي يمين و يسار مقاس 3 | 5 | مستودعات الشئون الصحية بمحافظة الاحساء
126700307 | 4215271215000 | STAINLESS STEEL BAND FOR SECOND DECIDUOUS MOLAR (UPPER AND LOWER RT/LT) SIZE 4, 5/BOX*4=20/BOX | حلقات ستينلس ستيل للضرس اللبني الثاني علوي وسفلي يمين و يسار مقاس 4 | 5 | مستودعات الشئون الصحية بمحافظة الاحساء
126700308 | 4215271215100 | STAINLESS STEEL BAND FOR SECOND DECIDUOUS MOLAR (UPPER AND LOWER RT/LT) SIZE 5, 5/BOX*4=20/BOX | حلقات ستينلس ستيل للضرس اللبني الثاني علوي وسفلي يمين و يسار مقاس 5 | 5 | مستودعات الشئون الصحية بمحافظة الاحساء
126700309 | 4215271215200 | STAINLESS STEEL BAND FOR SECOND DECIDUOUS MOLAR (UPPER AND LOWER RT/LT) SIZE 6, 5/BOX*4=20/BOX | حلقات ستينلس ستيل للضرس اللبني الثاني علوي وسفلي يمين و يسار مقاس 6 | 5 | مستودعات الشئون الصحية بمحافظة الاحساء
126710500 | 4215190200600 | DENTAL PROPHYLACTIC POWDER (SODIUM HYDROGEN CARBONATE), FLAVORED AND SUPPLIED IN AN INDIVIDUAL SACHET FOR SINGLE USE | معجون لتلميع الأسنان بطعم الليمون | 8 | مستودعات الشئون الصحية بمحافظة الاحساء
126720010 | 4215210504900 | PERFORATED EDENTULOUS IMPRESSION TRAYS COMPLETE SET OF 4, STAINLESS STEEL, UPPER AND LOWER, SIZES: SMALL, MEDIUM, LARGE AND X-LARGE | طقم صواني مقاسات مثقبةللفم الأدرد(أربعةمقاسات ) | 2 | مستودعات الشئون الصحية بمحافظة الاحساء
126720028 | 4215150500000 | "ETCHING GEL: 35-37.5% PHOSPHORIC ACID CONCENTRATION, IDEAL VISCOSITY, SYRINGE TIP DELIVERY, THE KIT SHOULD CONTAIN NOT LESS THAN 4 SYRINGES, M INIMUM 1.2ML OF PHOSPHORIC ACID/SYRINGE WITH MICRO TIPS" | حامض تخريش الاسنان | 100 | مستودعات الشئون الصحية بمحافظة الاحساء
126720092 | 4215242402200 | TEMPORARY CEMENT FOR CROWN AND BRIDGE KIT, EUGENOL FREE, BASE +CATALYST PASTES WITH MIXING PAD, 28G/KIT | طقم أسمنت مؤقت لتثبيت التيجان والجسور(قاعدة+مصلب ) | 29 | مستودعات الشئون الصحية بمحافظة الاحساء
126720096 | 4215248001100 | BITE REGISTRATION MATERIAL, VINYL POLYSILOXANE ULTRA FAST SETTING BITE REGISTRATION MATERIAL (AUTO MIX) | سليكون لأخذ عضة الأسنان | 35 | مستودعات الشئون الصحية بمحافظة الاحساء
126720098 | 4215246200200 | "CHAIR-SIDE SOFT DENTURE RELINE MATERIAL KIT, SOFT CONSISTENCY WITH IMPROVED FLOWRATE TO ACHIEVE PROPER THICKNESS, KIT CONTAINS ALL NECESSARY B RUSHES AND PRIMER" | طقم معجون لين لتبطين أطقم الأكريل ذاتي التبلمر | 5 | مستودعات الشئون الصحية بمحافظة الاحساء
126720100 | 4215251600800 | TISSUE CONDITIONER MATERIAL FOR DENTURE, POWDER AND LIQUID KIT WITH PLASTIC MIXING CUPS &amp;amp; SMALL SPATULA | طقم مـــادة مكيفــة للأنسجــة | 1 | مستودعات الشئون الصحية بمحافظة الاحساء
126720102 | 4215242402600 | UNIVERSAL BONDING MATERIAL COMPLETE KIT, LIGHT CURED, WITH APPLICATORS | طقم إلصاق | 1 | مستودعات الشئون الصحية بمحافظة الاحساء
126720113 | 4215170600200 | TRIPLE SYRINGE DISPOSABLE AND FLEXIBLE NOZZLE WITH SUITABLE ATTACHMENT FOR DIFFERENT TYPES OF SYRINGES, 1 ADAPTOR FOR EVERY FOUR BOX ES (TYPE T O BE DECIDED), 100/BOX | رؤوس للبخاخ الثلاثي للاستعمال مرة واحدة | 250 | مستودعات الشئون الصحية بمحافظة الاحساء
126720118 | 4215242400200 | CEMENT, DUAL CURE RESIN LUTING CAPSULE, COMPLETE KIT, ADHESIVE LUTING, ALL-CERAMIC, ZIRCONIA, ALUMINA, METAL OR COMPOSITE, INDIRECT RESTORATION S, SELF ADHESIVE | طقم سمنت ثنائي التصلب (تجميلي) resin | 20 | مستودعات الشئون الصحية بمحافظة الاحساء
126720148 | 4215161410600 | "A Long, tapered, FUNNEL SHAPE TUNGSTEN CARBIDE bur for easier access in the pulp chamberSafe-ended, noncutting tip prevents penet ration of t he pulp chamber floor or the root canal walls" | سنابل حفرأسنان ماسيةدائريةرقم(018_524_001_314_806) | 227 | مستودعات الشئون الصحية بمحافظة الاحساء
126720150 | 4215161456700 | BUR: DIAMOND, FG, ROUND, MEDIUM COARSE, SIZE 2.3MM, ISO# 806-314-001-524-023 | سنابل حفرأسنان ماسيةدائريةرقم(023_524_001_314_806) | 292 | مستودعات الشئون الصحية بمحافظة الاحساء
126720152 | 4215161456800 | BUR: DIAMOND, FG, ROUND, MEDIUM COARSE, SIZE 1.4MM | سنابل حفرأسنان ماسيةدائريةرقم(014_524_001_314_806) | 117 | مستودعات الشئون الصحية بمحافظة الاحساء
126720156 | 4215161456600 | BUR: DIAMOND, FG, BARREL (DOUBLE CONE), MEDIUM COARSE, SIZE 3.1MM, ISO# 806-314-038-524-031 | سنابل حفرأسنان ماسيةرقم(031_524_038_314_806) | 50 | مستودعات الشئون الصحية بمحافظة الاحساء
126720162 | 4215163208500 | BUR CARBIDE CROSS CUT TAPERED FISSURE LONG ISO 500 316 171 007 010 | سنابل حفرأسنان ماسيه رقم(012-524-141-314-806) | 143 | مستودعات الشئون الصحية بمحافظة الاحساء
126720164 | 4215161456000 | BUR: DIAMOND, FG, CYLINDER, ROUND END, MEDIUM COARSE, SIZE 1.4MM, ISO# 806-314-141-524-014 | سنابل حفرأسنان ماسية رقم(014-524-141-314-806) | 132 | مستودعات الشئون الصحية بمحافظة الاحساء
126720172 | 4215161455100 | BUR: DIAMOND, FG, FLAME, SUPER FINE, SIZE 1.6MM, ISO# 806-314-249-504-016 | سنابل حفرأسنان ماسيةرقم(016-504-249-314-806) | 353 | مستودعات الشئون الصحية بمحافظة الاحساء
126720182 | 4215161455300 | BUR: DIAMOND, FG, TAPERED, ROUND END, MEDIUM COARSE, SIZE 1.6MM, ISO# 806-314-199-524-016 | سنابل حفر أسنان ماسيةرقم(016-524-199-313-806) | 150 | مستودعات الشئون الصحية بمحافظة الاحساء
126720186 | 4215161455200 | BUR: DIAMOND, FG, TAPERED, ROUND END, MEDIUM COARSE, SIZE 2.3MM, ISO# 806-314-199-524-023 | سنابل حفرأسنان ماسيةرقم(023-524-199-314-806) | 200 | مستودعات الشئون الصحية بمحافظة الاحساء
126720200 | 4215161455000 | BUR: DIAMOND, FG, FLAME, MEDIUM COARSE, SIZE 1.4MM, ISO# 806-314-249-524-014 | سنابل ماسية رقم(014-524-249-314-806) | 65 | مستودعات الشئون الصحية بمحافظة الاحساء
126730006 | 4215242501200 | HEAT CURE ACRYLIC RESIN POWDER, CROSS LINKED, VEINED ROSE COLOR, 25LB POWDER + 8LITER LIQUID + MIXING CUPS, POWDER PACKED IN HARD NY LON BAG IN SIDE A BARELL | بودرةإكريل حراري وردي اللون مجزع ذوروابط متقاطعـة | 12 | مستودعات الشئون الصحية بمحافظة الاحساء
126730010 | 4215242501100 | SELF CURE ACRYLIC RESIN POWDER, VEINED ROSE COLOR, 5LB POWDER + 2 LITER LIQUID + MIXING CUPS | بودرةإكريل ذاتي التبلمروردي (5 ليبرةبودرة+محلول) | 2 | مستودعات الشئون الصحية بمحافظة الاحساء
126730018 | 4215242501300 | SPECIAL TRAY RESIN COMPLETE KIT, HIGH IMPACT, SATIN FINISH WITHOUT POLISHING, 25LB POWDER APPROXIMATELY + 8LITER LIQUID + MIXING CUP S, POWDER PACKAGED IN HARD NYLON BAG INSIDE A BARELL | طقم أكريل لعمل ملاعق المقاسات الخاصة | 1 | مستودعات الشئون الصحية بمحافظة الاحساء
126730106 | 4215222000800 | DENTAL PLASTER OF PARIS, REGULAR SET APPROX. 50LB/DRUM | جبس أبيض للنماذج عبوة 50 كجم | 3 | مستودعات الشئون الصحية بمحافظة الاحساء
126730108 | 4215222001400 | DENTAL MODEL STONE APPROX. 50LB/DRUM | جبس حجري للنماذج ,عبوة 50 كجم | 5 | مستودعات الشئون الصحية بمحافظة الاحساء
126730110 | 4215222001500 | DENTAL DIESTONE APPROX. 50LB/DRUM | جبس حجري للجسور والتيجان ,عبوة 50 كجم | 12 | مستودعات الشئون الصحية بمحافظة الاحساء
126730114 | 4215222001300 | DENTAL SYNTHETIC STONE APPROX. 4.5KG/ PKG, PLASTIC CONTAINER | جبس حجري صناعي (شديد الصلابة) عبوة 4.5 كجم(للتركيبات الثابت | 6 | مستودعات الشئون الصحية بمحافظة الاحساء
126730189 | 4215245800600 | DIE SPACER SILVER + THINNER | سائل ازاحة فضي | 3 | مستودعات الشئون الصحية بمحافظة الاحساء
126730255 | 4215247900500 | BLASTING MATERIAL ALUMINUM OXIDE ABRASIVE ALLOYS, PARTICLE SIZE 50 MICRONS, APPROXIMATELY 8KG | رمل تلميع اكسيد الالمنيوم مقاس 50 ميكرون | 1 | مستودعات الشئون الصحية بمحافظة الاحساء
126730256 | 4215180507800 | BLASTING MATERIAL SPECIAL ALUMINUM OXIDE, PARTICLE SIZE 100-120 MICRONS, APPROXIMATELY 8 KG | رمل تلميع اكسيد الالمنيوم مقاس 100-120 ميكرون | 2 | مستودعات الشئون الصحية بمحافظة الاحساء
126730257 | 4215180501400 | BLASTING MATERIAL SPECIAL ALUMINUM OXIDE FOR CHROME COBALT ALLOYS, PARTICLE SIZE 250MICRONS, APPROXIMATELY 8KG | رمل تلميع اكسيد الالمنيوم مقاس 250 ميكرون | 1 | مستودعات الشئون الصحية بمحافظة الاحساء
126730302 | 4215161454700 | BUR: DIAMOND, HP, TAPERED, FLAT END, MEDIUM COARSE, SIZE 1.8MM, ISO# 806-104-171-524-018 | سنابل ماسيه للمعمل رقم (018-524-171-104-806) | 25 | مستودعات الشئون الصحية بمحافظة الاحساء
126730329 | 4215224101300 | DOWEL PINS, MEDIUM SIZE WITH EFFECTIVE ANTI ROTATION,1000/BOX | مسامير مزدوجة مضادة للتدوير | 10 | مستودعات الشئون الصحية بمحافظة الاحساء
126730450 | 4215248400600 | ACRYLIC ARTIFICIAL TEETH SET, SIZE LARGE, SHADE A2, 28 TEETH/SET (6 UPPER AND 6 LOWER ANTERIOR, 8 UPPER AND 8 LOWER POSTERIOR TEETH) | اسنان اكريلية size large shade A2 | 90 | مستودعات الشئون الصحية بمحافظة الاحساء
126730451 | 4215248400000 | ACRYLIC ARTIFICIAL TEETH SET, SIZE LARGE, SHADE A3, 28 TEETH/SET (6 UPPER AND 6 LOWER ANTERIOR, 8 UPPER AND 8 LOWER POSTERIOR TEETH) | اسنان اكريلية size large shade A3 | 60 | مستودعات الشئون الصحية بمحافظة الاحساء
126730452 | 4215248400100 | ACRYLIC ARTIFICIAL TEETH SET, SIZE LARGE, SHADE B2, 28 TEETH/SET (6 UPPER AND 6 LOWER ANTERIOR, 8 UPPER AND 8 LOWER POSTERIOR TEETH) | اسنان اكريلية size large shade B2 | 60 | مستودعات الشئون الصحية بمحافظة الاحساء
126730453 | 4215248400700 | ACRYLIC ARTIFICIAL TEETH SET, SIZE LARGE, SHADE B4, 28 TEETH/SET (6 UPPER AND 6 LOWER ANTERIOR, 8 UPPER AND 8 LOWER POSTERIOR TEETH) | اسنان اكريلية size large shade B4 | 100 | مستودعات الشئون الصحية بمحافظة الاحساء
126730454 | 4215248400800 | ACRYLIC ARTIFICIAL TEETH SET, SIZE MEDIUM, SHADE A2, 28 TEETH/SET (6 UPPER AND 6 LOWER ANTERIOR, 8 UPPER AND 8 LOWER POSTERIOR TEETH ) | اسنان اكريلية size medium shade A2 | 225 | مستودعات الشئون الصحية بمحافظة الاحساء
126730455 | 4215248400900 | ACRYLIC ARTIFICIAL TEETH SET, SIZE MEDIUM, SHADE A3, 28 TEETH/SET (6 UPPER AND 6 LOWER ANTERIOR, 8 UPPER AND 8 LOWER POSTERIOR TEETH ) | اسنان اكريلية size medium shade A3 | 150 | مستودعات الشئون الصحية بمحافظة الاحساء
126730456 | 4215248401000 | ACRYLIC ARTIFICIAL TEETH SET, SIZE MEDIUM, SHADE B2, 28 TEETH/SET (6 UPPER AND 6 LOWER ANTERIOR, 8 UPPER AND 8 LOWER POSTERIOR TEETH ) | اسنان اكريلية size medium shade B2 | 97 | مستودعات الشئون الصحية بمحافظة الاحساء
126730457 | 4215248400200 | TEETH, PREFORMED, SMALL, SHADE A2, ACRYLIC ARTIFICIAL TEETH, CONTAIN 28 TEETH | اسنان اكريلية size small shade A2 | 100 | مستودعات الشئون الصحية بمحافظة الاحساء
126730458 | 4215248400300 | ACRYLIC ARTIFICIAL TEETH SET, SIZE SMALL, SHADE A3, 28 TEETH/SET (6 UPPER AND 6 LOWER ANTERIOR, 8 UPPER AND 8 LOWER POSTERIOR TEETH) | اسنان اكريلية size small shade A3 | 150 | مستودعات الشئون الصحية بمحافظة الاحساء
126730459 | 4215248400400 | ACRYLIC ARTIFICIAL TEETH SET), SIZE SMALL, SHADE A2, 28 TEETH/SET (6 UPPER AND 6 LOWER ANTERIOR, 8 UPPER AND 8 LOWER POSTERIOR TEETH ) | اسنان اكريلية size small shade B2 | 80 | مستودعات الشئون الصحية بمحافظة الاحساء
126730460 | 4215242402300 | TEMPORARY CEMENT FOR CROWN AND BRIDGE, WITH EUGENOL, BASE + CATALYST PASTES, 65G/KIT | سمنت مؤقت للتيجان والجسور | 10 | مستودعات الشئون الصحية بمحافظة الاحساء
126750012 | 4215242402500 | BONDING KIT, 5TH GENERATION- ENAMEL AND DENTIN ETCHANT GEL IN SYRINGE WITH NOZZLES, ENAMEL AND DENTIN LIGHT CURE BONDING MATERIAL, B RUSH HANDL E + DISPOSABLE BRUSH TIPS OR FUZZY TIPS | طقم إعادة تعبئة للمادة اللاصقة للكمبوزيت | 56 | مستودعات الشئون الصحية بمحافظة الاحساء
126750013 | 4215245300000 | RESTORATIVE MATERIAL COMPOSITE CHEMICAL CURE W/LIGHT CURE OPTION FOR CORE BUILD UP | حشوات ايونمر زجاجي تبلمر ثلاثي (بالضوء + ثنائي كيميائياً) | 41 | مستودعات الشئون الصحية بمحافظة الاحساء
126750016 | 4215245311300 | GLASS IONOMER DUAL CURE LINER AND BASE MATERIAL : COMPLETE KIT OF POWDER + LIQUID + MIXING PADS + DISPENSER SCOOP MEASURE | أيونمر زجاجي ماده لتبطين الحشوات تصلب ثنائي (بالضوء وكيميائي | 47 | مستودعات الشئون الصحية بمحافظة الاحساء
126750017 | 4215242402400 | DENTAL MATERIAL MULTI PURPOSE DUAL CURE ADHESIVE (UNIVERSAL BONDING KIT) BOND TO PORCELAIN, METALS, AMALGAM, GLASS IONOMER, PRE-CURE D COMPOSIT E, ENAMEL AND DENTIN, COMPLETE KIT | مادة لاصقه متعددة الأغراض (لاصقه لكافة مواد الحشو)تصلب ثنائي | 36 | مستودعات الشئون الصحية بمحافظة الاحساء
126750018 | 4215245700300 | GLASS IONOMER LUTING CEMENT KIT, FILM THICKNESS LESS THAN OR EQUAL TO 25MICRON (ISO SPEC 9917/1991); WORKING TIME 2 MINUTES, SETTING TIME 3-7 M INUTES | سمنت أيونمر زجاجي (طقم كامل) | 33 | مستودعات الشئون الصحية بمحافظة الاحساء
126750045 | 4215190500600 | FLUORIDE VARNISH SINGLE DOSE, 50-100/PKG + DISPOSABLE BRUSH OR FUZZY TIPS | فلورايد فارنش | 20 | مستودعات الشئون الصحية بمحافظة الاحساء
126750068 | 4215180509000 | BUR: POLISHER, FLAME SHAPE FOR COMPOSITE, RA, ISO# 658-204-243- 502-030 | سنابل تلميع كمبوزيت رقم (030-502-243-204-658) مطاطية | 67 | مستودعات الشئون الصحية بمحافظة الاحساء
126750070 | 4215180508700 | BUR: POLISHER, SPINDLE SHAPE FOR COMPOSITE, RA, ISO# 658-204-243 -502-045 | سنابل تلميع كمبوزيت رقم (045-502-243-204-658) مطاطية | 37 | مستودعات الشئون الصحية بمحافظة الاحساء
126750072 | 4215180508800 | BUR: POLISHER, LENS SHAPE FOR COMPOSITE, RA, ISO# 658-204-303-502-100 | سنابل تلميع الكمبوزيت رقم (100-502-303-204-658) مطاطية | 37 | مستودعات الشئون الصحية بمحافظة الاحساء
126750074 | 4215180508600 | BUR: POLISHER, BULLET SHAPE FOR COMPOSITE, RA, ISO# 685-204-243-512-045 | سنابل تلميع كمبوزيت رقم (045-512-243-204-658) | 37 | مستودعات الشئون الصحية بمحافظة الاحساء
126750076 | 4215180508900 | BUR: POLISHER LENS SHAPE FOR COMPOSITE, RA, ISO# 568-204-304-512-100 | سنابل تلميع كمبوزيت رقم (100-512-304-204-568) | 37 | مستودعات الشئون الصحية بمحافظة الاحساء
126750086 | 4215180508500 | BUR: POLISHER, PORCELAIN, 10/BOX, ISO# 658-900-372-515-170 | مطاطات لتلميع البورسلين | 25 | مستودعات الشئون الصحية بمحافظة الاحساء
126750100 | 4215150333900 | CELLULOID CROWN FORMS FOR UPPER ANTERIOR PERMANENT TEETH (MENTION THE QUANTITY) | طقم تيجان سليولوزيه لأسنان البالغين | 4 | مستودعات الشئون الصحية بمحافظة الاحساء
126750601 | 4215245312700 | DENTAL COMPOSITE FILLING MATERIAL, HIGHLY ESTHETIC LIGHT CURED MATERIAL, NANOFILLERS TYPE, MINIMUM OF 5 SHADES KIT + BONDING AGENT + ACCESSORIE S | كمبوزيت نانوفيلر | 77 | مستودعات الشئون الصحية بمحافظة الاحساء
126750602 | 4215245312300 | COMPOMER RESTORATIVE MATERIAL KIT, LIGHT CURE OF DIFFERENT SHADES WITH BONDING AGENT AND ACCESSORIES | حشوات كمبوميرز | 54 | مستودعات الشئون الصحية بمحافظة الاحساء
126750604 | 4215162053200 | BARBED BROACH, ENDODONTIC, PLASTIC HANDLE, COLOR CODED, SIZE FINE | دبابيس شائكة مقاس 30 | 12 | مستودعات الشئون الصحية بمحافظة الاحساء
126750605 | 4215162053100 | BARBED BROACH, ENDODONTIC, PLASTIC HANDLE, COLOR CODED, SIZE X FINE | دبابيس شائكة مقاس 25 | 12 | مستودعات الشئون الصحية بمحافظة الاحساء
126750606 | 4215162053000 | BARBED BROACH, ENDODONTIC, PLASTIC HANDLE, COLOR CODED, SIZE XX FINE | دبابيس شائكة مقاس 20 | 12 | مستودعات الشئون الصحية بمحافظة الاحساء
126750607 | 4215168201600 | BARBED BROACH, ENDODONTIC, PLASTIC HANDLE, COLOR CODED, SIZE MEDIUM | دبابيس شائكة مقاس 35 | 25 | مستودعات الشئون الصحية بمحافظة الاحساء
126750609 | 4215190000300 | LENTULO SPIRAL PASTE FILLER, PASTE FILLER, RA, COLOR CODED, LENGTH 25MM, SIZE ASSORTED 1-4, 4/BOX | حامل حشوات تبطين العصب طول 25 ملم | 6 | مستودعات الشئون الصحية بمحافظة الاحساء
126750611 | 4215161456200 | BUR: DIAMOND, FG, CYLINDER SHORT, FLAT END, MEDIUM COARSE, SIZE 1.6MM, ISO# 806-314-107-524-016 | سنابل ماسية | 190 | مستودعات الشئون الصحية بمحافظة الاحساء
126750612 | 4215161456300 | BUR: DIAMOND, FG, CYLINDER SHORT, FLAT END, MEDIUM COARSE, SIZE 1.2MM, ISO# 806-314-107-524-012 | سنابل ماسية | 192 | مستودعات الشئون الصحية بمحافظة الاحساء
126750616 | 4215161457000 | BUR: DIAMOND, FG, CYLINDER, FLAT END, SHORT 2MM, MEDIUM COARSE, SIZE 0.9MM, ISO# 805-314-232-524-009 | سنابل ماسية | 192 | مستودعات الشئون الصحية بمحافظة الاحساء
126750625 | 4215161401000 | BUR: DIAMOND, FG, ISO# 806-314-175-514-014 | سنابل كربايد | 100 | مستودعات الشئون الصحية بمحافظة الاحساء
126750630 | 4215161457200 | BUR: CARBIDE, RA, INVERTED CONE, SIZE 1.8MM, ISO# 500-204-010-001-018 | سنابل كربايد | 157 | مستودعات الشئون الصحية بمحافظة الاحساء
126750632 | 4215161455800 | BUR: DIAMOND, FG, TAPERED FLAT END, MEDIUM COARSE, SIZE 2.3MM, ISO# 806-314-173-524-023 | سنابل ماسية | 162 | مستودعات الشئون الصحية بمحافظة الاحساء
126750636 | 4215161455400 | BUR: DIAMOND, FG, TAPERED, ROUND END, MEDIUM COARSE, SIZE 1.6MM, ISO# 806-314-198-524-016 | سنابل ماسية | 180 | مستودعات الشئون الصحية بمحافظة الاحساء
126750637 | 4215161455500 | BUR: DIAMOND, FG, TAPERED, ROUND END, MEDIUM COARSE, SIZE 1.4MM, ISO# 806-314-198-524-014 | سنابل ماسية | 177 | مستودعات الشئون الصحية بمحافظة الاحساء
126750638 | 4215161455600 | BUR: DIAMOND, FG, TAPERED, ROUND END, MEDIUM COARSE, SIZE 1.0MM, ISO# 806-314-198-524-010 | سنابل ماسية | 162 | مستودعات الشئون الصحية بمحافظة الاحساء
126750640 | 4215161456500 | BUR: DIAMOND, FG, ROUND EDGE WHEEL, MEDIUM COARSE, SIZE 4.0MM, ISO# 806-314-068-524-040 | سنابل ماسية | 40 | مستودعات الشئون الصحية بمحافظة الاحساء
226650220 | 4215164000600 | TWEEZERS MERRIAM, SERRATED PATTERN 16 CM LONG, STAINLESS STEEL | ملقط مريام | 57 | مستودعات الشئون الصحية بمحافظة الاحساء
226650234 | 4215162304100 | ARTICULATING PAPER FORCEPS-MILLER, STAINLESS STEEL, STRAIGHT | ملقط ميللــــر لورق الكربـــون | 2 | مستودعات الشئون الصحية بمحافظة الاحساء
226650236 | 4215163101200 | WILLIAMS-GOLDMAN FOX PERIODONTAL PROBE, STAINLESS STEEL, DOUBLE ENDED | مسبر ويليامز جولدمان | 25 | مستودعات الشئون الصحية بمحافظة الاحساء
226650238 | 4215164000500 | COLLEGE TWEEZERS SERRATED PATTERN 15CM LONG, STAINLESS STEEL | ملقط مشرشر طول 15 سم | 5 | مستودعات الشئون الصحية بمحافظة الاحساء
226650296 | 4215292400200 | ENDODONTIC MEASURING BLOCK, AUTOCLAVABLE, CONTAINS 30-40 DEPTH GUIDES INCLUDING HALF SIZES | اداة لقياس عمق قناة الجذر | 4 | مستودعات الشئون الصحية بمحافظة الاحساء
226650299 | 5117233100100 | "17-19% ETHYLENEDIAMINETETRAACETIC ACID (EDTA) SOLUTION KIT, NEUTRAL PH, BOTTLE 40-60ML, CONTAINS: 1. 20-30 EMPTY 1.2ML SYRINGES, 2. 20-30 TIP S OF 30G" | محلول لإذابة و تنظيف قناة العصب EDTA | 25 | مستودعات الشئون الصحية بمحافظة الاحساء
226650300 | 4215160300200 | "CALCIUM HYDROXIDE PREMIXED: READY TO USE TEMPORARY ROOT CANAL MATERIAL, INJECTABLE, KIT CONTAIN 1. FOUR SYRINGES, 2. TWENTY DELIVER YTIPS" | كالسيوم هيدروكسيد للحقن في قناة العصب | 50 | مستودعات الشئون الصحية بمحافظة الاحساء
226650310 | 4215162402800 | HIGH SPEED CONTRA ANGLE HANDPIECE AIR TURBINE, LIGHT WEIGHT AND HIGH TORQUE AUTOCLAVABLE QUICK CONNECTION WITH WATER FLOW REGULATOR TO FIT MID- WEST 4 HOLES AND TRIPLE SPRAY | قبضة حفر توربينية ذات راس عالية بأربع فتحات | 25 | مستودعات الشئون الصحية بمحافظة الاحساء
226650315 | 4215162403000 | CONTRA ANGLE HANDPIECE WITH FIBER-OPTIC, E-TYPE CONNECTION INTERNAL AIR AND WATER COOLING, GEAR RATIO 1:1 FOR RA TYPE BURS | قبضة أسنان معوجة ذات سرعة بطيئة بإضاءة | 10 | مستودعات الشئون الصحية بمحافظة الاحساء
226650341 | 4229542702300 | CLEANING BRUSH FOR BURS, BRASS/STAINLESS STEEL | فرشاة لتنظيف سنابل الحفر | 12 | مستودعات الشئون الصحية بمحافظة الاحساء
226650344 | 4215291000000 | ACCESSORIES, DENTAL, POLY PLASTIC COVER, SHEET, HANOPIECE, AIR WATER SYRINGE, LIGHT AND X-RAY | شرائح بلاستيك ( بولي بلاستيك ) لتغطية القبضات وأجزاء كرسي العيادة | 100 | مستودعات الشئون الصحية بمحافظة الاحساء
226650356 | 4220400201200 | X-RAY LEAD APRON FOR CHILD WITH COLLAR PROTECTION, 0.3MM WITH FOAM BACK &amp;amp; HAPPY FACE OR CARTOON CHARACTERS | مريلة رصاص كاملة للصغار | 1 | مستودعات الشئون الصحية بمحافظة الاحساء
226650773 | 4215160601800 | CARVER, INTERPROXIMAL, LONG, DOUBLE ENDED | ناحت حشوات لما بين الاسنان | 2 | مستودعات الشئون الصحية بمحافظة الاحساء
226660111 | 4229550634700 | BONE PLATING, TITANIUM, MINI PLATE 2.0MM STANDARD KIT (MAIN BOX, DRILL BITS, MODELLING PLIERS, SCREW DRIVERS, PLATE HOLDER, PLATE PO SITIONER) SHOULD BE COMPATIBLE WITH THE DELIVERED SYSTEMS | شرائح تثبيت جراحي للكسور 2 مم | 1 | مستودعات الشئون الصحية بمحافظة الاحساء
226660156 | 4229240201500 | UNIVERSAL SCREWDRIVER REMOVAL KIT | طقم مفكات جراحية | 1 | مستودعات الشئون الصحية بمحافظة الاحساء
226660157 | 4215162403400 | SURGICAL HANDPIECE, RIGHT ANGLE (SCREW DRIVER 2.0/2.3R, DRILL PIT), DIFFERENT LENGTHS 5-9MM | رؤؤس ستنليس ستيل لقبضة الحفر الجراحيةى | 3 | مستودعات الشئون الصحية بمحافظة الاحساء
226660158 | 4215162402300 | SURGICAL HANDPIECE, RIGHT ANGLE (HEAD FOR DRILLING AND SCREW DRIVER HEAD) | قبضة حفر جراحية | 1 | مستودعات الشئون الصحية بمحافظة الاحساء
226660234 | 4229160702500 | VOLKMAN BONE CURETTES, ALL SIZES, SET OF 10, GRADE 410-420 SERIES STAINLESS STEEL (HIGH CARBON CONTENT AND A CERTAIN PERCENTAGE OF C HROMIUM) H EAT TREATED FOR GREATER RIGIDITY | مكحتة عظم (فولكمــان) طقم 10 قطع للأسنان | 1 | مستودعات الشئون الصحية بمحافظة الاحساء
226660379 | 4229162718200 | DENTAL TREPHINE BUR, GRADED, DIFFERENT SIZES | سنابل Trephine bur, graded, different sizes. | 2 | مستودعات الشئون الصحية بمحافظة الاحساء
226680301 | 4215250307800 | RUBBER DAM CLAMP, STAINLESS STEEL, SHINY, SIZE 8 | مشبك للحاجز المطاطي مقاس 8w | 5 | مستودعات الشئون الصحية بمحافظة الاحساء
226680360 | 4215160001300 | ENDODONTIC GLICK INSTRUMENT #1 | أداة لقطع وضغط الجوتا بيركاذات نهايتين رقم 1 | 11 | مستودعات الشئون الصحية بمحافظة الاحساء
226680388 | 4215250309100 | ENDODONTIC RUBBER DAM CLAMP KIT, STAINLESS STEEL, SHINY, WINGED, SIZE 1, 2, 4, 7, 8A, 9, 12A, 13A, 14A | طقم مشبك لحافظة كاوتشوك | 11 | مستودعات الشئون الصحية بمحافظة الاحساء
226680389 | 4215293001500 | "PRE-FABRICATED COMPLETE ESTHETIC FIBER POST SYSTEM KIT, SHOULD BE COMPLETE AND CONTAIN THE FOLLOWING: NOT LESS THAN 3 DIFFERENT DIA METER OF PO STS, POSTS SHOULD BE ASSORTED ACCORDING TO FREQUENCY OF USING, 1 DRILL FOR EACH SIZE OF THE POSTS" | أوتاد جذرية من الألياف المدعومة | 20 | مستودعات الشئون الصحية بمحافظة الاحساء
226680500 | 4215246500200 | ROOT CANAL LUBRICANT, GLYCOL, UREA PEROXIDE AND EDTA IN SPECIAL WATER SOLUBLE BASE, GEL, CONCENTRATION 17-20% EDTA, 20-50G | معجون لإذابة و تنظيف قناة العصب EDTA | 20 | مستودعات الشئون الصحية بمحافظة الاحساء
226680599 | 4215167000000 | CARRIER, HEAT, DENTAL, DEVICE, GUTTA-PERCHA, CONSISTENT HEAT, EXACT TEMPERATURE SETTING, EASY TEMPERATURE SET, RELIABILITY AND ACCUR ACY, | قبضة حرارية0 | 3 | مستودعات الشئون الصحية بمحافظة الاحساء
226680800 | 4215290000000 | MOTOR, DENTAL, HANDPIECE, COMPACT, PORTABLE, LARGE BRIGHT COLOUR SCREEN, DEDICATED BUTTON CONTROLS, LIGHTWEIGHT | نظام تيتانيوم روتري | 3 | مستودعات الشئون الصحية بمحافظة الاحساء
226680804 | 4215180200500 | ENDODONTIC BUCHANAN ROOT CANAL PLUGGER SET, A TAPERED NICKEL-TITANIUM END AND A STAINLESS STEEL END, SIZE 0, 1, 2, (3 INSTRUMENT/SET ) | موسع مزدوج | 6 | مستودعات الشئون الصحية بمحافظة الاحساء
226680807 | 4215163215900 | PEESO REAMERS, STAINLESS STEEL, RA, LENGTH 32MM, SIZE 3, 4/BOX | مثاقيب لفتح قناة العصب بسلاح طويل مقاس -3 | 2 | مستودعات الشئون الصحية بمحافظة الاحساء
226680809 | 4229162732900 | BUR: FG, LONG, TAPERED, SAFE-END, NON-CUTTING TIP FOR PULP CHAMBER ACCESS | سنابل Z لقناة العصب | 149 | مستودعات الشئون الصحية بمحافظة الاحساء
226750647 | 4215290201400 | AUTOMATRIX TIGHTENING DEVICE KIT NOT SHARP TO PROTECT SOFT TISSUE AND AUTOCLAVABLE TOOLS | حافظة معدنية أوتوماتيكية | 11 | مستودعات الشئون الصحية بمحافظة الاحساء
226750648 | 4215290202900 | AUTOMATRIX BAND REFILL, SIZE MEDIUM REGULAR, 70PCS OR MORE/PACK | حافظة ماتركس حجم متوسط عادي | 1 | مستودعات الشئون الصحية بمحافظة الاحساء
226750649 | 4215290201500 | AUTOMATRIX BAND REFILL, SIZE MEDIUM THIN, 70PCS OR MORE/PACK | حافظة ماتركس حجم متوسط رقيق | 1 | مستودعات الشئون الصحية بمحافظة الاحساء
226750650 | 4215290202700 | AUTOMATRIX BAND REFILL, SIZE WIDE REGULAR, MORE THAN 70 | حافظة ماتركس حجم عريض عادي | 1 | مستودعات الشئون الصحية بمحافظة الاحساء
226750651 | 4215290202500 | AUTOMATRIX BAND REFILL, SIZE NARROW REGULAR, 70PCS OR MORE/PACK | حافظة ماتركس حجم ضيق عادي | 1 | مستودعات الشئون الصحية بمحافظة الاحساء
266600005 | 4229310202000 | SURGICAL CRIMPABLE HOOKS FOR 0.022INCH SLOT NEW DESCRIPTION IS CRIMPABLE BALL HOOKS WITH SPLIT ARCHWIRE OPENING 3MM TALL MADE FROM H IGH QUALIT Y STAINLESS STEEL, CRIMPS TO ROUND OR RECTANGULAR ARCHWIRES UP TO 0.022INCH X 0.025INCH | خطاف جراحي | 140 | مستودعات الشئون الصحية بمحافظة الاحساء
266600025 | 4215161800400 | ELEVATOR, PERIOSTEAL, DENTAL, SMALL, MEDIUM, LARGE, STAINLESS STEEL, SHARP, BLUNT, STRAIGHT, CURVED | رافعة سمحاق ميني سلدن | 3 | مستودعات الشئون الصحية بمحافظة الاحساء
266600039 | 4215162403500 | DENTAL PLASTIC FILLING INSTRUMENT, STAINLESS STEEL, DOUBLE ENDED, SIZE SMALL/MEDIUM | أداة حشو (بلاستيك) من الفولاذ المقاوم للصدأ نهاية مزدوجه ، حجم صغير / متوسط | 30 | مستودعات الشئون الصحية بمحافظة الاحساء
266600360 | 4229421000000 | SET, RHINOPLASTY, 25 INSTRUMENTS, STAINLESS STEEL, METAL CASSETTE, CORRISSION RESISTANT, RIGID | طقم جراحة الحاجز الانفي لخمسين اداة | 1 | مستودعات الشئون الصحية بمحافظة الاحساء
126100018 | 4229161900400 | KIT, OSTEOTOME, SURGICAL, STAINLESS STEEL | علبة ادوات لرفع قاع جيوب الفك العلوي | 2 | مستودعات الشئون الصحية بمنطقة مكة المكرمة
126100028 | 4215164800700 | SLIDING CALIPER FOR MEASURING THE DISTANCE BETWEEN THE IMPLANTS AND BETWEEN IMPLANTS AND TEETH WITH MEASURE RANGE 0-100MM, TITANIUM OR STAINLES S STEEL TO FACILITATE IMPLANT POSITIONING | فرجار لقياس المسافات بين الزرعات وبين الزرعات والاسنان | 22 | مستودعات الشئون الصحية بمنطقة مكة المكرمة
126100091 | 4215151300200 | DENTAL IMPLANT HEALING ABUTMENT, GROUP DIAMETER 3.6-4.5MM, TITANIUM ALLOY WITH AVERAGE LENGTH 3-4MM | دعامة لالتئام الزرعة مقاس 3.6-4.5مم | 100 | مستودعات الشئون الصحية بمنطقة مكة المكرمة
126100099 | 4215151300500 | DENTAL IMPLANT HEALING ABUTMENT, GROUP DIAMETER 5-6MM, TITANIUM OR TITANIUM ALLOY WITH AVERAGE LENGTH 3-4MM | دعامة لالتئام الزرعة مقاس 5-6مم طول 3-4 | 50 | مستودعات الشئون الصحية بمنطقة مكة المكرمة
126100105 | 4229550639600 | DENTAL IMPLANT HEALING ABUTMENT, GROUP DIAMETER 3.0-3.5MM, TITANIUM OR TITANIUM ALLOY WITH AVERAGE LENGTH 3-4MM | دعامة لالتئام الزرعة مقاس 3-3.5مم طول 3-4 | 60 | مستودعات الشئون الصحية بمنطقة مكة المكرمة
126100109 | 4215212101900 | DENTAL IMPLANT IMPRESSION COPING, OPEN TRAY, GROUP DIAMETER 3-3.5MM, STANDARD LENGTH | قالب لطبعة الزعة مقاس 3-3.5مم قياسي | 30 | مستودعات الشئون الصحية بمنطقة مكة المكرمة
126100111 | 4215212101600 | DENTAL IMPLANT IMPRESSION COPING, CLOSED TRAY, GROUP DIAMETER 3.0-3.5MM, SHORT LENGTH | قالب لطبعة الزعة قصير | 45 | مستودعات الشئون الصحية بمنطقة مكة المكرمة
126100113 | 4215212101700 | DENTAL IMPLANT IMPRESSION COPING, CLOSED TRAY, GROUP DIAMETER 3.6-4.5MM, SHORT LENGTH | قالب لطبعة الزعة | 45 | مستودعات الشئون الصحية بمنطقة مكة المكرمة
126100115 | 4215212102000 | DENTAL IMPLANT IMPRESSION COPING, OPEN TRAY, GROUP DIAMETER 3.6-4.5MM, STANDARD LENGTH | قالب لطبعة الزعة مقاس قياسي | 50 | مستودعات الشئون الصحية بمنطقة مكة المكرمة
126100117 | 4215212102100 | DENTAL IMPLANT IMPRESSION COPING, OPEN TRAY, GROUP DIAMETER 4.6-6.0MM, STANDARD LENGTH | قالب لطبعة الزعة مقاس 4.6-6مم | 20 | مستودعات الشئون الصحية بمنطقة مكة المكرمة
126100119 | 4215212101800 | DENTAL IMPLANT IMPRESSION COPING, CLOSED TRAY, GROUP DIAMETER 4.6-6.0MM, SHORT LENGTH | قالب لطبعة الزعة مقاس 4.6-6مم قصير | 17 | مستودعات الشئون الصحية بمنطقة مكة المكرمة
126200008 | 4215271808900 | ARCHWIRE SLEEVE, 0.027INCH, GREY, SPOOL OF 3M | انبوب واقي من الأسلاك مقاس 0.027? ، رمادي ، لفة 3متر | 2 | مستودعات الشئون الصحية بمنطقة مكة المكرمة
126200010 | 4215272200000 | BAND PUSHER MERSHON, 5-SIDED, ANGLED SERRATED TIP, REDUCED RISK OF SLIPPAGE, LIGHT WEIGHT WITH HOLLOW HANDLE, HEAT STERILIZABLE UP T O 370 DEGR EES FAHRENHEIT | ازرار مستوية لاصقة ، تثبت على اسطح الاسنان اللسانية | 50 | مستودعات الشئون الصحية بمنطقة مكة المكرمة
126200020 | 4215270906400 | ELASTIC CHAIN, OPENED LONG (DOUBLE) SPACE, 15FEET, MEDIUM FORCE | مطاط شد الاسنان (سلاسل) دو فراغ طويل ( مضاعف ) ، قوة متوسطة ، لفة 15 قدم | 10 | مستودعات الشئون الصحية بمنطقة مكة المكرمة
126200022 | 4215270906700 | ELASTOMERIC MODULES, SINGLE PATIENT USE, FADE RESISTANT, GREY | وحدات مطاطية رمادية اللون مقاومة للإهتراء والذوبان لمدة لا تقل عن شهر - قضيب | 327 | مستودعات الشئون الصحية بمنطقة مكة المكرمة
126200028 | 4215270906300 | EXTRAORAL ELASTIC: 1/2INCH HEAVY FORCE, 14OZ, PACKING (100 RINGS/PATIENT PACK) | مطاط للإستخدام من خارج الفم : 1/2 انش قوي جدا (14 اونصه ) ، عبوة 100 حلقة/كيس | 15 | مستودعات الشئون الصحية بمنطقة مكة المكرمة
126200029 | 4215270601600 | LINGUAL BUTTON BONDABLE FOR ORTHODONTIC TREATMENT 10PCS/PACK | مسكات لاصقة | 5 | مستودعات الشئون الصحية بمنطقة مكة المكرمة
126200030 | 4215270902500 | EXTRAORAL ELASTIC: 1/2INCH MEDIUM FORCE, 8OZ, PACKING (100 RINGS/PATIENT PACK) | مطاط للإستخدام من خارج الفم : 1/2 انش متوسط القوة (8 اونصه ) ، عبوة 100 حلقة/كيس | 20 | مستودعات الشئون الصحية بمنطقة مكة المكرمة
126200032 | 4215270906200 | EXTRAORAL ELASTIC: 3/8INCH HEAVY FORCE, 14OZ, PACKING (100 RINGS/PATIENT PACK) | مطاط للإستخدام من خارج الفم :3/8 انش قوي جدا (8 اونصه ) ، عبوة 100 حلقة/كيس | 25 | مستودعات الشئون الصحية بمنطقة مكة المكرمة
126200034 | 4215270902700 | EXTRAORAL ELASTIC: 3/8INCH MEDIUM FORCE, 8OZ, PACKING (100 RINGS/PATIENT PACK) | مطاط للإستخدام من خارج الفم : 3/8 انش متوسط القوة (8 اونصه ) ، عبوة 100 حلقة/كيس | 30 | مستودعات الشئون الصحية بمنطقة مكة المكرمة
126200040 | 4215271811900 | LOWER TMA ARCHWIRE 0.016X0.022INCH, OVOID SHAPE, EACH WIRE IS PACKED SEPARATELY, MUST BE SUPPLIED BY THE SAME MANUFACTURER (ARCH COO RDINATION) | سلاك قوسية سفلية نوع ت.م .أ : 0.016 0.022X .بيضاوية الشكل .كل سلك في غلاف خاص | 31 | مستودعات الشئون الصحية بمنطقة مكة المكرمة
126200042 | 4215270802000 | NICKEL TITANIUM DISTALIZING COIL SPRINGS, 0.045INCH, 100G | نوابض لولبية من النيكل تيتانيوم بقطر 0.045انش بقوة 100 غرام لدفع وتحريك الاسنان -علبة | 25 | مستودعات الشئون الصحية بمنطقة مكة المكرمة
126200046 | 4215271101400 | SELF-CUTTING ORTHODONTIC MINISCREW, STERILE, MADE OF TITANIUM ALLOY-SIZE 10MM WITH DIAMETER RANGE FROM 1.5-1.8MM | غرسة للتقويم (مسامير) معقمة داتية القطع , مصنوعة من التيتانيوم , مقاس 10ملم | 20 | مستودعات الشئون الصحية بمنطقة مكة المكرمة
126200050 | 4215271101200 | SELF-CUTTING ORTHODONTIC MINISCREW, STERILE, TITANIUM ALLOY, SIZE 8MM WITH DIAMETER RANGE FROM 1.5-1.8MM | غرسة للتقويم (مسامير) معقمة داتية القطع , مصنوعة من التيتانيوم , مقاس 8ملم | 15 | مستودعات الشئون الصحية بمنطقة مكة المكرمة
126200052 | 4215271803500 | ARCHWIRE, ORTHODONTIC, 0.016X0.016IN, UPPER NITI, OVOID SHAPE | سلك قوسية علوية نوع النيكل تيتانيوم : 0.016 0.016X .بيضاوية الشكل .كل سلك في غلاف خاص | 50 | مستودعات الشئون الصحية بمنطقة مكة المكرمة
126200055 | 4215270906600 | ELASTIC CHAIN, CLOSED SPACE, 15FEET, MEDIUM FORCE | سلسلة مرنة مغلقة | 12 | مستودعات الشئون الصحية بمنطقة مكة المكرمة
126200057 | 4215270906500 | ELASTIC CHAIN, OPENED SPACE, 15FEET, MEDIUM FORCE | سلسلة مرنة مفتوحة | 5 | مستودعات الشئون الصحية بمنطقة مكة المكرمة
126200063 | 4215163212700 | ORTHODONTIC INTRAORAL ELASTIC SIZE 1/2 MEDIUM | وحدات مرنة ّّذات لون ازرق | 750 | مستودعات الشئون الصحية بمنطقة مكة المكرمة
126200065 | 4215271000100 | ELASTOMERIC MODULES, SINGLE PATIENT USE, FADE RESISTANT, CLEAR COLOR | وحدات مرنة لون واضح | 97 | مستودعات الشئون الصحية بمنطقة مكة المكرمة
126200067 | 4215271000200 | ELASTOMERIC MODULES, SINGLE PATIENT USE, FADE RESISTANT, PINK | وحدات مرنة لونة وردي | 323 | مستودعات الشئون الصحية بمنطقة مكة المكرمة
126200069 | 4215270906800 | ELASTOMERIC MODULES, SINGLE PATIENT USE, FADE RESISTANT, SILVER | وحدات مرنة لون فضي | 500 | مستودعات الشئون الصحية بمنطقة مكة المكرمة
126200117 | 4215271811400 | LOWER NITI SUPER ELASTIC ARCHWIRE 0.014INCH, OVOID SHAPE, EACH WIRE IS PACKED SEPARATELY, MUST BE SUPPLIED BY THE SAME MANUFACTURER (ARCH COORD INATION) | أسلاك قوس عالية المرونة 014. | 350 | مستودعات الشئون الصحية بمنطقة مكة المكرمة
126200119 | 4215271810000 | LOWER NITI SUPER ELASTIC ARCHWIRE 0.017X0.025INCH OVOID SHAPE EACH WIRE IS PREFERRED TO PACKED SEPARATELY MUST BE SUPPLIED BY THE SA ME MANUFAC TURER (ARCH COORDINATION) | أسلاك قوس عالية المرونة 017. | 122 | مستودعات الشئون الصحية بمنطقة مكة المكرمة
126200121 | 4215271811200 | LOWER NITI SUPER ELASTIC ARCHWIRE 0.016INCH, OVOID SHAPE, EACH WIRE IS PACKED SEPARATELY, MUST BE SUPPLIED BY THE SAME MANUFACTURER (ARCH COORD INATION) | أسلاك قوس عالية المرونة 016. | 115 | مستودعات الشئون الصحية بمنطقة مكة المكرمة
126200123 | 4215271811100 | LOWER NITI SUPER ELASTIC ARCHWIRE 0.016X0.022INCH OVOID SHAPE EACH WIRE IS PREFERRED TO PACKED SEPARATELY MUST BE SUPPLIED BY THE SA ME MANUFAC TURER (ARCH COORDINATION) | أسلاك قوس عالية المرونة 016.*022. | 360 | مستودعات الشئون الصحية بمنطقة مكة المكرمة
126200125 | 4215271811000 | LOWER NITI SUPER ELASTIC ARCHWIRE 0.018INCH, OVOID SHAPE, EACH WIRE IS PACKED SEPARATELY, MUST BE SUPPLIED BY THE SAME MANUFACTURER (ARCH COORD INATION) | أسلاك قوس عالية المرونة 018. | 50 | مستودعات الشئون الصحية بمنطقة مكة المكرمة
126200127 | 4215271810900 | LOWER NITI SUPER ELASTIC ARCHWIRE 0.019X0.025INCH, OVOID SHAPE, EACH WIRE IS PACKED SEPARATELY, MUST BE SUPPLIED BY THE SAME MANUFAC TURER (ARC H COORDINATION) | أسلاك قوس عالية المرونة 019. | 150 | مستودعات الشئون الصحية بمنطقة مكة المكرمة
126200131 | 4215271810800 | LOWER NITI SUPER ELASTIC ARCHWIRE 0.012 INCH, OVOID SHAPE, EACH WIRE IS PACKED SEPARATELY, MUST BE SUPPLIED BY THE SAME MANUFACTURER (ARCH COOR DINATION) | أسلاك قوس عالية المرونة 012. | 70 | مستودعات الشئون الصحية بمنطقة مكة المكرمة
126200133 | 4215271802100 | ARCHWIRE, ORTHODONTIC, 0.014INCH, STAINLESS STEEL, OVOID SHAPE, SUPER ELASTIC, LOWER | أسلاك قوس 014. | 325 | مستودعات الشئون الصحية بمنطقة مكة المكرمة
126200135 | 4215271802200 | ARCHWIRE, ORTHODONTIC, 0.016INCH, STAINLESS STEEL, OVOID SHAPE, SUPER ELASTIC, LOWER | أسلاك قوس 016. | 150 | مستودعات الشئون الصحية بمنطقة مكة المكرمة
126200137 | 4215271802300 | ARCHWIRE, ORTHODONTIC, 0.016X0.022INCH, STAINLESS STEEL, OVOID SHAPE, SUPER ELASTIC, LOWER | أسلاك قوس 016.*022. | 110 | مستودعات الشئون الصحية بمنطقة مكة المكرمة
126200139 | 4215271802400 | ARCHWIRE, ORTHODONTIC, 0.017X0.025INCH, STAINLESS STEEL, OVOID SHAPE, SUPER ELASTIC, LOWER | أسلاك قوس 017.*025. | 130 | مستودعات الشئون الصحية بمنطقة مكة المكرمة
126200141 | 4215271802500 | ARCHWIRE, ORTHODONTIC, 0.018INCH, STAINLESS STEEL, OVOID SHAPE, SUPER ELASTIC, LOWER | أسلاك قوس 018. | 100 | مستودعات الشئون الصحية بمنطقة مكة المكرمة
126200143 | 4215271802600 | ARCHWIRE, ORTHODONTIC, 0.019X0.025INCH, STAINLESS STEEL, OVOID SHAPE, SUPER ELASTIC, LOWER | أسلاك قوس 019.*025. | 150 | مستودعات الشئون الصحية بمنطقة مكة المكرمة
126200145 | 4215271806700 | LOWER STAINLESS STEEL ARCHWIRE 0.021INCHX0.025INCH, OVOID SHAPE, EACH WIRE IS PACKED SEPARATELY, MUST BE SUPPLIED BY THE SAME MANUFA CTURER (AR CH COORDINATION) | أسلاك قوس 021.*025. | 65 | مستودعات الشئون الصحية بمنطقة مكة المكرمة
126200147 | 4215271800000 | ARCH PALATAL PREFORMED SZ 2 | أسلاك قوس 017.*025. | 113 | مستودعات الشئون الصحية بمنطقة مكة المكرمة
126200157 | 4215270802300 | CLOSED COIL NITINOL SPRINGS, LENGTH 12MM MEDIUM FORCE 200 G, INNER DIAMETER 0.030INCH | أسلاك تقويم ملفوفة مقاسات متعددة | 10 | مستودعات الشئون الصحية بمنطقة مكة المكرمة
126200161 | 4215270802100 | OPEN COIL NITINOL SPRINGS IN SPOOL 200G, MEDIUM FORCE, INNER DIAMETER 0.020INCH-0.030INCH | أسلاك تقويم ملفوفة مقاسات متعددة | 40 | مستودعات الشئون الصحية بمنطقة مكة المكرمة
126200163 | 4215270002700 | "ORTHODONTIC MINISCREW BASIC SET MUST INCLUDE THE FOLLOWING: 1-AUTOCLAVABLE TRAY, STERILE &amp;amp; PREPACKED GINGIVAL REMOVER, AUTOCLAV ABLEX-RAY GUIDE , MANUAL HANDPIECE, 2-PRESTERILIZED &amp;amp; PREPACKED SELF CUTTING ORTHODONTIC MINISCREW MADE OF TITANIUM ALLOY GRADE 5 (TI6AL4V) SIZE 10 MM WITH DIA METER RANGE FROM 1.5 TO 1.8MM, AUTOCLAVABLE SCREWDRIVER FOR MANUAL INSERTION, AUTOCLAVABLE ADAPTOR FOR MECHANICAL INSERTION, 3-PRE STERILIZED &amp;amp; PREPACKED SELF CUTTING ORTHODONTIC MINISCREW MADE OF TITANIUM ALLOY GRADE 5 (TI6AL 4V) SIZE 8 MM WITHDIAMETER RANGE FROM 1.5 TO 1.8 MM, 4-PRES TERILIZED &amp;amp; PREPACKED SELF CUTTING ORTHODONTIC MINISCREW MADE OF TI TANIUM ALLOY GRADE 5 (TI6AL4V) SIZE 6MM WITH DIAMETE R RANGE FROM 1.5 TO 1.8 MM, 5-PRESTERILIZED &amp;amp; PREPACKED CAP FOR ORTHODONTIC MINISCREW" | مجموعة براغي صغيرة للتقويم | 2 | مستودعات الشئون الصحية بمنطقة مكة المكرمة
126200167 | 4215246300900 | PATIENT PROTECTIVE WAX FOR BRACES, TASTELESS, PER STICK | اقواس شمعية لحماية المريض | 200 | مستودعات الشئون الصحية بمنطقة مكة المكرمة
126200169 | 4215245301500 | KIT, RESTORATIVE, PORCELAIN BONDING, SALINE COUPLING AGENT, HYDROFLUORIC ACID, BONDING CROWNS | بورسلين لاصق | 1 | مستودعات الشئون الصحية بمنطقة مكة المكرمة
126200171 | 4215271702100 | PREFORMED KOBAYASHI LIGATURE WIRE, LONG SIZE 0.010INCH | رابط اسلاك تقويم مقاسات متعددة | 25 | مستودعات الشئون الصحية بمنطقة مكة المكرمة
126200173 | 4215271702000 | PREFORMED KOBAYASHI LIGATURE WIRE, SHORT SIZE 0.010INCH | رابط اسلاك تقويم مقاسات متعددة | 150 | مستودعات الشئون الصحية بمنطقة مكة المكرمة
126200175 | 4215271701900 | PREFORMED KOBAYASHI LIGATURE WIRE, LONG SIZE 0.014INCH | رابط اسلاك تقويم مقاسات متعددة | 20 | مستودعات الشئون الصحية بمنطقة مكة المكرمة
126200177 | 4215271702200 | PREFORMED KOBAYASHI LIGATURE WIRE, SHORT SIZE 0.014INCH | رابط اسلاك تقويم مقاسات متعددة | 30 | مستودعات الشئون الصحية بمنطقة مكة المكرمة
126200179 | 4215271810600 | REVERSE CURVE LOWER NITI ARCHWIRE 0.016INCH | سلك مقوس عكسي مقاسات متعددة | 37 | مستودعات الشئون الصحية بمنطقة مكة المكرمة
126200181 | 4215271810500 | REVERSE CURVE LOWER NITI ARCH WIRE 0.016INCHX0.022INCH | سلك مقوس عكسي مقاسات متعددة | 20 | مستودعات الشئون الصحية بمنطقة مكة المكرمة
126200183 | 4215271810400 | REVERSE CURVE LOWER NITI ARCHWIRE 0.017INCHX0.025 | سلك مقوس عكسي مقاسات متعددة | 32 | مستودعات الشئون الصحية بمنطقة مكة المكرمة
126200185 | 4215271810300 | "REVERSE CURVE UPPER NITI ARCH WIRE 0.016INCH" | سلك مقوس عكسي مقاسات متعددة | 10 | مستودعات الشئون الصحية بمنطقة مكة المكرمة
126200187 | 4215271810200 | "REVERSE CURVE UPPER NITI ARCH WIRE 0.016INCHX0.022INCH" | سلك مقوس عكسي مقاسات متعددة | 2 | مستودعات الشئون الصحية بمنطقة مكة المكرمة
126200189 | 4215271810100 | REVERSE CURVE UPPER NITI ARCH WIRE 0.017INCH X 0.025INCH | سلك مقوس عكسي مقاسات متعددة | 35 | مستودعات الشئون الصحية بمنطقة مكة المكرمة
126200385 | 4215271811800 | UPPER NITI SUPER ELASTIC ARCHWIRE 0.014INCH, OVOID SHAPE, EACH WIRE IS PACKED SEPARATELY, MUST BE SUPPLIED BY THE SAME MANUFACTURER (ARCH COORD INATION) | اسلاك تقويم لقوس الفك 014. | 250 | مستودعات الشئون الصحية بمنطقة مكة المكرمة
126200387 | 4215271811300 | UPPER NITI SUPER ELASTIC ARCHWIRE 0.017INCHX0.025INCH, OVOID SHAPE, EACH WIRE IS PACKED SEPARATELY, MUST BE SUPPLIED BY THE SAME MAN UFACTURER (ARCH COORDINATION) | أسلاك تقويم لقوس الفك 017. | 200 | مستودعات الشئون الصحية بمنطقة مكة المكرمة
126200389 | 4215271803700 | ARCHWIRE, ORTHODONTIC, 0.016IN, UPPER NITI, OVOID SHAPE, SUPER ELASTIC | أسلاك تقويم لقوس الفك 016. | 95 | مستودعات الشئون الصحية بمنطقة مكة المكرمة
126200391 | 4215271800300 | ARCHWIRE, ORTHODONTIC, 0.016 X 0.022IN, UPPER NITI, OVOID SHAPE, SUPER ELASTIC | أسلاك تقويم لقوس الفك 016.*022. | 110 | مستودعات الشئون الصحية بمنطقة مكة المكرمة
126200393 | 4215271800400 | ARCHWIRE, ORTHODONTIC, 0.018IN, UPPER NITI, OVOID SHAPE, SUPER ELASTIC | أسلاك تقويم لقوس الفك 018. | 100 | مستودعات الشئون الصحية بمنطقة مكة المكرمة
126200395 | 4215271809900 | UPPER NITI SUPER ELASTIC ARCHWIRE 0.019INCHX0.025INCH, OVOID SHAPE, EACH WIRE IS PACKED SEPARATELY, MUST BE SUPPLIED BY THE SAME MAN UFACTURER (ARCH COORDINATION) | أسلاك تقويم لقوس الفك 019. | 125 | مستودعات الشئون الصحية بمنطقة مكة المكرمة
126200399 | 4215271809800 | UPPER NITI SUPER ELASTIC ARCHWIRE 0.012INCH, OVOID SHAPE, EACH WIRE IS PACKED SEPARATELY, MUST BE SUPPLIED BY THE SAME MANUFACTURER (ARCH COORD INATION) | أسلاك تقويم لقوس الفك 012. | 250 | مستودعات الشئون الصحية بمنطقة مكة المكرمة
126200401 | 4215271809700 | UPPER STAINLESS STEEL ARCHWIRE 0.014INCH, OVOID SHAPE, EACH WIRE IS PACKED SEPARATELY, MUST BE SUPPLIED BY THE SAME MANUFACTURER (AR CH COORDIN ATION) | أسلاك تقويم لقوس الفك 014. | 385 | مستودعات الشئون الصحية بمنطقة مكة المكرمة
126200403 | 4215271809600 | UPPER STAINLESS STEEL ARCHWIRE 0.016INCH, OVOID SHAPE, EACH WIRE IS PACKED SEPARATELY, MUST BE SUPPLIED BY THE SAME MANUFACTURER (AR CH COORDIN ATION) | أسلاك تقويم لقوس الفك 016. | 110 | مستودعات الشئون الصحية بمنطقة مكة المكرمة
126200405 | 4215271809500 | UPPER STAINLESS STEEL ARCHWIRE 0.016INCH X 0.022INCH, OVOID SHAPE, EACH WIRE IS PACKED SEPARATELY, MUST BE SUPPLIED BY THE SAME MANU FACTURER ( ARCH COORDINATION) | أسلاك تقويم لقوس الفك016.*022 | 135 | مستودعات الشئون الصحية بمنطقة مكة المكرمة
126200407 | 4215271811700 | UPPER STAINLESS STEEL ARCHWIRE 0.017INCH X 0.025INCH, OVOID SHAPE, EACH WIRE IS PACKED SEPARATELY, MUST BE SUPPLIED BY THE SAME MANU FACTURER ( ARCH COORDINATION) | أسلاك تقويم لقوس الفك 017. | 150 | مستودعات الشئون الصحية بمنطقة مكة المكرمة
126200409 | 4215271809400 | UPPER STAINLESS STEEL ARCHWIRE 0.018INCH, OVOID SHAPE, EACH WIRE IS PACKED SEPARATELY, MUST BE SUPPLIED BY THE SAME MANUFACTURER (AR CH COORDIN ATION) | أسلاك تقويم لقوس الفك 018. | 160 | مستودعات الشئون الصحية بمنطقة مكة المكرمة
126200411 | 4215271809300 | UPPER STAINLESS STEEL ARCHWIRE 0.019INCHX0.025INCH, OVOID SHAPE, EACH WIRE IS PACKED SEPARATELY, MUST BE SUPPLIED BY THE SAME MANUFA CTURER (AR CH COORDINATION) | أسلاك تقويم لقوس الفك 019. | 225 | مستودعات الشئون الصحية بمنطقة مكة المكرمة
126200413 | 4215271809200 | UPPER STAINLESS STEEL ARCHWIRE 0.021INCHX0.025INCH, OVOID SHAPE, EACH WIRE IS PACKED SEPARATELY, MUST BE SUPPLIED BY THE SAME MANUFA CTURER (AR CH COORDINATION) | أسلاك تقويم لقوس الفك 021. | 60 | مستودعات الشئون الصحية بمنطقة مكة المكرمة
126200415 | 4215271811600 | UPPER TMA ARCHWIRE 0.017INCHX0.025INCH, OVOID SHAPE, EACH WIRE IS PACKED SEPARATELY, MUST BE SUPPLIED BY THE SAME MANUFACTURER (ARCH COORDINATI ON) | أسلاك تقويم لقوس الفك 017. | 57 | مستودعات الشئون الصحية بمنطقة مكة المكرمة
126500001 | 4215162052600 | ROTARY FILE: R-PHASE NICKEL TITANIUM HEAT TREATMENT TECHNOLOGY, FLUTES ARE CREATED BY TWISTING THE FILE, WITH SURFACE TREATMENT, TAP ER 0.04, T IP 25, LENGTH 23MM | مبارد روتاري مقاس004 طول 23ملم | 30 | مستودعات الشئون الصحية بمنطقة مكة المكرمة
126500002 | 4215244400100 | ASTRINGENT RETRACTION PASTE CAPSULE CONTAINS AT LEAST 15 % ALUMINUM CHLORIDE, TO PLACED DIRECTLY INTO THE SULCUS VIA A HIGHLY INNOVA TIVE, EASY TO USE, HYGIENIC UNIT-DOSE CAPSULE. THE CAPSULES ARE COMPATIBLE WITH MOST COMPOSITE DISPENSERS | معجون لارجاع اللثة يحتوي على الاقل على 15% المنيوم كلورايد | 1 | مستودعات الشئون الصحية بمنطقة مكة المكرمة
126500003 | 4215162056800 | ROTARY FILE: R-PHASE NICKEL TITANIUM HEAT TREATMENT TECHNOLOGY, FLUTES ARE CREATED BY TWISTING THE FILE, WITH SURFACE TREATMENT, TAP ER 0.04, T IP 25, LENGTH 27MM | مباردروتاري مقاس004 طول 27ملم | 25 | مستودعات الشئون الصحية بمنطقة مكة المكرمة
126500004 | 4215242402100 | DUAL CURE SELF ADHESIVE RESIN LUTING CEMENT CAPSULE MADE FROM CERAMIC OR COMPOSITE FOR CEMENTING ALL TYPE OF CROWNS, BRIDGES, INLAYS , ONLAYS A ND POSTS RESTORATIONS, KIT CONSISTS OF: AT LEAST 4 CEMENT SHADES (A1, A3, TRANSLUCENT, OPAQUE) | سمنت ثنائي التصلب ذو لصق ذاتي مصنوع من السراميك او الكمبوزيت | 21 | مستودعات الشئون الصحية بمنطقة مكة المكرمة
126500007 | 4215162056600 | ROTARY FILE: R-PHASE NICKEL TITANIUM HEAT TREATMENT TECHNOLOGY, FLUTES ARE CREATED BY TWISTING THE FILE, WITH SURFACE TREATMENT, TAP ER 0.04, T IP 40, LENGTH 27MM | مبارد روتاري مقاس004طول 27ملم | 15 | مستودعات الشئون الصحية بمنطقة مكة المكرمة
126500015 | 4215162056500 | ROTARY FILE: R-PHASE NICKEL TITANIUM HEAT TREATMENT TECHNOLOGY, FLUTES ARE CREATED BY TWISTING THE FILE, WITH SURFACE TREATMENT, TAP ER 0.06, T IP 30, LENGTH 27MM | مبارد روتاري مقاس 6 طول 27مم | 25 | مستودعات الشئون الصحية بمنطقة مكة المكرمة
126500021 | 4215162018300 | ROTARY FILE: R-PHASE NICKEL TITANIUM HEAT TREATMENT TECHNOLOGY, FLUTES ARE CREATED BY TWISTING THE FILE, WITH SURFACE TREATMENT, TAP ER 0.06, T IP 25, LENGTH 23MM | مبارد روتاري مقاس 8طول 23ملم | 25 | مستودعات الشئون الصحية بمنطقة مكة المكرمة
126500025 | 4215161454500 | BUR: CARBIDE, FG, COARSE, 18 FLUTED, FOR REMOVAL OF ADHESIVE RESIDUE | سنبلة حفر كربيد، FG ، خشنه 18 نتؤ ، لازالة بقايا الماده اللاصقه | 50 | مستودعات الشئون الصحية بمنطقة مكة المكرمة
126500039 | 4215180200100 | KIT BUCHANAN PLUGGER, ENDODONTICS, STAINLESS STEEL, WARM &amp;amp; OLD CONDENSATION, | طقم مكثف جوتابيركا حراري (بوكانان) | 13 | مستودعات الشئون الصحية بمنطقة مكة المكرمة
126500041 | 4215247707600 | CALAMUS SINGLE CARTRIDGE: GUTTA PERCHA, GAUGE 20G, 10/BOX | خرطوش جوتابيركا لجهاز الكالامس مقاس 20 | 10 | مستودعات الشئون الصحية بمنطقة مكة المكرمة
126500043 | 4215247707800 | CALAMUS SINGLE CARTRIDGE: GUTTA PERCHA, GAUGE 23G, 10/BOX | خرطوش جوتابيركا لجهاز الكالامس مقاس 23 | 30 | مستودعات الشئون الصحية بمنطقة مكة المكرمة
126500047 | 4215162400000 | Handpieces, Dental (Micro Motor) | قبضه بطيئه براس صغير لماتور المبارد برأس صغير قابل للضبط على 6 أوضاع ، عزم 16:1 | 10 | مستودعات الشئون الصحية بمنطقة مكة المكرمة
126500049 | 4215247707400 | OBTURATION CARTRIDGES, GUTTA PERCHA, EACH 5 PACK CONTAINS: 1. GAUGE 20 (MEDIUM BODY), 2. GAUGE 20 (HEAVY BODY), 3. GAUGE 23 (MEDIUM BODY), 4. G AUGE 23 (HEAVY BODY), 5. GAUGE 25 (LIGHT BODY) | خرطوش جوتابيركا لجهاز الألمنت مقاس 20 | 12 | مستودعات الشئون الصحية بمنطقة مكة المكرمة
126500051 | 4215162900300 | "ENDODONTIC FILE STAND FOR CHAIRSIDE STORAGE OF ROOT CANAL INSTRUMENTS DURING ENDODONTIC TREATMENT, RESISTANT TO CHEMICAL SOLUTIONS, AUTOCLAVA BL E, APPROXIMATE DIAMETER 2-2.5 INCHES" | علبه منظمه او حامله لمبارد علاج العصب | 10 | مستودعات الشئون الصحية بمنطقة مكة المكرمة
126500053 | 4215250801900 | "ENDODONTIC IRRIGATION NEEDLE, LUER LOCK AND LUER HUB, THIN WALL, ONE OR TWO LATERAL VENTS, CLOSED FRONT-END, ROUNDED TIP, FREE OF B URRS, STE RI LE, PACKAGED IN CONTAINER, 25G (30-100/CONTAINER)" | ابره مخصصه لتروية قناة العصب مقاس 25 (30-100 /علبه) | 50 | مستودعات الشئون الصحية بمنطقة مكة المكرمة
126500057 | 4215162059100 | H-FILE, STAINLESS STEEL, PRE-INSERTED SILICONE STOPS, LENGTH 25MM, SIZE 15, 6/BOX | مبرد هيدستروم مقاس 15-40 طول 25مم | 35 | مستودعات الشئون الصحية بمنطقة مكة المكرمة
126500059 | 4215161702300 | GATES GLIDDEN DRILLS, STAINLESS STEEL, RA, LENGTH 28MM, SIZE ASSORTED 1 -6, 6/BOX | مثقاب لقناة العصب RA طول 28 مقاس 1-6 | 3 | مستودعات الشئون الصحية بمنطقة مكة المكرمة
126500065 | 4215247708800 | GUTTA PERCHA POINTS, RADIO-OPAQUE, STANDARDIZED, SIZE 30/0.06, 80-120/BOX | ااقماع جوتابيركا مقاس 30/0,06 (80-120 /علبه ) | 10 | مستودعات الشئون الصحية بمنطقة مكة المكرمة
126500069 | 4215247707700 | GUTTA PERCHA POINTS, RADIO-OPAQUE, STANDARDIZED, SIZE 30/0.04, 80-120/BOX | ااقماع جوتابيركا مقاس 30/0,04 (80-120 /علبه ) | 32 | مستودعات الشئون الصحية بمنطقة مكة المكرمة
126500071 | 4215247708700 | GUTTA PERCHA POINTS, RADIO-OPAQUE, STANDARDIZED, SIZE 35/0.04, 80-120/BOX | ااقماع جوتابيركا مقاس 35/0,04 (80-120 /علبه ) | 40 | مستودعات الشئون الصحية بمنطقة مكة المكرمة
126500073 | 4215247708600 | GUTTA PERCHA POINTS, RADIO-OPAQUE, STANDARDIZED, SIZE 35/0.06, 80-120/BOX | ااقماع جوتابيركا مقاس 35/0,06 (80-120 /علبه ) | 14 | مستودعات الشئون الصحية بمنطقة مكة المكرمة
126500075 | 4215247707500 | GUTTA PERCHA POINTS, RADIO-OPAQUE, STANDARDIZED, SIZE 40/0.04, 80-120/BOX | ااقماع جوتابيركا مقاس40/0,04 (80-120 /علبه ) | 38 | مستودعات الشئون الصحية بمنطقة مكة المكرمة
126500077 | 4215247708300 | GUTTA PERCHA POINTS, RADIO-OPAQUE, STANDARDIZED, SIZE 45/0.06, 80-120/BOX | ااقماع جوتابيركا مقاس 45/0,06 (80-120 /علبه ) | 27 | مستودعات الشئون الصحية بمنطقة مكة المكرمة
126500079 | 4215247708100 | GUTTA PERCHA POINTS, RADIO-OPAQUE, STANDARDIZED, SIZE F2, 80-120/BOX | ااقماع جوتابيركا مقاس F2 (80-120 /علبه ) | 50 | مستودعات الشئون الصحية بمنطقة مكة المكرمة
126500081 | 4215247708000 | GUTTA PERCHA POINTS, RADIO-OPAQUE, STANDARDIZED, SIZE F3, 80-120/BOX | ااقماع جوتابيركا مقاس F3 (80-120 /علبه ) | 32 | مستودعات الشئون الصحية بمنطقة مكة المكرمة
126500083 | 4215247707900 | GUTTA PERCHA POINTS, RADIO-OPAQUE, STANDARDIZED, SIZE F4, 80-120/BOX | ااقماع جوتابيركا مقاس F4 (80-120 /علبه ) | 1 | مستودعات الشئون الصحية بمنطقة مكة المكرمة
126500087 | 4215247600000 | KIT, ENDODONTIC, MICRO SURGICAL, INSTRUMENT | طقم جراحي مجهري لجراحة الجذور | 1 | مستودعات الشئون الصحية بمنطقة مكة المكرمة
126500095 | 4215162052200 | ROTARY FILE: M-WIRE NICKEL TITANIUM, RECTANGULAR CROSS-SECTION DESIGN OFF-CENTERED, UNIQUE ASYMMETRIC ROTARY (SWAGGERING ACTION), LE NGTH 21MM, SIZE ASSORTED X1, X2, X3, 3/BOX | مبرد معالج من النيكل تيتانيم شكل المقطع مستطيل طول 21مم مقاس طقم من X1 ,X2 , X3 | 52 | مستودعات الشئون الصحية بمنطقة مكة المكرمة
126500097 | 4215162056000 | ROTARY FILE: M-WIRE NICKEL TITANIUM, RECTANGULAR CROSS-SECTION DESIGN OFF-CENTERED, UNIQUE ASYMMETRIC ROTARY (SWAGGERING ACTION), LE NGTH 21MM, SIZE X4, (3/BOX) | مبرد معالج من النيكل تيتانيم شكل المقطع مستطيل طول 21مم مقاس X4 | 43 | مستودعات الشئون الصحية بمنطقة مكة المكرمة
126500099 | 4215162050800 | ROTARY FILE: M-WIRE NICKEL TITANIUM, RECTANGULAR CROSS-SECTION DESIGN OFF-CENTERED, UNIQUE ASYMMETRIC ROTARY (SWAGGERING ACTION), LE NGTH 25MM, SIZE ASSORTED X1, X2, X3 (3/BOX) | مبرد معالج من النيكل تيتانيم شكل المقطع مستطيل طول 25مم مقاس طقم من X1 ,X2 , X3 | 55 | مستودعات الشئون الصحية بمنطقة مكة المكرمة
126500101 | 4215162055900 | ROTARY FILE: M-WIRE NICKEL TITANIUM, RECTANGULAR CROSS-SECTION DESIGN OFF-CENTERED, UNIQUE ASYMMETRIC ROTARY (SWAGGERING ACTION), LE NGTH 25MM, SIZE ASSORTED X4, (3/BOX) | مبرد معالج من النيكل تيتانيم شكل المقطع مستطيل طول 25مم مقاس X4 | 44 | مستودعات الشئون الصحية بمنطقة مكة المكرمة
126500103 | 4215162003900 | FILE, DENTAL, ENDODONTIC, ROTARY, SHORT, NICKEL TITANIUM, CONVEX TRIANGLE CROSS SECTION AND SYMMETRIC ROTATION VARIABLE TIP DIAMETER S, MODIFIE D GUIDING TIP, NO RADIAL LANDS, CUTTING ANGLE | مبرد معالج من النيكل تيتانيم شكل المقطع مثلث محدب طول 25مم مقاس SX, S1, S2, F1, F2, F3 | 130 | مستودعات الشئون الصحية بمنطقة مكة المكرمة
126500105 | 4215162016300 | FILE, DENTAL, NICKEL TITANIUM, ROTARY, CONVEX TRIANGLE CROSS SECTION, SYMMETRIC ROTATION, VARIBALE TIP DIAMETERS, MODIFIED GUIDING T IP, NON RA DIAL LANDS | مبرد معالج من النيكل تيتانيم شكل المقطع مثلث محدب طول 21مم مقاس SX, S1, S2, F1, F2, F3 | 67 | مستودعات الشئون الصحية بمنطقة مكة المكرمة
126500113 | 4215162054900 | ROTARY FILE: NICKLE TITANIUM, U-SHAPE AND RADIAL LAND, NON-CUTTING TIP, CONSTANT TAPER, TAPERING 0.04, LENGTH 25MM, SIZE 15, 6/BOX | مبرد معالج من النيكل تيتانيم شكل U رأس غير قاطع طول 25 مم مقاس15 Tapering 0.04, | 36 | مستودعات الشئون الصحية بمنطقة مكة المكرمة
126500115 | 4215162054500 | "ROTARY FILE: NICKLE TITANIUM, U-SHAPE AND RADIAL LAND, NON-CUTTING TIP, CONSTANT TAPER, TAPERING 0.06, LENGTH 21MM, SIZE 15-40 ASSO RTED, 6/B OX" | مبرد معالج من النيكل تيتانيم شكل U رأس غير قاطع طول 21 مم مقاس15-40 Tapering 0.06, | 50 | مستودعات الشئون الصحية بمنطقة مكة المكرمة
126500117 | 4215162052400 | ROTARY FILE: NICKLE TITANIUM, U-SHAPE AND RADIAL LAND, NON-CUTTING TIP, CONSTANT TAPER, TAPERING 0.06, LENGTH 25MM, SIZE 15-40 ASSOR TED, 6/BOX | مبرد معالج من النيكل تيتانيم شكل U رأس غير قاطع طول 25 مم مقاس15-40 Tapering 0.06, | 19 | مستودعات الشئون الصحية بمنطقة مكة المكرمة
126500119 | 4215291800300 | "MICROSURGICAL ULTRASONIC TIPS, SET OF 1-6, IRRIGATION PORTS, DIAMOND OR ZIRCONIUM NITRIDE COATING, SHAFT AND TIP ANGLES, MULTI-ANGL ETIPS, 3M M CUTTING SURFACE, FITTING IN PIEZO ULTRASONIC MACHINE" | رؤؤس جراحيه للجهاز الفوق صوتي طقم 1-6 | 2 | مستودعات الشئون الصحية بمنطقة مكة المكرمة
126500141 | 4215150300500 | PREFABRICATED CROWNS MADE OF POLYCARBONATE RESIN REFILL UPPER RIGHT CENTRAL 101 | تاج معدني غير قابل للصدأ،شكل تشريحي،للطاحن اللبني السفلي الاول الايمن مقاس 2 (5/العلبه) | 50 | مستودعات الشئون الصحية بمنطقة مكة المكرمة
126500145 | 4215150301400 | STAINLESS STEEL CROWN FOR REPLACEMENT OF DECIDUOUS LEFT UPPER LATERAL INCISOR SIZE 5 | تاج معدني غير قابل للصدأ،شكل تشريحي،للطاحن اللبني العلوي الاول الايمن مقاس 2 (5/العلبه) | 5 | مستودعات الشئون الصحية بمنطقة مكة المكرمة
126500147 | 4215150301700 | STAINLESS STEEL CROWN FOR REPLACEMENT OF DECIDUOUS RIGHT UPPER CENTRAL INCISOR SIZE 6 | تاج معدني غير قابل للصدأ،شكل تشريحي،للطاحن اللبني السفلي الثاني الايسر مقاس 2 (5/العلبه) | 5 | مستودعات الشئون الصحية بمنطقة مكة المكرمة
126500149 | 4215150307900 | STAINLESS STEEL CROWN ANATOMICAL PRE-CRIMPED PRE-CONTOURED DECIDUOUS CROWNS FOR SECOND LOWER RIGHT MOLAR SIZE: 2 (5/BOX) | تاج معدني غير قابل للصدأ،شكل تشريحي،للطاحن اللبني السفلي الثاني الايمن مقاس 2 (5/العلبه) | 10 | مستودعات الشئون الصحية بمنطقة مكة المكرمة
126500153 | 4215150305900 | STAINLESS STEEL CROWN ANATOMICAL PRE-CRIMPED PRE-CONTOURED DECIDUOUS CROWNS FOR SECOND UPPER RIGHT MOLAR SIZE: 2 (5/BOX) | تاج معدني غير قابل للصدأ،شكل تشريحي،للطاحن اللبني العلوي الثاني الايمن مقاس 2 (5/العلبه) | 12 | مستودعات الشئون الصحية بمنطقة مكة المكرمة
126500157 | 4215210503800 | IMPRESSION SECTIONAL TRAYS: DISPOSABLE, SECTIONAL PLASTIC IMPRESSION TRAYS PERFORATED, RIGID FRAME, FOR ANTERIOR AND POSTERIOR (RIGH T AND LEFT ), LARGE SIZE, ( 20/BOX ) | ملاعق بلاستيكيه استخدام مره واحده للطبعات ، مثقبه ، صلبه ، علويه وسفليه مقاس كبير 20 /علبه | 5 | مستودعات الشئون الصحية بمنطقة مكة المكرمة
126650010 | 4215245312500 | COMPOSITE, LIGHT CURE REFILL SHADE A2 | عبوات اعادة تعبئة للكمبوزيت لونA2 | 30 | مستودعات الشئون الصحية بمنطقة مكة المكرمة
126650011 | 4215245300500 | COMPOSITE, ESTHETIC RESTORATIVE MATERIAL, LIGHT CURE | كومبوزت 16 لون كامل | 140 | مستودعات الشئون الصحية بمنطقة مكة المكرمة
126650012 | 4215300500700 | COMPOSITE, LIGHT CURE REFILL SHADE A3 | عبوات اعادة تعبئة للكمبوزيت لونA3 | 45 | مستودعات الشئون الصحية بمنطقة مكة المكرمة
126650016 | 4215245312000 | COMPOSITE, LIGHT CURE REFILL SHADE B2 | عبوات اعادة تعبئة للكمبوزيت لونB2 | 10 | مستودعات الشئون الصحية بمنطقة مكة المكرمة
126650019 | 4215245311400 | GLASS IONOMER CHEMICAL CURE FILLING MATERIAL KIT, SHADES: LIGHT, LIGHT YELLOW, LIGHT GRAY &amp; GRAY, COMPLETE KIT CONSISTS OF: POWDER &amp; LIQUID OR POWDER TO BE MIXED WITH WATER + MEASURING SPOON + MIXING PAD + SPECIAL VARNISH | أيونمرزجاجي(فاتح-أصفرفاتح-أصفر-رمادي فاتح-رمادي) | 25 | مستودعات الشئون الصحية بمنطقة مكة المكرمة
126650026 | 4215245311600 | DENTAL COMPOSITE DUAL CURE KIT FOR CORE BUILD-UP, MULTIPLE SHADES | طقم كمبوزيت لبناء السن بالوان متعددة | 41 | مستودعات الشئون الصحية بمنطقة مكة المكرمة
126650028 | 4215245311900 | ZINC OXIDE KIT, POWDER 30-50G AND LIQUID 15-30ML | بودرة أكسيــد الزنــــك مع السائل | 75 | مستودعات الشئون الصحية بمنطقة مكة المكرمة
126650030 | 4215163213500 | REINFORCED ZINC-OXIDE EUGENOL CAPSULES | بودرة اسمنت زنك فوسفات مع السائل | 17 | مستودعات الشئون الصحية بمنطقة مكة المكرمة
126650040 | 4215245700200 | POLYCARBOXYLATE CEMENT (POWDER TO BE USED WITH WATER), 28GR/BOTTLE | بودرة أسمنت بولي كاربوكسيـــــلات | 12 | مستودعات الشئون الصحية بمنطقة مكة المكرمة
126650048 | 4215190500800 | FLUORIDE GEL (ACID PHOSPHATE FLUORIDE) 1.23% FOR TROPICAL APPLICATION ABOUT 500ML | طقم فلورايد جيل لوقاية الأسنان | 40 | مستودعات الشئون الصحية بمنطقة مكة المكرمة
126650054 | 4215190200900 | DENTAL PROPHYLAXIS PASTE, FINE, FRUIT FLAVORED, 200 SINGLE PATIENT DOSE CUPS/BOX MEDIUM GRITS, WITHOUT FLUORIDE | معجون تلميع أسنان (أنابيب ) بروفـــي عــادي | 25 | مستودعات الشئون الصحية بمنطقة مكة المكرمة
126650056 | 4215190200800 | DENTAL PROPHYLAXIS PASTE, MEDIUM, FRUIT FLAVORED, 200 SINGLE PATIENT DOSE CUPS/BOX, WITHOUT FLUORIDE | معجون تلميع للاسنان بالفلورايد | 30 | مستودعات الشئون الصحية بمنطقة مكة المكرمة
126650062 | 4215181100100 | DENTAL PROPHYLAXIS POLISHING RUBBER CUPS, RA ISO. NO.658-204-034-523-060, 100-150/BOX | كاسات مطاطيه للتلميع | 80 | مستودعات الشئون الصحية بمنطقة مكة المكرمة
126650068 | 4215180605700 | CELLULOID STRIPS, .002X.375X4INCH, 100/PKG | شرائط سيليولـــــــوز | 70 | مستودعات الشئون الصحية بمنطقة مكة المكرمة
126650070 | 4215245300900 | COMPOSITES, PACKABLE, POSTERIOR TEETH, ESTHETIC RESTORATIVE MATERIAL, LIGHT CURE | طقم كمبوزيت | 100 | مستودعات الشئون الصحية بمنطقة مكة المكرمة
126650080 | 4215246500100 | LUBRICANT, DENTAL, HANDPIECE, SPRAY | بخاخ تشحيم القبضات | 160 | مستودعات الشئون الصحية بمنطقة مكة المكرمة
126650089 | 4215250800600 | SYRINGE, DENTAL, SELF ASPIRATING, CARTRIDGE, ANESTHETIC CARPOO | محقنة كربول البنج براس (متيرك وامبريكل ) | 60 | مستودعات الشئون الصحية بمنطقة مكة المكرمة
126650104 | 4215290201900 | MATRIX BAND, TOFFLEMIRE PRE-CONTOURED MOLAR, STAINLESS STEEL | حافظة معدنية توفلماير مشكلة تشريحياً | 50 | مستودعات الشئون الصحية بمنطقة مكة المكرمة
126650154 | 4215161436400 | BUR: CARBIDE, FG, PEAR, LONG, SIZE 0.8MM, ISO# 500-314-233-006-008 | سنابل حفر رقم ((010-001-232-314-500) | 100 | مستودعات الشئون الصحية بمنطقة مكة المكرمة
126650164 | 4215161431700 | BUR: CARBIDE, FG, ROUND, SIZE 0.8MM, ISO# 500-314-001-001-008 | سنابل حفر رقم (008-001-001-314-500) | 162 | مستودعات الشئون الصحية بمنطقة مكة المكرمة
126650168 | 4215161432100 | BUR: TUNGSTEN CARBIDE, FG, ROUND SHAPE, ISO# 500-314-001-001-016 | سنابل حفر رقم (016-001-001-314-500) | 417 | مستودعات الشئون الصحية بمنطقة مكة المكرمة
126650172 | 4215161432200 | BUR: CARBIDE, FG, ROUND, SIZE 2.3MM, ISO# 500-314-001-001-023 | سنابل حفر رقم (023-001-001-314-500) | 456 | مستودعات الشئون الصحية بمنطقة مكة المكرمة
126650180 | 4215161434300 | BUR: CARBIDE, FG, CYLINDER, ROUND END, SIZE 1MM, ISO# 500-314-137-006-010 | سنابل حفر رقم (010-006-137-314-500) | 150 | مستودعات الشئون الصحية بمنطقة مكة المكرمة
126650182 | 4215161459200 | BUR: DIAMOND, FG, INVERTED CONE, ISO# 806-104-014-524-023 | سنابل حفر رقم (010-006-107-314-500) | 37 | مستودعات الشئون الصحية بمنطقة مكة المكرمة
126650190 | 4215161457500 | BUR: CARBIDE, RA, ROUND, SIZE 1MM, ISO# 500-204-001-001-010 | سنابل حفر رقم (010-001-001-204-500) | 50 | مستودعات الشئون الصحية بمنطقة مكة المكرمة
126650192 | 4215161457400 | BUR: CARBIDE, RA, ROUND, SIZE 1.4MM, ISO# 500-204-001-001-014 | سنابل حفر رقم (014-001-001-204-500) | 50 | مستودعات الشئون الصحية بمنطقة مكة المكرمة
126650196 | 4215161457300 | BUR: CARBIDE, RA, ROUND, SIZE 2.3MM, ISO# 500-204-001-001-023 | سنابل حفر رقم (023-001-001-204-500) | 25 | مستودعات الشئون الصحية بمنطقة مكة المكرمة
126650220 | 4215162701000 | MOUTH MIRROR, PLANE SURFACE, METRIC SIMPLE STEM AUTOCLAVABLE, SIZE 5, 12/BOX | مرآة فم مستويـــة مقـــاس 5 | 12 | مستودعات الشئون الصحية بمنطقة مكة المكرمة
126650226 | 4215162700700 | MOUTH MIRROR, FRONT SURFACE, METRIC SIMPLE STEM, AUTOCLAVABLE, RADUIM COATED, SIZE 5, 12/BOX | مرآة أسنان مكبرة مقاس 5 | 17 | مستودعات الشئون الصحية بمنطقة مكة المكرمة
126650227 | 4215162700000 | MIRROR, DENTAL, MOUTH, SIZE 5, METRIC SIMPLE STEM, AUTOCLAVABLE | مرأة اسنان مقاس 5 | 12 | مستودعات الشئون الصحية بمنطقة مكة المكرمة
126650228 | 4215162700800 | MOUTH MIRROR, PLANE SURFACE, METRIC SIMPLE STEM AUTOCLAVABLE, SIZE 3 (12/BOX) | مرآة أسنــان عاديـة مقـــاس 6 | 25 | مستودعات الشئون الصحية بمنطقة مكة المكرمة
126650800 | 4215245312100 | COMPOSITE, LIGHT CURE REFILL SHADE A 3.5 | اعادة تعبئة الكمبوزيت | 20 | مستودعات الشئون الصحية بمنطقة مكة المكرمة
126650801 | 4215245312600 | COMPOSITE, LIGHT CURE REFILL SHADE A1 | اعادة تعبئة الكمبوزيت | 15 | مستودعات الشئون الصحية بمنطقة مكة المكرمة
126670501 | 4215241501100 | PORCELAIN BODY DENTINE REFILL, SHADE C3, 50G | اعادة تعبئة بورسلين لطبقة العاج C3 | 1 | مستودعات الشئون الصحية بمنطقة مكة المكرمة
126670506 | 4215241532700 | PORCELAIN OPAQUE REFILL, SHADE A3, 25G | اعادةتعبئةللطبقةالقاتمةلون A-3 | 3 | مستودعات الشئون الصحية بمنطقة مكة المكرمة
126670508 | 4215241532600 | PORCELAIN OPAQUE REFILL, SHADE A3.5, 25G | اعادةتعبئةللطبقةالقاتمةلون A 3.5 | 1 | مستودعات الشئون الصحية بمنطقة مكة المكرمة
126670509 | 4215241532900 | PORCELAIN OPAQUE REFILL, SHADE A1, 25G | اعادة تعبئة للطبقة القاتمة لون A1 | 2 | مستودعات الشئون الصحية بمنطقة مكة المكرمة
126670510 | 4215241532500 | PORCELAIN OPAQUE REFILL, SHADE A4, 25G | اعادةتعبئةللطبقةالقاتمةلون A-4 25جم/زجاجة | 2 | مستودعات الشئون الصحية بمنطقة مكة المكرمة
126670512 | 4215241532400 | PORCELAIN OPAQUE REFILL, SHADE B1, 25G | اعادةتعبئةللطبقةالقاتمةلون B-1 25جم/زجاجة | 2 | مستودعات الشئون الصحية بمنطقة مكة المكرمة
126670514 | 4215241502900 | PORCELAIN OPAQUE REFILL, SHADE B2, 25G | اعادةتعبئةللطبقةالقاتمةلون B-2 25جم/زجاجة | 2 | مستودعات الشئون الصحية بمنطقة مكة المكرمة
126670516 | 4215241503000 | PORCELAIN OPAQUE REFILL, SHADE B3, 25G | اعادةتعبئةللطبقةالقاتمةلون B-3 25جم/زجاجة | 1 | مستودعات الشئون الصحية بمنطقة مكة المكرمة
126670518 | 4215241503100 | PORCELAIN OPAQUE REFILL, SHADE B4, 25G | اعادةتعبئةللطبقةالقاتمةلون B-4 25جم/زجاجة | 1 | مستودعات الشئون الصحية بمنطقة مكة المكرمة
126670520 | 4215241532300 | PORCELAIN OPAQUE REFILL, SHADE C1, 25G | اعادةتعبئةللطبقةالقاتمةلون C-1 25جم/زجاجة | 1 | مستودعات الشئون الصحية بمنطقة مكة المكرمة
126670522 | 4215241503300 | PORCELAIN OPAQUE REFILL, SHADE C2, 25G | اعادةتعبئةللطبقةالقاتمةلون C-2 25جم/زجاجة | 1 | مستودعات الشئون الصحية بمنطقة مكة المكرمة
126670524 | 4215241503400 | PORCELAIN OPAQUE REFILL, SHADE C3, 25G | اعادةتعبئةللطبقةالقاتمةلون C-3 25جم/زجاجة | 2 | مستودعات الشئون الصحية بمنطقة مكة المكرمة
126670526 | 4215241503500 | PORCELAIN OPAQUE REFILL, SHADE C4, 25G | اعادة تعبئة للطبقة القاتمة C4 | 1 | مستودعات الشئون الصحية بمنطقة مكة المكرمة
126670528 | 4215241503600 | PORCELAIN OPAQUE REFILL, SHADE D2, 25G | اعادة تعبئة للطبقة القاتمة D2 | 2 | مستودعات الشئون الصحية بمنطقة مكة المكرمة
126670530 | 4215241503700 | PORCELAIN OPAQUE REFILL, SHADE D3, 25G | اعادةتعبئةللطبقةالقاتمةلون D-3 25جم/زجاجة | 2 | مستودعات الشئون الصحية بمنطقة مكة المكرمة
126670532 | 4215241503800 | PORCELAIN OPAQUE REFILL, SHADE D4, 25G | اعادةتعبئةللطبقةالقاتمةلون D-4 25جم/زجاجة | 1 | مستودعات الشئون الصحية بمنطقة مكة المكرمة
126670534 | 4215241533900 | PORCELAIN BODY DENTINE REFILL, SHADE A1, 50G | اعادةتعبئةلطبقة العاج لون A-1 25جم/زجاجة | 10 | مستودعات الشئون الصحية بمنطقة مكة المكرمة
126670536 | 4215241525500 | PORCELAIN BODY DENTINE REFILL, SHADE A2, 50G | اعادةتعبئةلطبقةالعاج لون A-2 25جم/زجاجة | 12 | مستودعات الشئون الصحية بمنطقة مكة المكرمة
126670538 | 4215241500400 | CERAMIC, DENTAL, 50GM, REFILL A3 SHADE, PORCELAIN BODY DENTINE | اعادةتعبئةلطبقةالعاج لون A-3 25 جم/زجاجة | 2 | مستودعات الشئون الصحية بمنطقة مكة المكرمة
126670540 | 4215241534000 | PORCELAIN BODY DENTINE REFILL, SHADE A3, 50G | اعادةتعبئةلطبقةالعاج لون A-3.5 25جم/زجاجة | 10 | مستودعات الشئون الصحية بمنطقة مكة المكرمة
126670542 | 4215241533300 | PORCELAIN BODY(DENTINE) REFILL, SHADE A4, 50G | اعادةتعبئةلطبقةالعاج لون A-4 25جم/زجاجة | 1 | مستودعات الشئون الصحية بمنطقة مكة المكرمة
126670544 | 4215241533800 | PORCELAIN BODY DENTINE REFILL, SHADE B1, 50G | اعادةتعبئةلطبقةالعاج لون B-1 25جم/زجاجة | 2 | مستودعات الشئون الصحية بمنطقة مكة المكرمة
126670546 | 4215241533700 | PORCELAIN BODY DENTINE REFILL, SHADE B2, 50G | اعادةتعبئةلطبقةالعاج لون B-2 25جم /زجاجة | 2 | مستودعات الشئون الصحية بمنطقة مكة المكرمة
126670548 | 4215241500700 | PORCELAIN BODY DENTINE REFILL, SHADE B3, 50G | اعادةتعبئةلطبقةالعاج لون B-3 25 جم/زجاجة | 3 | مستودعات الشئون الصحية بمنطقة مكة المكرمة
126670550 | 4215241500800 | PORCELAIN BODY DENTINE REFILL, SHADE B4, 50G | اعادةتعبئةلطبقةالعاج لون B-4 25 جم/زجاجة | 1 | مستودعات الشئون الصحية بمنطقة مكة المكرمة
126670552 | 4215241533600 | PORCELAIN BODY DENTINE REFILL, SHADE C1, 50G | اعادةتعبئةلطبقةالعاج لون C-1 25 جم/زجاجة | 2 | مستودعات الشئون الصحية بمنطقة مكة المكرمة
126670560 | 4215241533400 | PORCELAIN BODY DENTINE REFILL, SHADE D2, 50G | اعادةتعبئةلطبقات العاج لون D-2 25 جم/زجاجة | 2 | مستودعات الشئون الصحية بمنطقة مكة المكرمة
126670562 | 4215241501400 | PORCELAIN BODY DENTINE REFILL, SHADE D3, 50G | اعادةتعبئةلطبقةالعاج لون D-3 25 جم/زجاجة | 3 | مستودعات الشئون الصحية بمنطقة مكة المكرمة
126670564 | 4215241501500 | PORCELAIN BODY DENTINE REFILL, SHADE D4, 50G | اعادةتعبئةلطبقات العاج لون D-4 25 جم/زجاجة | 1 | مستودعات الشئون الصحية بمنطقة مكة المكرمة
126670566 | 4215241533000 | PORCELAIN FINE CRYSTAL LOW WEARING INCISAL REFILL, SHADE NEUTRAL, 20 | اعادةتعبئةلطبقةالميناء لون E-1 25جم/زجاجة | 6 | مستودعات الشئون الصحية بمنطقة مكة المكرمة
126670568 | 4215241533100 | PORCELAIN FINE CRYSTAL LOW WEARING INCISAL REFILL, SHADE LIGHT, 20G | اعادةتعبئةلطبقةالميناء لون E-2 25 جم/زجاجة | 5 | مستودعات الشئون الصحية بمنطقة مكة المكرمة
126670572 | 4215241501800 | PORCELAIN FINE CRYSTAL LOW WEARING INCISAL REFILL, SHADE DARK GREY, 20G | اعادةتعبئةلطبقةالميناء T-E 25 جم /زجاجة | 3 | مستودعات الشئون الصحية بمنطقة مكة المكرمة
126670574 | 4215241501700 | PORCELAIN FINE CRYSTAL LOW WEARING INCISAL REFILL, SHADE CLEAR, 20G | اعادةتعبئةلطبقة الميناء لون T-E2 25جم/زجاجة | 5 | مستودعات الشئون الصحية بمنطقة مكة المكرمة
126670576 | 4215241534100 | PORCELAIN HIGH FUSE ADD-ON COMPLETE KIT FOR CORRECTING PORCELAIN | طقم اصلاح بروسلين | 2 | مستودعات الشئون الصحية بمنطقة مكة المكرمة
126670578 | 4215241532100 | PORCELAIN HIGH FUSE MARGIN COMPLETE KIT | بروسلين لعنق الأسنان | 3 | مستودعات الشئون الصحية بمنطقة مكة المكرمة
126670580 | 4215241534100 | PORCELAIN HIGH FUSE ADD-ON COMPLETE KIT FOR CORRECTING PORCELAIN | طقم تعديل الوان بروسيلين | 3 | مستودعات الشئون الصحية بمنطقة مكة المكرمة
126670592 | 4215241506100 | PORCELAIN OPAQUE MODIFIER REFILL, SHADE RED-PINK, 25G | اعادةتعبئةلمادةتعديل الطبقةالقاتمة لون وردي | 2 | مستودعات الشئون الصحية بمنطقة مكة المكرمة
126670596 | 4215241505700 | PORCELAIN OPAQUE MODIFIER REFILL, SHADE DARK BROWN, 25G | اعادةتعبئةلمادة تعديل الطبقةالقاتمةلون بني داكن | 1 | مستودعات الشئون الصحية بمنطقة مكة المكرمة
126670598 | 4215241505900 | PORCELAIN BODY DENTINE MODIFIER REFILL, SHADE CHROMA A, 25G | اعادةتعبئةلمادةتعديل طبقةالعاج لون وردي فاتح | 1 | مستودعات الشئون الصحية بمنطقة مكة المكرمة
126670600 | 4215241504900 | PORCELAIN OPAQUE DENTINE REFILL, SHADE B1, 20-25G | اعادةتعبئةلمادةتعديل طبقةالعاج لون وردي قاتم | 1 | مستودعات الشئون الصحية بمنطقة مكة المكرمة
126670603 | 4215241534200 | PORCELAIN OPAQUE DENTINE REFILL, SHADE A3, 20-25G | اعادة تعبئة لطبقة العاج A3 | 11 | مستودعات الشئون الصحية بمنطقة مكة المكرمة
126670618 | 4215241504000 | PORCELAIN BODY DENTINE MODIFIER REFILL, SHADE GINGIVAL LIGHT, 20-25G | اعادةتعبئةلمادةتعديل طبقةالعاج لون لثوي فاتح | 1 | مستودعات الشئون الصحية بمنطقة مكة المكرمة
126670620 | 4215241503900 | PORCELAIN BODY DENTINE MODIFIER REFILL, SHADE GINGIVAL DARK, 20-25G | اعادةتعبئةلمادةتعديل طبقةالعاج لون لثوي غامق | 2 | مستودعات الشئون الصحية بمنطقة مكة المكرمة
126670624 | 4215241504300 | CERAMIC, DENTAL, COLOR STAIN, PORCELAIN, GLAZE SYSTEM KIT | طقم تلوين وتلميع البورسلين | 2 | مستودعات الشئون الصحية بمنطقة مكة المكرمة
126670626 | 4215241532200 | PORCELAIN GLAZE POWDER 25G | بودرةتلميع واحدا ونص /قارورة | 2 | مستودعات الشئون الصحية بمنطقة مكة المكرمة
126670628 | 4215241505400 | PORCELAIN STAIN/GLAZE LIQUID 20CC | سائل تلوين وتلميع 20 سم / قارورة | 2 | مستودعات الشئون الصحية بمنطقة مكة المكرمة
126670632 | 4215241531700 | DENTINE LIQUID, 100ML | سائل للعاج 4 أونص /قارورة | 2 | مستودعات الشئون الصحية بمنطقة مكة المكرمة
126680013 | 4215242400600 | MATERIAL, ROOT CANAL REPAIR, MINERAL TRIOXIDE AGGREGATE | مادة لإصلاح قناة العصب | 19 | مستودعات الشئون الصحية بمنطقة مكة المكرمة
126680018 | 4215242402800 | ROOT CANAL SEALER, RESIN BASED, SILVER FREE, HIGH RADIO-OPACITY, LITTLE POLYMERIZATION SHRINKAGE, LOW SOLUBILITY , VERY HIGH DIMENSI ONAL STABI LITY, VERY LOW SOLUBILITY, NO DISCOLORATIONS, NO RELEASE OF FORMALDEHYDE, TISSUE COMPATIBILITY, 1 TUBE BASE + 1 TUBE CATAL YST | حشو مبطن لقناة العصب (بودرة+محلول)خالي من الفضة | 42 | مستودعات الشئون الصحية بمنطقة مكة المكرمة
126680038 | 4215247708400 | GUTTA PERCHA POINTS, RADIO-OPAQUE, STANDARDIZED, SIZE 45/0.04, 80-120/BOX | أقلام جوتا بيركا0,04 | 46 | مستودعات الشئون الصحية بمنطقة مكة المكرمة
126680040 | 4215247703000 | GUTTA PERCHA POINTS, RADIO-OPAQUE, STANDARDIZED, SIZE 40/0.06, 80-120/BOX | أقلام جوتا بيركا 0.06 | 14 | مستودعات الشئون الصحية بمنطقة مكة المكرمة
126680048 | 4215247707000 | GUTTA PERCHA POINTS, RADIO-OPAQUE, NON-STANDARDIZED, SIZE X FINE, 80-120/BOX | أقلام جوتا بيركا مقاس دقيق جداً | 27 | مستودعات الشئون الصحية بمنطقة مكة المكرمة
126680050 | 4215247709500 | GUTTA PERCHA POINTS, RADIO-OPAQUE, STANDARDIZED, SIZE 60/0.04, 80-120/BOX | أقلام جوتا بيركا مقاس دقيق | 30 | مستودعات الشئون الصحية بمنطقة مكة المكرمة
126680052 | 4215247709200 | GUTTA PERCHA POINTS, RADIO-OPAQUE, NON-STANDARDIZED, SIZE MEDIUM-FINE, 80-120/BOX | أقلام جوتا بيركا مقاس متوسط دقيق | 28 | مستودعات الشئون الصحية بمنطقة مكة المكرمة
126680064 | 4215162058200 | K-FILE, STAINLESS STEEL, PRE-INSERTED SILICONE STOPS, LENGTH 21MM, SIZE 8, 6/BOX | مبارد لقناة العصب بمقبض بلاستيك طول 21 مقاس 8 | 92 | مستودعات الشئون الصحية بمنطقة مكة المكرمة
126680066 | 4215162007900 | FILES, DENTAL, SIZE 8, LENGTH 25, PLASTIC HANDLE, CHANNEL NERVE | مبارد لقناة العصب بمقبض بلاستيك طول 25 مقاس 8 | 78 | مستودعات الشئون الصحية بمنطقة مكة المكرمة
126680070 | 4215162000300 | FILE, DENTAL, LENGTH 21MM, SIZE 10, K FILE, STAINLESS STEEL, PRE INSERTED, SILICONE STOPS, COLOR CODED HANDLES, WHITE | مبارد لقناة العصب بمقبض بلاستيك طول 21 مقاس 10 | 95 | مستودعات الشئون الصحية بمنطقة مكة المكرمة
126680072 | 4215162058000 | K-FILE, STAINLESS STEEL, PRE-INSERTED SILICONE STOPS, LENGTH 25MM, SIZE 10, 6/BOX | مبارد لقناة العصب بمقبض بلاستيك طول 25 مقاس 10 | 181 | مستودعات الشئون الصحية بمنطقة مكة المكرمة
126680074 | 4215162057200 | K-FILE, STAINLESS STEEL, PRE-INSERTED SILICONE STOPS, LENGTH 31MM, SIZE 10, 6/BOX | مبارد لقناة العصب بمقبض بلاستيك طول 31 مقاس 10 | 71 | مستودعات الشئون الصحية بمنطقة مكة المكرمة
126680076 | 4215162058800 | K-FILE, STAINLESS STEEL, PRE-INSERTED SILICONE STOPS, LENGTH 21MM, SIZE 15, 6/BOX | مبارد لقناة العصب طول 21 مقاس 15 | 215 | مستودعات الشئون الصحية بمنطقة مكة المكرمة
126680078 | 4215162057900 | K-FILE, STAINLESS STEEL, PRE-INSERTED SILICONE STOPS, LENGTH 25MM, SIZE 15, 6/BOX | مبارد لقناة العصب بمقبض بلاستيك طول 25 مقاس 15 | 97 | مستودعات الشئون الصحية بمنطقة مكة المكرمة
126680080 | 4215162057100 | K-FILE, STAINLESS STEEL, PRE-INSERTED SILICONE STOPS, LENGTH 31MM, SIZE 15, 6/BOX | مبارد لقناة العصب بمقبض بلاستيك طول 31 مقاس 15 | 114 | مستودعات الشئون الصحية بمنطقة مكة المكرمة
126680082 | 4215162058700 | K-FILE, STAINLESS STEEL, PRE-INSERTED SILICONE STOPS, LENGTH 21MM, SIZE 20, 6/BOX | مبارد لقناة العصب طول 21 مقاس 20 | 96 | مستودعات الشئون الصحية بمنطقة مكة المكرمة
126680084 | 4215162057800 | K-FILE, STAINLESS STEEL, PRE-INSERTED SILICONE STOPS, LENGTH 25MM, SIZE 20, 6/BOX | مبارد لقناة العصب بمقبض بلاستيك طول 25 مقاس 20 | 87 | مستودعات الشئون الصحية بمنطقة مكة المكرمة
126680086 | 4215162057000 | K-FILE, STAINLESS STEEL, PRE-INSERTED SILICONE STOPS, LENGTH 31MM, SIZE 20, 6/BOX | مبارد لقناة العصب بمقبض بلاستيك طول 31 مقاس 20 | 83 | مستودعات الشئون الصحية بمنطقة مكة المكرمة
126680088 | 4215162058600 | K-FILE, STAINLESS STEEL, PRE-INSERTED SILICONE STOPS, LENGTH 21MM, SIZE 25, 6/BOX | مبارد لقناة العصب بمقبض بلاستيك طول 21 مقاس 25 | 14 | مستودعات الشئون الصحية بمنطقة مكة المكرمة
126680090 | 4215162057700 | K-FILE, STAINLESS STEEL, PRE-INSERTED SILICONE STOPS, LENGTH 25MM, SIZE 25, 6/BOX | مبرد لقناة العصب طول 25 مقاس 25 | 82 | مستودعات الشئون الصحية بمنطقة مكة المكرمة
126680092 | 4215162052900 | K-FILE, STAINLESS STEEL, PRE-INSERTED SILICONE STOPS, LENGTH 31MM, SIZE 25, 6/BOX | مبارد لقناة العصب بمقبض بلاستيك طول 31 مقاس 25 | 55 | مستودعات الشئون الصحية بمنطقة مكة المكرمة
126680094 | 4215162058500 | K-FILE, STAINLESS STEEL, PRE-INSERTED SILICONE STOPS, LENGTH 21MM, SIZE 30, 6/BOX | مبارد لقناة العصب بمقبض بلاستيك طول 21 مقاس 30 | 20 | مستودعات الشئون الصحية بمنطقة مكة المكرمة
126680098 | 4215162042000 | K-FILE, STAINLESS STEEL, PRE-INSERTED SILICONE STOPS, LENGTH 31MM, SIZE 30, 6/BOX | مبارد لقناة العصب بمقبض بلاستيك طول 31 مقاس 30 | 16 | مستودعات الشئون الصحية بمنطقة مكة المكرمة
126680102 | 4215162057500 | K-FILE, STAINLESS STEEL, PRE-INSERTED SILICONE STOPS, LENGTH 25MM, SIZE 35, 6/BOX | مبارد لقناة العصب بمقبض بلاستيك طول 25 مقاس 35 | 10 | مستودعات الشئون الصحية بمنطقة مكة المكرمة
126680104 | 4215162042100 | K-FILE, STAINLESS STEEL, PRE-INSERTED SILICONE STOPS, LENGTH 31MM, SIZE 35, 6/BOX | مبارد لقتاة العصب بمقبض بلاستيك طول 31 مقاس 35 | 38 | مستودعات الشئون الصحية بمنطقة مكة المكرمة
126680108 | 4215162008400 | FILES, DENTAL, SIZE 40, LENGTH 25, PLASTIC HANDLE, CHANNEL NERVE | مبارد لقناة العصب بمقبض بلاستيك طول 25 مقاس 40 | 9 | مستودعات الشئون الصحية بمنطقة مكة المكرمة
126680110 | 4215162042200 | K-FILE, STAINLESS STEEL, PRE-INSERTED SILICONE STOPS, LENGTH 31MM, SIZE 40, 6/BOX | مبارد لقناة العصب بمقبض بلاستيك طول 31 مقاس 40 | 20 | مستودعات الشئون الصحية بمنطقة مكة المكرمة
126680112 | 4215162041500 | K-FILE, STAINLESS STEEL, PRE-INSERTED SILICONE STOPS, LENGTH 21MM, SIZE 45-80, 6/BOX | مبارد لقناة العصب بمقبض بلاستيك طول 21 مقاس 45-80 | 9 | مستودعات الشئون الصحية بمنطقة مكة المكرمة
126680114 | 4215162057400 | K-FILE, STAINLESS STEEL, PRE-INSERTED SILICONE STOPS, LENGTH 25MM, SIZE 45-80, 6/BOX | مبارد لقناة العصب بمقبض بلاستيك طول 25 مقاس 45-80 | 9 | مستودعات الشئون الصحية بمنطقة مكة المكرمة
126680116 | 4215162056900 | K-FILE, STAINLESS STEEL, PRE-INSERTED SILICONE STOPS, LENGTH 31MM, SIZE 45-80, 6/BOX | مبارد لقناة العصب بمقبض بلاستيك طول 31 مقاس 45-80 | 14 | مستودعات الشئون الصحية بمنطقة مكة المكرمة
126680118 | 4215162058100 | K-FILE, STAINLESS STEEL, PRE-INSERTED SILICONE STOPS, LENGTH 21MM, SIZE 90-140, 6/BOX | مبارد لقناة العصب بمقبض بلاستيك طول 21 مقاس 90-140 | 10 | مستودعات الشئون الصحية بمنطقة مكة المكرمة
126680122 | 4215162042300 | K-FILE, STAINLESS STEEL, PRE-INSERTED SILICONE STOPS, LENGTH 31MM, SIZE 90-140, 6/BOX | مبارد لقناة العصب بمقبض بلاستيك طول 31 مقاس 90-140 | 11 | مستودعات الشئون الصحية بمنطقة مكة المكرمة
126680152 | 4215162009400 | FILES, DENTAL, SIZE 15, LENGTH 21, SURGICAL, PLASTIC HANDLE | مباردهيدستروم لقناةالعصب مقبض بلاستيك طول21مقاس 15 | 59 | مستودعات الشئون الصحية بمنطقة مكة المكرمة
126680154 | 4215162019000 | FILE, DENTAL, SIZE 15, L25MM, 12X6, HEADSTORM, STAINLESS STEEL, PRE-INSERTED, SILICONE STOPS | مباردهيدستروم لقناةالعصب مقبض بلاستيك طول25مقاس 15 | 52 | مستودعات الشئون الصحية بمنطقة مكة المكرمة
126680156 | 4215162040800 | H-FILE, STAINLESS STEEL, PRE-INSERTED SILICONE STOPS, LENGTH 31MM, SIZE 15, 6/BOX | مباردهيدستروم لقناةالعصب مقبض بلاستيك طول31مقاس 15 | 32 | مستودعات الشئون الصحية بمنطقة مكة المكرمة
126680158 | 4215162038700 | H-FILE, STAINLESS STEEL, PRE-INSERTED SILICONE STOPS, LENGTH 21MM, SIZE 20, 6/BOX | مبارد هيدستروم لقناة العصب مقبض بالاستيك طول 21 مقاس 20 | 24 | مستودعات الشئون الصحية بمنطقة مكة المكرمة
126680160 | 4215162039500 | H-FILE, STAINLESS STEEL, PRE-INSERTED SILICONE STOPS, LENGTH 25MM, SIZE 20, 6/BOX | مباردهيدستروم لقناةالعصب مقبض بلاستيك طول25مقاس 20 | 6 | مستودعات الشئون الصحية بمنطقة مكة المكرمة
126680162 | 4215162040900 | H-FILE, STAINLESS STEEL, PRE-INSERTED SILICONE STOPS, LENGTH 31MM, SIZE 20, 6/BOX | مباردهيدستروم لقناةالعصب مقبض بلاستيك طول31مقاس 20 | 17 | مستودعات الشئون الصحية بمنطقة مكة المكرمة
126680164 | 4215162038800 | H-FILE, STAINLESS STEEL, PRE-INSERTED SILICONE STOPS, LENGTH 21MM, SIZE 25, 6/BOX | مباردهيدستروم لقناةالعصب مقبض بلاستيك طول21مقاس 25 | 32 | مستودعات الشئون الصحية بمنطقة مكة المكرمة
126680166 | 4215162039600 | H-FILE, STAINLESS STEEL, PRE-INSERTED SILICONE STOPS, LENGTH 25MM, SIZE 25, 6/BOX | مباردهيدستروم لقناةالعصب مقبض بلاستيك طول25مقاس 25 | 12 | مستودعات الشئون الصحية بمنطقة مكة المكرمة
126680168 | 4215162041000 | H-FILE, STAINLESS STEEL, PRE-INSERTED SILICONE STOPS, LENGTH 31MM, SIZE 25, 6/BOX | مباردهيدستروم لقناةالعصب مقبض بلاستيك طول31مقاس 25 | 21 | مستودعات الشئون الصحية بمنطقة مكة المكرمة
126680170 | 4215162038900 | H-FILE, STAINLESS STEEL, PRE-INSERTED SILICONE STOPS, LENGTH 21MM, SIZE 30, 6/BOX | مباردهيدستروم لقناةالعصب مقبض بلاستيك طول21مقاس 30 | 32 | مستودعات الشئون الصحية بمنطقة مكة المكرمة
126680174 | 4215162041100 | H-FILE, STAINLESS STEEL, PRE-INSERTED SILICONE STOPS, LENGTH 31MM, SIZE 30, 6/BOX | مباردهيدستروم لقناةالعصب مقبض بلاستيك طول31مقاس 30 | 25 | مستودعات الشئون الصحية بمنطقة مكة المكرمة
126680176 | 4215162039000 | H-FILE, STAINLESS STEEL, PRE-INSERTED SILICONE STOPS, LENGTH 21MM, SIZE 35, 6/BOX | مبارد لقناة العصب نوع هيدستروم طول 21 مقاس 35 | 32 | مستودعات الشئون الصحية بمنطقة مكة المكرمة
126680180 | 4215162041200 | H-FILE, STAINLESS STEEL, PRE-INSERTED SILICONE STOPS, LENGTH 31MM, SIZE 35, 6/BOX | مباردهيدستروم لقناةالعصب مقبض بلاستيك طول31مقاس 35 | 18 | مستودعات الشئون الصحية بمنطقة مكة المكرمة
126680182 | 4215162039100 | H-FILE, STAINLESS STEEL, PRE-INSERTED SILICONE STOPS, LENGTH 21MM, SIZE 40, 6/BOX | مباردهيدستروم لقناةالعصب مقبض بلاستيك طول21مقاس 40 | 15 | مستودعات الشئون الصحية بمنطقة مكة المكرمة
126680184 | 4215162039900 | H-FILE, STAINLESS STEEL, PRE-INSERTED SILICONE STOPS, LENGTH 25MM, SIZE 40, 6/BOX | مباردهيدستروم لقناةالعصب مقبض بلاستيك طول25مقاس 40 | 23 | مستودعات الشئون الصحية بمنطقة مكة المكرمة
126680186 | 4215162041300 | H-FILE, STAINLESS STEEL, PRE-INSERTED SILICONE STOPS, LENGTH 31MM, SIZE 40, 6/BOX | مباردهيدستروم لقناةالعصب مقبض بلاستيك طول31مقاس 40 | 3 | مستودعات الشئون الصحية بمنطقة مكة المكرمة
126680190 | 4215162059000 | H-FILE, STAINLESS STEEL, PRE-INSERTED SILICONE STOPS, LENGTH 25MM, SIZE 45-80, 6/BOX | مباردهيدستروم لقناةالعصب مقبض بلاستيك طول25مقاس 45 | 17 | مستودعات الشئون الصحية بمنطقة مكة المكرمة
126680192 | 4215162058900 | H-FILE, STAINLESS STEEL, PRE-INSERTED SILICONE STOPS, LENGTH 31MM, SIZE 45-80, 6/BOX | مباردهيدستروم لقناةالعصب مقبض بلاستيك طول31مقاس 45 | 12 | مستودعات الشئون الصحية بمنطقة مكة المكرمة
126680196 | 4215162040700 | H-FILE, STAINLESS STEEL, PRE-INSERTED SILICONE STOPS, LENGTH 25MM, SIZE 90-140, 6/BOX | مباردهيدستروم لقناةالعصب مقبض بلاستيك طول25مقاس 50 | 1 | مستودعات الشئون الصحية بمنطقة مكة المكرمة
126680198 | 4215162041400 | H-FILE, STAINLESS STEEL, PRE-INSERTED SILICONE STOPS, LENGTH 31MM, SIZE 90-140, 6/BOX | مباردهيدستروم لقناةالعصب مقبض بلاستيك طول31مقاس 50 | 15 | مستودعات الشئون الصحية بمنطقة مكة المكرمة
126680304 | 4215162053300 | BARBED BROACH, ENDODONTIC, PLASTIC HANDLE, COLOR CODED, ASSORTED | إبر شائكة بمقبض بلاستيك لسحب العصب ,عدةأشكـال | 163 | مستودعات الشئون الصحية بمنطقة مكة المكرمة
126680305 | 4215161703300 | GATES GLIDDEN DRILLS, STAINLESS STEEL, RA, LENGTH 32MM, SIZE 2, 6/BOX | مثقاب لقناة العصب مقاس2 | 12 | مستودعات الشئون الصحية بمنطقة مكة المكرمة
126680309 | 4215161702400 | GATES GLIDDEN DRILLS, STAINLESS STEEL, RA, LENGTH 32MM, SIZE 3, 6/BOX | مثقاب لقناة العصب مقاس 3 طول 15ملم | 2 | مستودعات الشئون الصحية بمنطقة مكة المكرمة
126680312 | 4215161700400 | DRILL, DENTAL, SIZE 3, LENGTH 15MM, NERVE CHANNEL | مثاقيب لفتح قناةالعصب Gates-glidden 1-6 طول 15ملم | 22 | مستودعات الشئون الصحية بمنطقة مكة المكرمة
126680316 | 4215165600700 | ENDODONTIC FINGER SPREADER, STAINLESS STEEL, WITH PLASTIC HANDLE, SIZE 15-40 ASSORTED, (6/BOX) | موزع إصبعـي للجوتـا بيركــا,مشكل | 22 | مستودعات الشئون الصحية بمنطقة مكة المكرمة
126680321 | 4215161703400 | GATES GLIDDEN DRILLS, STAINLESS STEEL, RA, LENGTH 32MM, SIZE ASSORTED 1 -6, 6/BOX | مثقاب لقناة العصب Gates glidden مقاس 4 طول 15ملم | 3 | مستودعات الشئون الصحية بمنطقة مكة المكرمة
126680322 | 4215161703600 | GATES GLIDDEN DRILLS, STAINLESS STEEL, RA, LENGTH 32MM, SIZE 1, 6/BOX | مثقاب لقناة العصب Gates glidden مقاس 1 طول 15ملم | 16 | مستودعات الشئون الصحية بمنطقة مكة المكرمة
126680500 | 4215162058300 | K-FILE, STAINLESS STEEL, PRE-INSERTED SILICONE STOPS, LENGTH 21MM, SIZE 6, 6/BOX | مبارد لقناة العصب طول 21 مقاس 6 | 12 | مستودعات الشئون الصحية بمنطقة مكة المكرمة
126680501 | 4215162057300 | K-FILE, STAINLESS STEEL, PRE-INSERTED SILICONE STOPS, LENGTH 25MM, SIZE 6, 6/BOX | مبارد لقناة العصب طول 25 مقاس 6 | 33 | مستودعات الشئون الصحية بمنطقة مكة المكرمة
126680557 | 4215162052700 | ROTARY FILE: NICKLE TITANIUM, U-SHAPE AND RADIAL LAND, NON-CUTTING TIP, CONSTANT TAPER, TAPERING 0.04, LENGTH 25MM, SIZE 25, 6/BOX | مبارد نيكل تيتانيوم | 12 | مستودعات الشئون الصحية بمنطقة مكة المكرمة
126680561 | 4215162053800 | ROTARY FILE: NICKLE TITANIUM, U-SHAPE AND RADIAL LAND, NON-CUTTING TIP, CONSTANT TAPER, TAPERING 0.06, LENGTH 25MM, SIZE 30, 6/BOX | مبارد نيكل تيتانيوم | 50 | مستودعات الشئون الصحية بمنطقة مكة المكرمة
126680577 | 4215247706900 | GUTTA PERCHA POINTS, RADIO-OPAQUE, NON-STANDARDIZED, SIZE FINE-FINE, 80-120/BOX | اقماع جوتا بيركا ثانوية مقاس دقيق جدا | 10 | مستودعات الشئون الصحية بمنطقة مكة المكرمة
126680578 | 4215247709400 | GUTTA PERCHA POINTS, RADIO-OPAQUE, NON-STANDARDIZED, SIZE FINE-MEDIUM, 80-120/BOX | اقماع جوتا بيركا ثانوية مقاس دقيق متوسط | 20 | مستودعات الشئون الصحية بمنطقة مكة المكرمة
126680580 | 4215247707100 | GUTTA PERCHA POINTS, RADIO-OPAQUE, NON-STANDARDIZED, SIZE MEDIUM, 80-120/BOX | اقماع جوتا بيركا ثانوية مقاس متوسط | 16 | مستودعات الشئون الصحية بمنطقة مكة المكرمة
126680601 | 4215162055800 | "ROTARY FILE: NICKLE TITANIUM, U-SHAPE AND RADIAL LAND, NON-CUTTING TIP, CONSTANT TAPER, TAPERING 0.04, LENGTH 25MM, SIZE 15-40 ASSO RTED, 6/B OX" | مبارد نيكل تيتانيوم مقاس -4015 طول 25 زاوية .04 | 73 | مستودعات الشئون الصحية بمنطقة مكة المكرمة
126680602 | 4215162053500 | ROTARY FILE: NICKLE TITANIUM, U-SHAPE AND RADIAL LAND, NON-CUTTING TIP, CONSTANT TAPER, TAPERING 0.04, LENGTH 21MM, SIZE 45, 6/BOX | مبارد نيكل تيتانيوم مقاس -4015 طول 21 زاوية .04 | 44 | مستودعات الشئون الصحية بمنطقة مكة المكرمة
126680603 | 4215162053400 | ROTARY FILE: NICKLE TITANIUM, U-SHAPE AND RADIAL LAND, NON-CUTTING TIP, CONSTANT TAPER, TAPERING 0.04, LENGTH 25MM, SIZE 45, 6/BOX | مبارد نيكل تيتانيوم مقاس 45-60 طول 25 زاوية .04 | 31 | مستودعات الشئون الصحية بمنطقة مكة المكرمة
126680604 | 4215162055700 | ROTARY FILE: NICKLE TITANIUM, U-SHAPE AND RADIAL LAND, NON-CUTTING TIP, CONSTANT TAPER, TAPERING 0.06, LENGTH 21MM, SIZE 15, 6/BOX | مبارد نيكل تيتانيوم مقاس 15 طول 21 زاوية .06 | 70 | مستودعات الشئون الصحية بمنطقة مكة المكرمة
126680605 | 4215162055600 | ROTARY FILE: NICKLE TITANIUM, U-SHAPE AND RADIAL LAND, NON-CUTTING TIP, CONSTANT TAPER, TAPERING 0.06, LENGTH 25MM, SIZE 15, 6/BOX | مبارد نيكل تيتانيوم مقاس 15 طول 25 زاوية .06 | 28 | مستودعات الشئون الصحية بمنطقة مكة المكرمة
126680606 | 4215162055500 | ROTARY FILE: NICKLE TITANIUM, U-SHAPE AND RADIAL LAND, NON-CUTTING TIP, CONSTANT TAPER, TAPERING 0.06, LENGTH 21MM, SIZE 45, 6/BOX | مبارد تيتانيوم | 40 | مستودعات الشئون الصحية بمنطقة مكة المكرمة
126680607 | 4215162055400 | ROTARY FILE: NICKLE TITANIUM, U-SHAPE AND RADIAL LAND, NON-CUTTING TIP, CONSTANT TAPER, TAPERING 0.06, LENGTH 25MM, SIZE 45, 6/BOX | مبارد نيكل تيتانيوم مقاس 45-60 طول 25 زاوية .06 | 16 | مستودعات الشئون الصحية بمنطقة مكة المكرمة
126680608 | 4215162050200 | "ROTARY FILE: ORIFICE OPENER, NICKLE TITANIUM, U-SHAPE AND RADIAL LAND, NON-CUTTING TIP, TO SHAPE THE CORONAL THIRD OF THE CANAL, SI ZE 1-6 AS SO RTED, 6/BOX" | مبارد نيكل تيتانيوم مقاس 25 طول 17 زاوية .10 | 40 | مستودعات الشئون الصحية بمنطقة مكة المكرمة
126680613 | 4215162055000 | ROTARY FILE: NICKLE TITANIUM, U-SHAPE AND RADIAL LAND, NON-CUTTING TIP, CONSTANT TAPER, TAPERING 0.04, LENGTH 21MM, SIZE 35, 6/BOX | مبارد نيكل تيتانيوم مقاس 35 طول 21 زاوية .04 | 44 | مستودعات الشئون الصحية بمنطقة مكة المكرمة
126680614 | 4215162050500 | ROTARY FILE: NICKLE TITANIUM, U-SHAPE AND RADIAL LAND, NON-CUTTING TIP, CONSTANT TAPER, TAPERING 0.04, LENGTH 21MM, SIZE 40, 6/BOX | مبارد نيكل تيتانيوم مقاس 40 طول 21 زاوية .04 | 29 | مستودعات الشئون الصحية بمنطقة مكة المكرمة
126680615 | 4215162054800 | ROTARY FILE: NICKLE TITANIUM, U-SHAPE AND RADIAL LAND, NON-CUTTING TIP, CONSTANT TAPER, TAPERING 0.04, LENGTH 25MM, SIZE 20, 6/BOX | مبارد نيكل تيتانيوم مقاس 20 طول 25 زاوية .04 | 12 | مستودعات الشئون الصحية بمنطقة مكة المكرمة
126680617 | 4215162054700 | ROTARY FILE: NICKLE TITANIUM, U-SHAPE AND RADIAL LAND, NON-CUTTING TIP, CONSTANT TAPER, TAPERING 0.04, LENGTH 25MM, SIZE 30, 6/BOX | مبارد نيكل تيتانيوم مقاس 30 طول 25 زاوية .04 | 62 | مستودعات الشئون الصحية بمنطقة مكة المكرمة
126680618 | 4215162054600 | ROTARY FILE: NICKLE TITANIUM, U-SHAPE AND RADIAL LAND, NON-CUTTING TIP, CONSTANT TAPER, TAPERING 0.04, LENGTH 25MM, SIZE 35, 6/BOX | مبارد نيكل تيتانيوم مقاس 35 طول 25 زاوية .04 | 33 | مستودعات الشئون الصحية بمنطقة مكة المكرمة
126680620 | 4215162054400 | ROTARY FILE: NICKLE TITANIUM, U-SHAPE AND RADIAL LAND, NON-CUTTING TIP, CONSTANT TAPER, TAPERING 0.06, LENGTH 21MM, SIZE 20, 6/BOX | مبارد نيكل تيتانيوم مقاس 20 طول 21 زاوية .06 | 42 | مستودعات الشئون الصحية بمنطقة مكة المكرمة
126680622 | 4215162054300 | ROTARY FILE: NICKLE TITANIUM, U-SHAPE AND RADIAL LAND, NON-CUTTING TIP, CONSTANT TAPER, TAPERING 0.06, LENGTH 21MM, SIZE 30, 6/BOX | مبارد نيكل تيتانيوم مقاس 30 طول 21 زاوية .06 | 28 | مستودعات الشئون الصحية بمنطقة مكة المكرمة
126680623 | 4215162054200 | ROTARY FILE: NICKLE TITANIUM, U-SHAPE AND RADIAL LAND, NON-CUTTING TIP, CONSTANT TAPER, TAPERING 0.06, LENGTH 21MM, SIZE 35, 6/BOX | مبارد نيكل تيتانيوم مقاس 35 طول 21 زاوية .06 | 26 | مستودعات الشئون الصحية بمنطقة مكة المكرمة
126680624 | 4215162054100 | ROTARY FILE: NICKLE TITANIUM, U-SHAPE AND RADIAL LAND, NON-CUTTING TIP, CONSTANT TAPER, TAPERING 0.06, LENGTH 21MM, SIZE 40, 6/BOX | مبارد نيكل تيتانيوم مقاس 40 طول 21 زاوية .06 | 25 | مستودعات الشئون الصحية بمنطقة مكة المكرمة
126680625 | 4215162054000 | ROTARY FILE: NICKLE TITANIUM, U-SHAPE AND RADIAL LAND, NON-CUTTING TIP, CONSTANT TAPER, TAPERING 0.06, LENGTH 25MM, SIZE 20, 6/BOX | مبارد نيكل تيتانيوم مقاس 20 طول 25 زاوية .06 | 62 | مستودعات الشئون الصحية بمنطقة مكة المكرمة
126680626 | 4215162053900 | ROTARY FILE: NICKLE TITANIUM, U-SHAPE AND RADIAL LAND, NON-CUTTING TIP, CONSTANT TAPER, TAPERING 0.06, LENGTH 25MM, SIZE 25, 6/BOX | مبارد نيكل تيتانيوم مقاس 25 طول 25 زاوية .06 | 43 | مستودعات الشئون الصحية بمنطقة مكة المكرمة
126680628 | 4215162050700 | ROTARY FILE: NICKLE TITANIUM, U-SHAPE AND RADIAL LAND, NON-CUTTING TIP, CONSTANT TAPER, TAPERING 0.06, LENGTH 25MM, SIZE 35, 6/BOX | مبارد نيكل تيتانيوم مقاس 35 طول 25 زاوية .06 | 41 | مستودعات الشئون الصحية بمنطقة مكة المكرمة
126680629 | 4215162053700 | ROTARY FILE: NICKLE TITANIUM, U-SHAPE AND RADIAL LAND, NON-CUTTING TIP, CONSTANT TAPER, TAPERING 0.06, LENGTH 25MM, SIZE 40, 6/BOX | مبارد نيكل تيتانيوم مقاس 40 طول 25 زاوية .06 | 35 | مستودعات الشئون الصحية بمنطقة مكة المكرمة
126680635 | 4215162050400 | ROTARY FILE: NICKLE TITANIUM, U-SHAPE AND RADIAL LAND, NON-CUTTING TIP, CONSTANT TAPER, TAPERING 0.04, LENGTH 21MM, SIZE 20, 6/BOX | مبارد نيكل تيتانيوم مقاس 20 طول 21 زاوية .04 | 38 | مستودعات الشئون الصحية بمنطقة مكة المكرمة
126680636 | 4215162055200 | ROTARY FILE: NICKLE TITANIUM, U-SHAPE AND RADIAL LAND, NON-CUTTING TIP, CONSTANT TAPER, TAPERING 0.04, LENGTH 21MM, SIZE 25, 6/BOX | مبارد نيكل تيتانيوم مقاس 25 طول 21 زاوية .04 | 45 | مستودعات الشئون الصحية بمنطقة مكة المكرمة
126680637 | 4215162055100 | ROTARY FILE: NICKLE TITANIUM, U SHAPE AND RADIAL LAND, NON-CUTTING TIP, CONSTANT TAPER, TAPERING 0.04, LENGTH 21MM, SIZE 30, 6/BOX | مبارد نيكل تيتانيوم مقاس 30 طول 21 زاوية .04 | 35 | مستودعات الشئون الصحية بمنطقة مكة المكرمة
126690026 | 4215271400400 | RETAINER CASES, DURABLE, LATCHABLE DIFFERENT COLOR PLASTIC, SIZE SMALL | علبة لمثبت التقويم المتحرك بسلسلة مقاس صغير | 25 | مستودعات الشئون الصحية بمنطقة مكة المكرمة
126690116 | 4215270000700 | "ORTHODONTIC BRACKET ADHESIVE KIT LIGHT CURE, GLASS IONOMER BASE FLUORIDE-RELEASING FOR BONDING CERAMIC, METAL AND PLASTIC BRACKETS, ONE STEP (N O MIX) KIT CONTAINS: ETCHING GEL, DISPOSABLE BRUSHES (50 OR MORE), SPECIAL HANDLES OR DISPOSABLE TIPS" | مادة لاصقة للتقويم | 5 | مستودعات الشئون الصحية بمنطقة مكة المكرمة
126690119 | 4215270000600 | ORTHODONTIC BRACKET ADHESIVE KIT DUAL CURE, GLASS IONOMER BASE FLUORIDE-RELEASING FOR BONDING CERAMIC, METAL AND PLASTIC BRACKETS, O NE STEP (N O MIX) KIT CONTAINS: ETCHING GEL, DISPOSABLE BRUSHES (50 OR MORE), SPECIAL HANDLES OR DISPOSABLE TIPS | سائل لاصق للتقويم | 5 | مستودعات الشئون الصحية بمنطقة مكة المكرمة
126700118 | 4215150305300 | STAINLESS STEEL CROWN ANATOMICAL DECIDUOUS CROWNS, COMPLETE KIT CONTAINS ASSORTMENT OF 48 DIFFERENT SIZE PRE-CRIMPED, PRE-CONTOURED, THE KIT CO NTAINS TOTAL OF NOT LESS THAN 144 CROWNS IN A PLASTIC CONTAINER MARKED FOR EACH SIZE | طقم تيجــان ستانلس ستيل كامل للأطفال | 5 | مستودعات الشئون الصحية بمنطقة مكة المكرمة
126700120 | 4215150301500 | STAINLESS STEEL CROWN FOR REPLACEMENT OF DECIDUOUS LEFT UPPER LATERAL INCISOR SIZE 6 | تيجان ستينلس ستيل للضرس اللبني الاول العلوي يمين مقاس 3 | 40 | مستودعات الشئون الصحية بمنطقة مكة المكرمة
126700122 | 4215150301600 | STAINLESS STEEL CROWN FOR REPLACEMENT OF DECIDUOUS RIGHT UPPER CENTRAL INCISOR SIZE 5 | تيجان ستينلس ستيل للضرس اللبني الاول العلوي يمين مقاس 4 | 30 | مستودعات الشئون الصحية بمنطقة مكة المكرمة
126700124 | 4215150305700 | STAINLESS STEEL CROWN ANATOMICAL PRE-CRIMPED PRE-CONTOURED DECIDUOUS CROWNS FOR FIRST UPPER RIGHT MOLAR SIZE: 5 (5/BOX) | تيجان ستينلس ستيل للضرس اللبني الاول العلوي يمين مقاس 5 | 12 | مستودعات الشئون الصحية بمنطقة مكة المكرمة
126700125 | 4215150305800 | STAINLESS STEEL CROWN ANATOMICAL PRE-CRIMPED PRE-CONTOURED DECIDUOUS CROWNS FOR FIRST UPPER RIGHT MOLAR SIZE: 6 (5/BOX) | تيجان ستينلس ستيل للضرس اللبني الاول العلوي يمين مقاس 6 | 20 | مستودعات الشئون الصحية بمنطقة مكة المكرمة
126700127 | 4215150301100 | STAINLESS STEEL CROWN FOR REPLACEMENT OF DECIDUOUS LEFT UPPER LATERAL INCISOR SIZE 1 | تيجان ستينلس ستيل للضرس اللبني الاول العلوي يسار مقاس 3 | 33 | مستودعات الشئون الصحية بمنطقة مكة المكرمة
126700128 | 4215150301200 | STAINLESS STEEL CROWN FOR REPLACEMENT OF DECIDUOUS LEFT UPPER LATERAL INCISOR SIZE 2 | تيجان ستينلس ستيل للضرس اللبني الاول العلوي يسار مقاس 4 | 25 | مستودعات الشئون الصحية بمنطقة مكة المكرمة
126700130 | 4215150306700 | STAINLESS STEEL CROWN ANATOMICAL PRE-CRIMPED PRE-CONTOURED DECIDUOUS CROWNS FOR FIRST UPPER LEFT MOLAR SIZE: 5 (5/BOX) | تيجان ستينلس ستيل للضرس اللبني الاول العلوي يسار مقاس 5 | 14 | مستودعات الشئون الصحية بمنطقة مكة المكرمة
126700131 | 4215150301300 | STAINLESS STEEL CROWN FOR REPLACEMENT OF DECIDUOUS LEFT UPPER LATERAL INCISOR SIZE 3 | تيجان ستينلس ستيل للضرس اللبني الاول العلوي يسار مقاس 6 | 25 | مستودعات الشئون الصحية بمنطقة مكة المكرمة
126700132 | 4215150308500 | STAINLESS STEEL CROWN ANATOMICAL PRE-CRIMPED PRE-CONTOURED DECIDUOUS CROWNS FOR FIRST LOWER LEFT MOLAR SIZE: 3 (5/BOX) | تيجان ستينلس ستيل للضرس اللبني الاول السفلي يسار مقاس 3 | 30 | مستودعات الشئون الصحية بمنطقة مكة المكرمة
126700134 | 4215150308600 | STAINLESS STEEL CROWN ANATOMICAL PRE-CRIMPED PRE-CONTOURED DECIDUOUS CROWNS FOR FIRST LOWER LEFT MOLAR SIZE: 4 (5/BOX) | تيجان ستينلس ستيل للضرس اللبني الاول السفلي يسار مقاس 4 | 37 | مستودعات الشئون الصحية بمنطقة مكة المكرمة
126700135 | 4215150308700 | STAINLESS STEEL CROWN ANATOMICAL PRE-CRIMPED PRE-CONTOURED DECIDUOUS CROWNS FOR FIRST LOWER LEFT MOLAR SIZE: 5 (5/BOX) | تيجان ستينلس ستيل للضرس اللبني الاول السفلي يسار مقاس 5 | 46 | مستودعات الشئون الصحية بمنطقة مكة المكرمة
126700136 | 4215150334000 | PEDO CROWN, POLYCARBONATE ANTERIOR TEETH KIT | تيجان ستينلس ستيل للضرس اللبني الاول السفلي يسار مقاس 6 | 50 | مستودعات الشئون الصحية بمنطقة مكة المكرمة
126700137 | 4215150307500 | STAINLESS STEEL CROWN ANATOMICAL PRE-CRIMPED PRE-CONTOURED DECIDUOUS CROWNS FOR FIRST LOWER RIGHT MOLAR SIZE: 3 (5/BOX) | تيجان ستينلس ستيل للضرس اللبني الاول السفلي يمين مقاس 3 | 50 | مستودعات الشئون الصحية بمنطقة مكة المكرمة
126700138 | 4215150300700 | PREFABRICATED CROWNS MADE OF POLYCARBONATE RESIN REFILL UPPER RIGHT CENTRAL 10 | تيجان ستينلس ستيل للضرس اللبني الاول السفلي يمين مقاس 4 | 45 | مستودعات الشئون الصحية بمنطقة مكة المكرمة
126700139 | 4215150300800 | STAINLESS STEEL CROWN FOR REPLACEMENT OF DECIDUOUS LEFT UPPER CENTRAL INCISOR SIZE 4 | تيجان ستينلس ستيل للضرس اللبني الاول السفلي يمين مقاس 5 | 30 | مستودعات الشئون الصحية بمنطقة مكة المكرمة
126700140 | 4215150300900 | STAINLESS STEEL CROWN FOR REPLACEMENT OF DECIDUOUS LEFT UPPER CENTRAL INCISOR SIZE 5 | تيجان ستينلس ستيل للضرس اللبني الاول السفلي يمين مقاس 6 | 30 | مستودعات الشئون الصحية بمنطقة مكة المكرمة
126700141 | 4215150306000 | STAINLESS STEEL CROWN ANATOMICAL PRE-CRIMPED PRE-CONTOURED DECIDUOUS CROWNS FOR SECOND UPPER RIGHT MOLAR SIZE: 3 (5/BOX) | تيجان ستينلس ستيل للضرس اللبني الثاني العلوي يمين مقاس 3 | 50 | مستودعات الشئون الصحية بمنطقة مكة المكرمة
126700142 | 4215150306100 | STAINLESS STEEL CROWN ANATOMICAL PRE-CRIMPED PRE-CONTOURED DECIDUOUS CROWNS FOR SECOND UPPER RIGHT MOLAR SIZE: 4 (5/BOX) | تيجان ستينلس ستيل للضرس اللبني الثاني العلوي يمين مقاس 4 | 90 | مستودعات الشئون الصحية بمنطقة مكة المكرمة
126700143 | 4215150306200 | STAINLESS STEEL CROWN ANATOMICAL PRE-CRIMPED PRE-CONTOURED DECIDUOUS CROWNS FOR SECOND UPPER RIGHT MOLAR SIZE: 5 (5/BOX) | تيجان ستينلس ستيل للضرس اللبني الثاني العلوي يمين مقاس 5 | 80 | مستودعات الشئون الصحية بمنطقة مكة المكرمة
126700144 | 4215150306300 | STAINLESS STEEL CROWN ANATOMICAL PRE-CRIMPED PRE-CONTOURED DECIDUOUS CROWNS FOR SECOND UPPER RIGHT MOLAR SIZE: 6 (5/BOX) | تيجان ستينلس ستيل للضرس اللبني الثاني العلوي يمين مقاس 6 | 30 | مستودعات الشئون الصحية بمنطقة مكة المكرمة
126700147 | 4215150307000 | STAINLESS STEEL CROWN ANATOMICAL PRE-CRIMPED PRE-CONTOURED DECIDUOUS CROWNS FOR SECOND UPPER LEFT MOLAR SIZE: 3 (5/BOX) | تيجان ستينلس ستيل للضرس اللبني الثاني العلوي يسار مقاس 3 | 40 | مستودعات الشئون الصحية بمنطقة مكة المكرمة
126700154 | 4215150307100 | STAINLESS STEEL CROWN ANATOMICAL PRE-CRIMPED PRE-CONTOURED DECIDUOUS CROWNS FOR SECOND UPPER LEFT MOLAR SIZE: 4 (5/BOX) | تيجان ستينلس ستيل للضرس اللبني الثاني العلوي يسار مقاس 4 | 37 | مستودعات الشئون الصحية بمنطقة مكة المكرمة
126700156 | 4215150307200 | CROWN, STAINLESS STEEL ANATOMICAL PRE-CRIMPED PRE-CONTOURED DECIDUOUS CROWNS FOR SECOND UPPER LEFT MOLAR SIZE: 5 (5/BOX) | تيجان ستينلس ستيل للضرس اللبني الثاني العلوي يسار مقاس 5 | 25 | مستودعات الشئون الصحية بمنطقة مكة المكرمة
126700157 | 4215150307300 | STAINLESS STEEL CROWN ANATOMICAL PRE-CRIMPED PRE-CONTOURED DECIDUOUS CROWNS FOR SECOND UPPER LEFT MOLAR SIZE: 6 (5/BOX) | تيجان ستينلس ستيل للضرس اللبني الثاني العلوي يسار مقاس 6 | 20 | مستودعات الشئون الصحية بمنطقة مكة المكرمة
126700158 | 4215150301800 | STAINLESS STEEL CROWN FOR REPLACEMENT OF DECIDUOUS RIGHT UPPER LATERAL INCISOR SIZE 4 | تيجان ستينلس ستيل للضرس اللبني الثاني السفلي يسار مقاس 3 | 40 | مستودعات الشئون الصحية بمنطقة مكة المكرمة
126700160 | 4215150301900 | STAINLESS STEEL CROWN FOR REPLACEMENT OF DECIDUOUS RIGHT UPPER LATERAL INCISOR SIZE 6 | تيجان ستينلس ستيل للضرس اللبني الثاني السفلي يسار مقاس 4 | 37 | مستودعات الشئون الصحية بمنطقة مكة المكرمة
126700162 | 4215150309200 | STAINLESS STEEL CROWN ANATOMICAL PRE-CRIMPED PRE-CONTOURED DECIDUOUS CROWNS FOR SECOND LOWER LEFT MOLAR SIZE: 5 (5/BOX) | تيجان ستينلس ستيل للضرس اللبني الثاني السفلي يسار مقاس 5 | 30 | مستودعات الشئون الصحية بمنطقة مكة المكرمة
126700163 | 4215150309300 | STAINLESS STEEL CROWN ANATOMICAL PRE-CRIMPED PRE-CONTOURED DECIDUOUS CROWNS FOR SECOND LOWER LEFT MOLAR SIZE: 6 (5/BOX) | تيجان ستينلس ستيل للضرس اللبني الثاني السفلي يسار مقاس 6 | 30 | مستودعات الشئون الصحية بمنطقة مكة المكرمة
126700164 | 4215150308000 | STAINLESS STEEL CROWN ANATOMICAL PRE-CRIMPED PRE-CONTOURED DECIDUOUS CROWNS FOR SECOND LOWER RIGHT MOLAR SIZE: 3 (5/BOX) | تيجان ستينلس ستيل للضرس اللبني الثاني السفلي يمين مقاس 3 | 59 | مستودعات الشئون الصحية بمنطقة مكة المكرمة
126700166 | 4215150308100 | STAINLESS STEEL CROWN ANATOMICAL PRE-CRIMPED PRE-CONTOURED DECIDUOUS CROWNS FOR SECOND LOWER RIGHT MOLAR SIZE: 4 (5/BOX) | تيجان ستينلس ستيل للضرس اللبني الثاني السفلي يمين مقاس 4 | 50 | مستودعات الشئون الصحية بمنطقة مكة المكرمة
126700168 | 4215150308200 | STAINLESS STEEL CROWN ANATOMICAL PRE-CRIMPED PRE-CONTOURED DECIDUOUS CROWNS FOR SECOND LOWER RIGHT MOLAR SIZE: 5 (5/BOX) | تيجان ستينلس ستيل للضرس اللبني الثاني السفلي يمين مقاس 5 | 50 | مستودعات الشئون الصحية بمنطقة مكة المكرمة
126700170 | 4215150308300 | STAINLESS STEEL CROWN ANATOMICAL PER-CRIMPED PRE-CONTOURED DECIDUOUS CROWNS FOR SECOND LOWER RIGHT MOLAR SIZE: 6 (5/BOX) | تيجان ستينلس ستيل للضرس اللبني الثاني السفلي يمين مقاس 6 | 20 | مستودعات الشئون الصحية بمنطقة مكة المكرمة
126700180 | 4215210504700 | PERFORATED RIM-LOCK PEDIATRIC IMPRESSION TRAYS, UPPER AND LOWER, COMPLETE SET OF THREE SIZES: SMALL, MEDIUM AND LARGE | صواني لأخذ المقاسات للأطفال علوي وسفلي متعدد المقاسات | 8 | مستودعات الشئون الصحية بمنطقة مكة المكرمة
126700302 | 4215271214800 | STAINLESS STEEL BAND FOR FIRST DECIDUOUS MOLAR (UPPER AND LOWER RT/LT) SIZE 3, 5/BOX*4=20/BOX | حلقات ستينلس ستيل للضرس اللبني الأول علوي وسفلي يمين و يسار مقاس 3 | 20 | مستودعات الشئون الصحية بمنطقة مكة المكرمة
126700303 | 4215271214500 | STAINLESS STEEL BAND FOR FIRST DECIDUOUS MOLAR (UPPER AND LOWER RT/LT) SIZE 4 (5/BOX * 4=20 BOX) | حلقات ستينلس ستيل للضرس اللبني الأول علوي وسفلي يمين و يسار مقاس 4 | 1 | مستودعات الشئون الصحية بمنطقة مكة المكرمة
126700304 | 4215271214600 | STAINLESS STEEL BAND FOR FIRST DECIDUOUS MOLAR (UPPER AND LOWER RT/LT) SIZE 5, 5/BOX*4=20/BOX | حلقات ستينلس ستيل للضرس اللبني الأول علوي وسفلي يمين و يسار مقاس 5 | 60 | مستودعات الشئون الصحية بمنطقة مكة المكرمة
126700305 | 4215271214700 | STAINLESS STEEL BAND FOR FIRST DECIDUOUS MOLAR (UPPER AND LOWER RT/LT) SIZE 6, 5/BOX*4=20/BOX | حلقات ستينلس ستيل للضرس اللبني الأول علوي وسفلي يمين و يسار مقاس 6 | 40 | مستودعات الشئون الصحية بمنطقة مكة المكرمة
126700306 | 4215271214900 | STAINLESS STEEL BAND FOR SECOND DECIDUOUS MOLAR (UPPER AND LOWER RT/LT) SIZE 3, 5/BOX*4=20/BOX | حلقات ستينلس ستيل للضرس اللبني الثاني علوي وسفلي يمين و يسار مقاس 3 | 30 | مستودعات الشئون الصحية بمنطقة مكة المكرمة
126700307 | 4215271215000 | STAINLESS STEEL BAND FOR SECOND DECIDUOUS MOLAR (UPPER AND LOWER RT/LT) SIZE 4, 5/BOX*4=20/BOX | حلقات ستينلس ستيل للضرس اللبني الثاني علوي وسفلي يمين و يسار مقاس 4 | 30 | مستودعات الشئون الصحية بمنطقة مكة المكرمة
126700308 | 4215271215100 | STAINLESS STEEL BAND FOR SECOND DECIDUOUS MOLAR (UPPER AND LOWER RT/LT) SIZE 5, 5/BOX*4=20/BOX | حلقات ستينلس ستيل للضرس اللبني الثاني علوي وسفلي يمين و يسار مقاس 5 | 25 | مستودعات الشئون الصحية بمنطقة مكة المكرمة
126700309 | 4215271215200 | STAINLESS STEEL BAND FOR SECOND DECIDUOUS MOLAR (UPPER AND LOWER RT/LT) SIZE 6, 5/BOX*4=20/BOX | حلقات ستينلس ستيل للضرس اللبني الثاني علوي وسفلي يمين و يسار مقاس 6 | 25 | مستودعات الشئون الصحية بمنطقة مكة المكرمة
126720010 | 4215210504900 | PERFORATED EDENTULOUS IMPRESSION TRAYS COMPLETE SET OF 4, STAINLESS STEEL, UPPER AND LOWER, SIZES: SMALL, MEDIUM, LARGE AND X-LARGE | طقم صواني مقاسات مثقبةللفم الأدرد(أربعةمقاسات ) | 30 | مستودعات الشئون الصحية بمنطقة مكة المكرمة
126720014 | 4215210505000 | PERFORATED EDENTULOUS IMPRESSION TRAYS, STAINLESS STEEL, UPPER AND LOWER, SMALL SIZE | صواني مقاسات مثقبة للفم الأدرد مقاس صغيــر | 10 | مستودعات الشئون الصحية بمنطقة مكة المكرمة
126720018 | 4215210505100 | PERFORATED EDENTULOUS IMPRESSION TRAYS, STAINLESS STEEL, UPPER AND LOWER, LARGE SIZE | صواني مقاسات مثقبة للفم الأدرد مقاس كبيــر | 5 | مستودعات الشئون الصحية بمنطقة مكة المكرمة
126720026 | 4215248001700 | "VINYL POLYSILOXANE IMPRESSION MATERIAL, LIGHT BODY (AUTO MIX), SYRINGES, FAST SET, SUPPLIED WITH NOT LESS THAN 6 MIXING TIPS AND 10 PIECES IN TR A-ORAL TIPS" | سليكون خفيف سريع لأخذ طبعات الأسنان | 30 | مستودعات الشئون الصحية بمنطقة مكة المكرمة
126720028 | 4215150500000 | "ETCHING GEL: 35-37.5% PHOSPHORIC ACID CONCENTRATION, IDEAL VISCOSITY, SYRINGE TIP DELIVERY, THE KIT SHOULD CONTAIN NOT LESS THAN 4 SYRINGES, M INIMUM 1.2ML OF PHOSPHORIC ACID/SYRINGE WITH MICRO TIPS" | حامض تخريش الاسنان | 100 | مستودعات الشئون الصحية بمنطقة مكة المكرمة
126720032 | 4215260400000 | RETRACTION CORD #00: KNITTED RETRACTION CORD NOT BRAIDED OR TWISTED 100% COTTON, ABOUT 2-2.5M/PKG | خيط إرجاع لثة مقاس 00 | 28 | مستودعات الشئون الصحية بمنطقة مكة المكرمة
126720034 | 4215260401100 | CORD, RETRACTION, SIZE 0, KNITTED, NOT BRAIDED OR TWISTED, 100% COTTON, 2-2.5M/PKG | خيط إرجاع لثة مقاس 0 | 36 | مستودعات الشئون الصحية بمنطقة مكة المكرمة
126720036 | 4215260401200 | RETRACTION CORD #1, KNITTED RETRACTION CORD NOT BRAIDED OR TWISTED100% COTTON, ABOUT 2-2.5M/PKG | خيط إرجاع لثة مقاس 1 | 28 | مستودعات الشئون الصحية بمنطقة مكة المكرمة
126720092 | 4215242402200 | TEMPORARY CEMENT FOR CROWN AND BRIDGE KIT, EUGENOL FREE, BASE +CATALYST PASTES WITH MIXING PAD, 28G/KIT | طقم أسمنت مؤقت لتثبيت التيجان والجسور(قاعدة+مصلب ) | 35 | مستودعات الشئون الصحية بمنطقة مكة المكرمة
126720095 | 4215248001800 | VINYL POLYSILOXANE IMPRESSION MATERIAL, LIGHT BODY (AUTO MIX) , SYRINGES, REGULAR SET, SUPPLIED WITH NOT LESS THAN 6 MIXING TIPS AND 10 PIECES INTRA-ORAL TIPS | سليكون خفيف عادي لأخذ طبعات الأسنان | 50 | مستودعات الشئون الصحية بمنطقة مكة المكرمة
126720096 | 4215248001100 | BITE REGISTRATION MATERIAL, VINYL POLYSILOXANE ULTRA FAST SETTING BITE REGISTRATION MATERIAL (AUTO MIX) | سليكون لأخذ عضة الأسنان | 15 | مستودعات الشئون الصحية بمنطقة مكة المكرمة
126720097 | 4215248001600 | VINYL POLYSILOXANE IMPRESSION MATERIAL, REGULAR BODY (AUTO MIX) FOR TRAY AND SYRINGE, REGULAR SET, NOT LESS THAN 6 MIXING TIPS | سليكون متوسط لأخذ طبعات الأسنان | 62 | مستودعات الشئون الصحية بمنطقة مكة المكرمة
126720098 | 4215246200200 | "CHAIR-SIDE SOFT DENTURE RELINE MATERIAL KIT, SOFT CONSISTENCY WITH IMPROVED FLOWRATE TO ACHIEVE PROPER THICKNESS, KIT CONTAINS ALL NECESSARY B RUSHES AND PRIMER" | طقم معجون لين لتبطين أطقم الأكريل ذاتي التبلمر | 2 | مستودعات الشئون الصحية بمنطقة مكة المكرمة
126720100 | 4215251600800 | TISSUE CONDITIONER MATERIAL FOR DENTURE, POWDER AND LIQUID KIT WITH PLASTIC MIXING CUPS &amp;amp; SMALL SPATULA | طقم مـــادة مكيفــة للأنسجــة | 1 | مستودعات الشئون الصحية بمنطقة مكة المكرمة
126720102 | 4215242402600 | UNIVERSAL BONDING MATERIAL COMPLETE KIT, LIGHT CURED, WITH APPLICATORS | طقم إلصاق | 37 | مستودعات الشئون الصحية بمنطقة مكة المكرمة
126720118 | 4215242400200 | CEMENT, DUAL CURE RESIN LUTING CAPSULE, COMPLETE KIT, ADHESIVE LUTING, ALL-CERAMIC, ZIRCONIA, ALUMINA, METAL OR COMPOSITE, INDIRECT RESTORATION S, SELF ADHESIVE | طقم سمنت ثنائي التصلب (تجميلي) resin | 11 | مستودعات الشئون الصحية بمنطقة مكة المكرمة
126720122 | 4215210501900 | TRAY, IMPRESSION, SM, PERFORATED, UPPER, LOWER, DISPOSABLE, 20/BOX | صواني مقاسات بلاستيكيةمثقبةصغيرةالحجم علوي وسفلي | 31 | مستودعات الشئون الصحية بمنطقة مكة المكرمة
126720124 | 4215210500400 | IMPRESSION TRAYS, PERFORATED, MEDIUM SIZE, UPPER AND LOWER (20/BOX), DISPOSABLE | صواني مقاسات بلاستيكيةمثقبةمتوسطةالحجم علوي وسفلي | 75 | مستودعات الشئون الصحية بمنطقة مكة المكرمة
126720125 | 4215210500600 | TRAY PERFORATED STAINLESS STEEL LOWER #24 MEDIUM FOR PEDODONTICS | صواني مقاسات بلاستيكية مثقبة كبيرة الحجم علوي و سفلي | 32 | مستودعات الشئون الصحية بمنطقة مكة المكرمة
126720138 | 4215166000600 | APPLICATOR, DENTAL, SMALL,STAINLESS STEEL | أداة لوضع خيوط إرجاع اللثــة ,صغيرة | 7 | مستودعات الشئون الصحية بمنطقة مكة المكرمة
126720140 | 4215180400100 | GINGIVAL CORD APPLICATOR/PACKER, STAINLESS STEEL, LARGE SIZE | أداة لوضع خيــوط إرجاع اللثــة , كبيرة | 14 | مستودعات الشئون الصحية بمنطقة مكة المكرمة
126720148 | 4215161410600 | "A Long, tapered, FUNNEL SHAPE TUNGSTEN CARBIDE bur for easier access in the pulp chamberSafe-ended, noncutting tip prevents penet ration of t he pulp chamber floor or the root canal walls" | سنابل حفرأسنان ماسيةدائريةرقم(018_524_001_314_806) | 243 | مستودعات الشئون الصحية بمنطقة مكة المكرمة
126720150 | 4215161456700 | BUR: DIAMOND, FG, ROUND, MEDIUM COARSE, SIZE 2.3MM, ISO# 806-314-001-524-023 | سنابل حفرأسنان ماسيةدائريةرقم(023_524_001_314_806) | 377 | مستودعات الشئون الصحية بمنطقة مكة المكرمة
126720152 | 4215161456800 | BUR: DIAMOND, FG, ROUND, MEDIUM COARSE, SIZE 1.4MM | سنابل حفرأسنان ماسيةدائريةرقم(014_524_001_314_806) | 211 | مستودعات الشئون الصحية بمنطقة مكة المكرمة
126720156 | 4215161456600 | BUR: DIAMOND, FG, BARREL (DOUBLE CONE), MEDIUM COARSE, SIZE 3.1MM, ISO# 806-314-038-524-031 | سنابل حفرأسنان ماسيةرقم(031_524_038_314_806) | 50 | مستودعات الشئون الصحية بمنطقة مكة المكرمة
126720162 | 4215163208500 | BUR CARBIDE CROSS CUT TAPERED FISSURE LONG ISO 500 316 171 007 010 | سنابل حفرأسنان ماسيه رقم(012-524-141-314-806) | 233 | مستودعات الشئون الصحية بمنطقة مكة المكرمة
126720164 | 4215161456000 | BUR: DIAMOND, FG, CYLINDER, ROUND END, MEDIUM COARSE, SIZE 1.4MM, ISO# 806-314-141-524-014 | سنابل حفرأسنان ماسية رقم(014-524-141-314-806) | 200 | مستودعات الشئون الصحية بمنطقة مكة المكرمة
126720172 | 4215161455100 | BUR: DIAMOND, FG, FLAME, SUPER FINE, SIZE 1.6MM, ISO# 806-314-249-504-016 | سنابل حفرأسنان ماسيةرقم(016-504-249-314-806) | 40 | مستودعات الشئون الصحية بمنطقة مكة المكرمة
126720182 | 4215161455300 | BUR: DIAMOND, FG, TAPERED, ROUND END, MEDIUM COARSE, SIZE 1.6MM, ISO# 806-314-199-524-016 | سنابل حفر أسنان ماسيةرقم(016-524-199-313-806) | 187 | مستودعات الشئون الصحية بمنطقة مكة المكرمة
126720186 | 4215161455200 | BUR: DIAMOND, FG, TAPERED, ROUND END, MEDIUM COARSE, SIZE 2.3MM, ISO# 806-314-199-524-023 | سنابل حفرأسنان ماسيةرقم(023-524-199-314-806) | 61 | مستودعات الشئون الصحية بمنطقة مكة المكرمة
126720200 | 4215161455000 | BUR: DIAMOND, FG, FLAME, MEDIUM COARSE, SIZE 1.4MM, ISO# 806-314-249-524-014 | سنابل ماسية رقم(014-524-249-314-806) | 150 | مستودعات الشئون الصحية بمنطقة مكة المكرمة
126730006 | 4215242501200 | HEAT CURE ACRYLIC RESIN POWDER, CROSS LINKED, VEINED ROSE COLOR, 25LB POWDER + 8LITER LIQUID + MIXING CUPS, POWDER PACKED IN HARD NY LON BAG IN SIDE A BARELL | بودرةإكريل حراري وردي اللون مجزع ذوروابط متقاطعـة | 5 | مستودعات الشئون الصحية بمنطقة مكة المكرمة
126730010 | 4215242501100 | SELF CURE ACRYLIC RESIN POWDER, VEINED ROSE COLOR, 5LB POWDER + 2 LITER LIQUID + MIXING CUPS | بودرةإكريل ذاتي التبلمروردي (5 ليبرةبودرة+محلول) | 3 | مستودعات الشئون الصحية بمنطقة مكة المكرمة
126730066 | 4215260400300 | RETRACTION CORD #2, KNITTED RETRACTION CORD NOT BRAIDED OR TWISTED100% COTTON, ABOUT 2-2.5M/PKG | خيط ارجاع لثة مقاس 2 | 11 | مستودعات الشئون الصحية بمنطقة مكة المكرمة
126730099 | 4215248002000 | MATERIAL, DENTAL IMPRESSION, COMPOUND, GREEN STICK COMPOUND, BORDER MOLDING, 12-20 STICK /BOX | مادة اخذ الطبعات (الجنيت سريع ) | 42 | مستودعات الشئون الصحية بمنطقة مكة المكرمة
126730108 | 4215222001400 | DENTAL MODEL STONE APPROX. 50LB/DRUM | جبس حجري للنماذج ,عبوة 50 كجم | 9 | مستودعات الشئون الصحية بمنطقة مكة المكرمة
126730110 | 4215222001500 | DENTAL DIESTONE APPROX. 50LB/DRUM | جبس حجري للجسور والتيجان ,عبوة 50 كجم | 10 | مستودعات الشئون الصحية بمنطقة مكة المكرمة
126730112 | 4215222000900 | DENTAL ORTHO PLASTER, REGULAR SET APPROX. 50LB/DRUM | جبس أبيض لموديلات التقويــم ,عبوة 50 كجم | 6 | مستودعات الشئون الصحية بمنطقة مكة المكرمة
126730114 | 4215222001300 | DENTAL SYNTHETIC STONE APPROX. 4.5KG/ PKG, PLASTIC CONTAINER | جبس حجري صناعي (شديد الصلابة) عبوة 4.5 كجم(للتركيبات الثابت | 13 | مستودعات الشئون الصحية بمنطقة مكة المكرمة
126730160 | 4215242501400 | SELF CURE ACRYLIC RESIN KIT FOR TEMPORARY CROWN AND BRIDGE, 6-8 SHADES + LIQUID, PKG 1LB/COLOR | طقم أكريل لعمل التيجان والجسورالمؤقتة(عبوة معمل) | 3 | مستودعات الشئون الصحية بمنطقة مكة المكرمة
126730189 | 4215245800600 | DIE SPACER SILVER + THINNER | سائل ازاحة فضي | 2 | مستودعات الشئون الصحية بمنطقة مكة المكرمة
126730255 | 4215247900500 | BLASTING MATERIAL ALUMINUM OXIDE ABRASIVE ALLOYS, PARTICLE SIZE 50 MICRONS, APPROXIMATELY 8KG | رمل تلميع اكسيد الالمنيوم مقاس 50 ميكرون | 2 | مستودعات الشئون الصحية بمنطقة مكة المكرمة
126730256 | 4215180507800 | BLASTING MATERIAL SPECIAL ALUMINUM OXIDE, PARTICLE SIZE 100-120 MICRONS, APPROXIMATELY 8 KG | رمل تلميع اكسيد الالمنيوم مقاس 100-120 ميكرون | 12 | مستودعات الشئون الصحية بمنطقة مكة المكرمة
126730257 | 4215180501400 | BLASTING MATERIAL SPECIAL ALUMINUM OXIDE FOR CHROME COBALT ALLOYS, PARTICLE SIZE 250MICRONS, APPROXIMATELY 8KG | رمل تلميع اكسيد الالمنيوم مقاس 250 ميكرون | 7 | مستودعات الشئون الصحية بمنطقة مكة المكرمة
126730380 | 4215180507100 | DISC: RUBBER, PINK FOR PORCELAIN POLISH, EXTRA FINE, ISO# 658-900-372-515-220 | اقراص مطاطيةلتلميع البورسلين ورديةغايةالنعومة | 12 | مستودعات الشئون الصحية بمنطقة مكة المكرمة
126730381 | 4215180507300 | DISC: RUBBER, DARK BROWN FOR CHROME COBALT POLISHING, ISO# 618-900-372-534-220 | اقراص مطاطيةلونهابني غامق لتلميع الكروم كوبالت | 12 | مستودعات الشئون الصحية بمنطقة مكة المكرمة
126730382 | 4215180506400 | BUR: RUBBER POINTS, DARK BROWN FOR CHROME COBALT POLISHING, ISO# 658-900-114-534-070 | نقاط مطاطيةلونها بني غامق لتلميع الكروم كوبالت | 1 | مستودعات الشئون الصحية بمنطقة مكة المكرمة
126730385 | 4215180509100 | BUR: RUBBER WHEEL, BROWN, PRE-POLISHER FOR METAL, ISO# 658-900-303-522-220 | عجلات مطاطية بنية اللون لتحضير التلميع للمعادن | 10 | مستودعات الشئون الصحية بمنطقة مكة المكرمة
126730389 | 4215180506300 | BUR: RUBBER POINTS GREEN FOR HI-SHINE POLISH, HP, ISO# 658-104-292-503-045 | نقاط خضـراء مدببة للتلميـع السـاطع | 12 | مستودعات الشئون الصحية بمنطقة مكة المكرمة
126730450 | 4215248400600 | ACRYLIC ARTIFICIAL TEETH SET, SIZE LARGE, SHADE A2, 28 TEETH/SET (6 UPPER AND 6 LOWER ANTERIOR, 8 UPPER AND 8 LOWER POSTERIOR TEETH) | اسنان اكريلية size large shade A2 | 20 | مستودعات الشئون الصحية بمنطقة مكة المكرمة
126730451 | 4215248400000 | ACRYLIC ARTIFICIAL TEETH SET, SIZE LARGE, SHADE A3, 28 TEETH/SET (6 UPPER AND 6 LOWER ANTERIOR, 8 UPPER AND 8 LOWER POSTERIOR TEETH) | اسنان اكريلية size large shade A3 | 40 | مستودعات الشئون الصحية بمنطقة مكة المكرمة
126730453 | 4215248400700 | ACRYLIC ARTIFICIAL TEETH SET, SIZE LARGE, SHADE B4, 28 TEETH/SET (6 UPPER AND 6 LOWER ANTERIOR, 8 UPPER AND 8 LOWER POSTERIOR TEETH) | اسنان اكريلية size large shade B4 | 20 | مستودعات الشئون الصحية بمنطقة مكة المكرمة
126730454 | 4215248400800 | ACRYLIC ARTIFICIAL TEETH SET, SIZE MEDIUM, SHADE A2, 28 TEETH/SET (6 UPPER AND 6 LOWER ANTERIOR, 8 UPPER AND 8 LOWER POSTERIOR TEETH ) | اسنان اكريلية size medium shade A2 | 150 | مستودعات الشئون الصحية بمنطقة مكة المكرمة
126730455 | 4215248400900 | ACRYLIC ARTIFICIAL TEETH SET, SIZE MEDIUM, SHADE A3, 28 TEETH/SET (6 UPPER AND 6 LOWER ANTERIOR, 8 UPPER AND 8 LOWER POSTERIOR TEETH ) | اسنان اكريلية size medium shade A3 | 150 | مستودعات الشئون الصحية بمنطقة مكة المكرمة
126730456 | 4215248401000 | ACRYLIC ARTIFICIAL TEETH SET, SIZE MEDIUM, SHADE B2, 28 TEETH/SET (6 UPPER AND 6 LOWER ANTERIOR, 8 UPPER AND 8 LOWER POSTERIOR TEETH ) | اسنان اكريلية size medium shade B2 | 125 | مستودعات الشئون الصحية بمنطقة مكة المكرمة
126730457 | 4215248400200 | TEETH, PREFORMED, SMALL, SHADE A2, ACRYLIC ARTIFICIAL TEETH, CONTAIN 28 TEETH | اسنان اكريلية size small shade A2 | 100 | مستودعات الشئون الصحية بمنطقة مكة المكرمة
126730458 | 4215248400300 | ACRYLIC ARTIFICIAL TEETH SET, SIZE SMALL, SHADE A3, 28 TEETH/SET (6 UPPER AND 6 LOWER ANTERIOR, 8 UPPER AND 8 LOWER POSTERIOR TEETH) | اسنان اكريلية size small shade A3 | 120 | مستودعات الشئون الصحية بمنطقة مكة المكرمة
126730459 | 4215248400400 | ACRYLIC ARTIFICIAL TEETH SET), SIZE SMALL, SHADE A2, 28 TEETH/SET (6 UPPER AND 6 LOWER ANTERIOR, 8 UPPER AND 8 LOWER POSTERIOR TEETH ) | اسنان اكريلية size small shade B2 | 120 | مستودعات الشئون الصحية بمنطقة مكة المكرمة
126730460 | 4215242402300 | TEMPORARY CEMENT FOR CROWN AND BRIDGE, WITH EUGENOL, BASE + CATALYST PASTES, 65G/KIT | سمنت مؤقت للتيجان والجسور | 7 | مستودعات الشئون الصحية بمنطقة مكة المكرمة
126750012 | 4215242402500 | BONDING KIT, 5TH GENERATION- ENAMEL AND DENTIN ETCHANT GEL IN SYRINGE WITH NOZZLES, ENAMEL AND DENTIN LIGHT CURE BONDING MATERIAL, B RUSH HANDL E + DISPOSABLE BRUSH TIPS OR FUZZY TIPS | طقم إعادة تعبئة للمادة اللاصقة للكمبوزيت | 77 | مستودعات الشئون الصحية بمنطقة مكة المكرمة
126750013 | 4215245300000 | RESTORATIVE MATERIAL COMPOSITE CHEMICAL CURE W/LIGHT CURE OPTION FOR CORE BUILD UP | حشوات ايونمر زجاجي تبلمر ثلاثي (بالضوء + ثنائي كيميائياً) | 30 | مستودعات الشئون الصحية بمنطقة مكة المكرمة
126750016 | 4215245311300 | GLASS IONOMER DUAL CURE LINER AND BASE MATERIAL : COMPLETE KIT OF POWDER + LIQUID + MIXING PADS + DISPENSER SCOOP MEASURE | أيونمر زجاجي ماده لتبطين الحشوات تصلب ثنائي (بالضوء وكيميائي | 50 | مستودعات الشئون الصحية بمنطقة مكة المكرمة
126750017 | 4215242402400 | DENTAL MATERIAL MULTI PURPOSE DUAL CURE ADHESIVE (UNIVERSAL BONDING KIT) BOND TO PORCELAIN, METALS, AMALGAM, GLASS IONOMER, PRE-CURE D COMPOSIT E, ENAMEL AND DENTIN, COMPLETE KIT | مادة لاصقه متعددة الأغراض (لاصقه لكافة مواد الحشو)تصلب ثنائي | 52 | مستودعات الشئون الصحية بمنطقة مكة المكرمة
126750018 | 4215245700300 | GLASS IONOMER LUTING CEMENT KIT, FILM THICKNESS LESS THAN OR EQUAL TO 25MICRON (ISO SPEC 9917/1991); WORKING TIME 2 MINUTES, SETTING TIME 3-7 M INUTES | سمنت أيونمر زجاجي (طقم كامل) | 90 | مستودعات الشئون الصحية بمنطقة مكة المكرمة
126750045 | 4215190500600 | FLUORIDE VARNISH SINGLE DOSE, 50-100/PKG + DISPOSABLE BRUSH OR FUZZY TIPS | فلورايد فارنش | 20 | مستودعات الشئون الصحية بمنطقة مكة المكرمة
126750068 | 4215180509000 | BUR: POLISHER, FLAME SHAPE FOR COMPOSITE, RA, ISO# 658-204-243- 502-030 | سنابل تلميع كمبوزيت رقم (030-502-243-204-658) مطاطية | 103 | مستودعات الشئون الصحية بمنطقة مكة المكرمة
126750070 | 4215180508700 | BUR: POLISHER, SPINDLE SHAPE FOR COMPOSITE, RA, ISO# 658-204-243 -502-045 | سنابل تلميع كمبوزيت رقم (045-502-243-204-658) مطاطية | 100 | مستودعات الشئون الصحية بمنطقة مكة المكرمة
126750072 | 4215180508800 | BUR: POLISHER, LENS SHAPE FOR COMPOSITE, RA, ISO# 658-204-303-502-100 | سنابل تلميع الكمبوزيت رقم (100-502-303-204-658) مطاطية | 37 | مستودعات الشئون الصحية بمنطقة مكة المكرمة
126750074 | 4215180508600 | BUR: POLISHER, BULLET SHAPE FOR COMPOSITE, RA, ISO# 685-204-243-512-045 | سنابل تلميع كمبوزيت رقم (045-512-243-204-658) | 42 | مستودعات الشئون الصحية بمنطقة مكة المكرمة
126750076 | 4215180508900 | BUR: POLISHER LENS SHAPE FOR COMPOSITE, RA, ISO# 568-204-304-512-100 | سنابل تلميع كمبوزيت رقم (100-512-304-204-568) | 47 | مستودعات الشئون الصحية بمنطقة مكة المكرمة
126750601 | 4215245312700 | DENTAL COMPOSITE FILLING MATERIAL, HIGHLY ESTHETIC LIGHT CURED MATERIAL, NANOFILLERS TYPE, MINIMUM OF 5 SHADES KIT + BONDING AGENT + ACCESSORIE S | كمبوزيت نانوفيلر | 65 | مستودعات الشئون الصحية بمنطقة مكة المكرمة
126750602 | 4215245312300 | COMPOMER RESTORATIVE MATERIAL KIT, LIGHT CURE OF DIFFERENT SHADES WITH BONDING AGENT AND ACCESSORIES | حشوات كمبوميرز | 40 | مستودعات الشئون الصحية بمنطقة مكة المكرمة
126750604 | 4215162053200 | BARBED BROACH, ENDODONTIC, PLASTIC HANDLE, COLOR CODED, SIZE FINE | دبابيس شائكة مقاس 30 | 45 | مستودعات الشئون الصحية بمنطقة مكة المكرمة
126750605 | 4215162053100 | BARBED BROACH, ENDODONTIC, PLASTIC HANDLE, COLOR CODED, SIZE X FINE | دبابيس شائكة مقاس 25 | 50 | مستودعات الشئون الصحية بمنطقة مكة المكرمة
126750606 | 4215162053000 | BARBED BROACH, ENDODONTIC, PLASTIC HANDLE, COLOR CODED, SIZE XX FINE | دبابيس شائكة مقاس 20 | 51 | مستودعات الشئون الصحية بمنطقة مكة المكرمة
126750607 | 4215168201600 | BARBED BROACH, ENDODONTIC, PLASTIC HANDLE, COLOR CODED, SIZE MEDIUM | دبابيس شائكة مقاس 35 | 20 | مستودعات الشئون الصحية بمنطقة مكة المكرمة
126750609 | 4215190000300 | LENTULO SPIRAL PASTE FILLER, PASTE FILLER, RA, COLOR CODED, LENGTH 25MM, SIZE ASSORTED 1-4, 4/BOX | حامل حشوات تبطين العصب طول 25 ملم | 12 | مستودعات الشئون الصحية بمنطقة مكة المكرمة
126750611 | 4215161456200 | BUR: DIAMOND, FG, CYLINDER SHORT, FLAT END, MEDIUM COARSE, SIZE 1.6MM, ISO# 806-314-107-524-016 | سنابل ماسية | 119 | مستودعات الشئون الصحية بمنطقة مكة المكرمة
126750612 | 4215161456300 | BUR: DIAMOND, FG, CYLINDER SHORT, FLAT END, MEDIUM COARSE, SIZE 1.2MM, ISO# 806-314-107-524-012 | سنابل ماسية | 128 | مستودعات الشئون الصحية بمنطقة مكة المكرمة
126750616 | 4215161457000 | BUR: DIAMOND, FG, CYLINDER, FLAT END, SHORT 2MM, MEDIUM COARSE, SIZE 0.9MM, ISO# 805-314-232-524-009 | سنابل ماسية | 117 | مستودعات الشئون الصحية بمنطقة مكة المكرمة
126750625 | 4215161401000 | BUR: DIAMOND, FG, ISO# 806-314-175-514-014 | سنابل كربايد | 100 | مستودعات الشئون الصحية بمنطقة مكة المكرمة
126750630 | 4215161457200 | BUR: CARBIDE, RA, INVERTED CONE, SIZE 1.8MM, ISO# 500-204-010-001-018 | سنابل كربايد | 50 | مستودعات الشئون الصحية بمنطقة مكة المكرمة
126750632 | 4215161455800 | BUR: DIAMOND, FG, TAPERED FLAT END, MEDIUM COARSE, SIZE 2.3MM, ISO# 806-314-173-524-023 | سنابل ماسية | 90 | مستودعات الشئون الصحية بمنطقة مكة المكرمة
126750636 | 4215161455400 | BUR: DIAMOND, FG, TAPERED, ROUND END, MEDIUM COARSE, SIZE 1.6MM, ISO# 806-314-198-524-016 | سنابل ماسية | 200 | مستودعات الشئون الصحية بمنطقة مكة المكرمة
126750637 | 4215161455500 | BUR: DIAMOND, FG, TAPERED, ROUND END, MEDIUM COARSE, SIZE 1.4MM, ISO# 806-314-198-524-014 | سنابل ماسية | 62 | مستودعات الشئون الصحية بمنطقة مكة المكرمة
126750638 | 4215161455600 | BUR: DIAMOND, FG, TAPERED, ROUND END, MEDIUM COARSE, SIZE 1.0MM, ISO# 806-314-198-524-010 | سنابل ماسية | 124 | مستودعات الشئون الصحية بمنطقة مكة المكرمة
126750640 | 4215161456500 | BUR: DIAMOND, FG, ROUND EDGE WHEEL, MEDIUM COARSE, SIZE 4.0MM, ISO# 806-314-068-524-040 | سنابل ماسية | 60 | مستودعات الشئون الصحية بمنطقة مكة المكرمة
126750642 | 4215162403600 | "PLASTIC FILLING INSTRUMENT SET FOR COMPOSITE RESTORATIVE, HIGH GLOSS POLISHED OR TEPHLONATED DIFFERENT SHAPES, MINIMUM 4 INSTRUMENT /SET" | طقم ادوات للحشوة | 36 | مستودعات الشئون الصحية بمنطقة مكة المكرمة
126750643 | 4215163600100 | INSTRUMENT CURETTE UNIVERSAL #5/6 | جهاز كاحت جير بالموجات فوق الصوتية | 5 | مستودعات الشئون الصحية بمنطقة مكة المكرمة
226650231 | 4215163101300 | DENTAL EXPLORER PROBE, NO.8 DA 406 SHAPE, STAINLESS STEEL | مسبر مزدوج منحني يميـــن ويســار | 17 | مستودعات الشئون الصحية بمنطقة مكة المكرمة
226650234 | 4215162304100 | ARTICULATING PAPER FORCEPS-MILLER, STAINLESS STEEL, STRAIGHT | ملقط ميللــــر لورق الكربـــون | 6 | مستودعات الشئون الصحية بمنطقة مكة المكرمة
226650242 | 4215164000400 | COLLEGE TWEEZERSS, CURVED, STAINLESS STEEL, SELF-LOCKING, SERRATED PATTERN | ملقط بقفــــــــل | 12 | مستودعات الشئون الصحية بمنطقة مكة المكرمة
226650299 | 5117233100100 | "17-19% ETHYLENEDIAMINETETRAACETIC ACID (EDTA) SOLUTION KIT, NEUTRAL PH, BOTTLE 40-60ML, CONTAINS: 1. 20-30 EMPTY 1.2ML SYRINGES, 2. 20-30 TIP S OF 30G" | محلول لإذابة و تنظيف قناة العصب EDTA | 2 | مستودعات الشئون الصحية بمنطقة مكة المكرمة
226650300 | 4215160300200 | "CALCIUM HYDROXIDE PREMIXED: READY TO USE TEMPORARY ROOT CANAL MATERIAL, INJECTABLE, KIT CONTAIN 1. FOUR SYRINGES, 2. TWENTY DELIVER YTIPS" | كالسيوم هيدروكسيد للحقن في قناة العصب | 50 | مستودعات الشئون الصحية بمنطقة مكة المكرمة
226650310 | 4215162402800 | HIGH SPEED CONTRA ANGLE HANDPIECE AIR TURBINE, LIGHT WEIGHT AND HIGH TORQUE AUTOCLAVABLE QUICK CONNECTION WITH WATER FLOW REGULATOR TO FIT MID- WEST 4 HOLES AND TRIPLE SPRAY | قبضة حفر توربينية ذات راس عالية بأربع فتحات | 82 | مستودعات الشئون الصحية بمنطقة مكة المكرمة
226650315 | 4215162403000 | CONTRA ANGLE HANDPIECE WITH FIBER-OPTIC, E-TYPE CONNECTION INTERNAL AIR AND WATER COOLING, GEAR RATIO 1:1 FOR RA TYPE BURS | قبضة أسنان معوجة ذات سرعة بطيئة بإضاءة | 5 | مستودعات الشئون الصحية بمنطقة مكة المكرمة
226650318 | 4215162403800 | STRAIGHT HANDPIECE, E-TYPE CONNECTION WITH TWISTED GRIP INTERNAL AIR AND WATER COOLING GEAR RATIO 1:1 | قبضة مستقيمــــة | 3 | مستودعات الشئون الصحية بمنطقة مكة المكرمة
226650341 | 4229542702300 | CLEANING BRUSH FOR BURS, BRASS/STAINLESS STEEL | فرشاة لتنظيف سنابل الحفر | 22 | مستودعات الشئون الصحية بمنطقة مكة المكرمة
226650344 | 4215291000000 | ACCESSORIES, DENTAL, POLY PLASTIC COVER, SHEET, HANOPIECE, AIR WATER SYRINGE, LIGHT AND X-RAY | شرائح بلاستيك ( بولي بلاستيك ) لتغطية القبضات وأجزاء كرسي العيادة | 62 | مستودعات الشئون الصحية بمنطقة مكة المكرمة
226650356 | 4220400201200 | X-RAY LEAD APRON FOR CHILD WITH COLLAR PROTECTION, 0.3MM WITH FOAM BACK &amp;amp; HAPPY FACE OR CARTOON CHARACTERS | مريلة رصاص كاملة للصغار | 1 | مستودعات الشئون الصحية بمنطقة مكة المكرمة
226650770 | 4215161300400 | BURNISHER, BALL, DOUBLE ENDED | اداة تنعيم للحشوة مدورة | 10 | مستودعات الشئون الصحية بمنطقة مكة المكرمة
226650773 | 4215160601800 | CARVER, INTERPROXIMAL, LONG, DOUBLE ENDED | ناحت حشوات لما بين الاسنان | 7 | مستودعات الشئون الصحية بمنطقة مكة المكرمة
226660004 | 4215162304300 | DENTAL EXTRACTION FORCEPS #1, WIDE UPPER INCISORS, CANINES, STAINLESS STEEL | كلابة خلع علوية للقواطع و الأنياب (عريضة) | 12 | مستودعات الشئون الصحية بمنطقة مكة المكرمة
226660006 | 4215162304500 | DENTAL EXTRACTION FORCEPS #7, UPPER BICUSPIDS, STAINLESS STEEL | كلابة خلع علوية للضواحك (ضيقة) | 12 | مستودعات الشئون الصحية بمنطقة مكة المكرمة
226660010 | 4215162304200 | DENTAL EXTRACTION FORCEPS #17, UPPER RIGHT MOLARS, STAINLESS STEEL | كلابة خلع للأضراس العلوية اليمين | 20 | مستودعات الشئون الصحية بمنطقة مكة المكرمة
226660018 | 4215162302700 | DENTAL EXTRACTION FORCEPS #37, DECIDUOUS UPPER INCISORS AND CUSPIDS, STAINLESS STEEL | كلابة خلع قواطع لبنيــة علويــة | 17 | مستودعات الشئون الصحية بمنطقة مكة المكرمة
226660020 | 4215162302900 | DENTAL EXTRACTION FORCEPS #39R, DECIDUOUS UPPER RIGHT MOLARS, STAINLESS STEEL | كلابة خلع للأضراس اللبنية العليا يمين | 15 | مستودعات الشئون الصحية بمنطقة مكة المكرمة
226660025 | 4215162303200 | DENTAL EXTRACTION FORCEPS #74N, LOWER INCISORS AND BICUSPIDS (NARROW), STAINLESS STEEL | كلابة خلع سفلية للقواطع و الأنياب | 18 | مستودعات الشئون الصحية بمنطقة مكة المكرمة
226660027 | 4215162304700 | DENTAL EXTRACTION FORCEPS #73, LOWER MOLARS, STAINLESS STEEL | كلابة خلع للأضراس اللبنية السفلية73 | 10 | مستودعات الشئون الصحية بمنطقة مكة المكرمة
226660031 | 4215162304800 | DENTAL EXTRACTION FORCEPS #6, DECIDUOUS LOWER MOLARS, STAINLESS STEEL | كلابة خلع للأضراس اللبنية السفلية 6 | 12 | مستودعات الشئون الصحية بمنطقة مكة المكرمة
226660034 | 4215161805200 | SURGICAL APICAL STRAIGHT DENTAL ELEVATOR, STAINLESS STEEL | رافعة جذور مستقيمة نوع ابيكال | 25 | مستودعات الشئون الصحية بمنطقة مكة المكرمة
226660053 | 4229161100100 | RASP, SURGICAL, STAINLESS STEEL | مكحتة عظم مختلفة المقاسات والاسطح | 5 | مستودعات الشئون الصحية بمنطقة مكة المكرمة
226660056 | 4215161805300 | SURGICAL COUPLAND ELEVATOR SIZE 3, STAINLESS STEEL | رافعة Warwick James straight | 30 | مستودعات الشئون الصحية بمنطقة مكة المكرمة
226660057 | 4215161804600 | WARWICK JAMES DENTAL ELEVATOR, RIGHT, STAINLESS STEEL | رافعة Warwick James right | 37 | مستودعات الشئون الصحية بمنطقة مكة المكرمة
226660111 | 4229550634700 | BONE PLATING, TITANIUM, MINI PLATE 2.0MM STANDARD KIT (MAIN BOX, DRILL BITS, MODELLING PLIERS, SCREW DRIVERS, PLATE HOLDER, PLATE PO SITIONER) SHOULD BE COMPATIBLE WITH THE DELIVERED SYSTEMS | شرائح تثبيت جراحي للكسور 2 مم | 2 | مستودعات الشئون الصحية بمنطقة مكة المكرمة
226660156 | 4229240201500 | UNIVERSAL SCREWDRIVER REMOVAL KIT | طقم مفكات جراحية | 1 | مستودعات الشئون الصحية بمنطقة مكة المكرمة
226660297 | 4229551305300 | TITANIUM MESH 0.8-1.0MM PLAIN 100MMX100MM | شبك تثبيت 10*10 | 6 | مستودعات الشئون الصحية بمنطقة مكة المكرمة
226660379 | 4229162718200 | DENTAL TREPHINE BUR, GRADED, DIFFERENT SIZES | سنابل Trephine bur, graded, different sizes. | 2 | مستودعات الشئون الصحية بمنطقة مكة المكرمة
226660389 | 4229200100400 | MICRO-MOUTH MIRROR | مراة خاصة للجراحة | 15 | مستودعات الشئون الصحية بمنطقة مكة المكرمة
226680302 | 4215250308200 | ENDODONTIC RUBBER DAM PLASTIC FRAME, OSTBY, AUTOCLAVABLE, ADULT, SIZE 5X5INCH | اطار لحافظة الكاوتشوك 5*5 | 5 | مستودعات الشئون الصحية بمنطقة مكة المكرمة
226680360 | 4215160001300 | ENDODONTIC GLICK INSTRUMENT #1 | أداة لقطع وضغط الجوتا بيركاذات نهايتين رقم 1 | 6 | مستودعات الشئون الصحية بمنطقة مكة المكرمة
226680364 | 4215165600600 | ENDODONTIC HAND SPREADER, STAINLESS STEEL, SINGLE ENDED, SIZE FINE | موزع للجوتا بيركا رقم 11 ت | 8 | مستودعات الشئون الصحية بمنطقة مكة المكرمة
226680388 | 4215250309100 | ENDODONTIC RUBBER DAM CLAMP KIT, STAINLESS STEEL, SHINY, WINGED, SIZE 1, 2, 4, 7, 8A, 9, 12A, 13A, 14A | طقم مشبك لحافظة كاوتشوك | 8 | مستودعات الشئون الصحية بمنطقة مكة المكرمة
226680389 | 4215293001500 | "PRE-FABRICATED COMPLETE ESTHETIC FIBER POST SYSTEM KIT, SHOULD BE COMPLETE AND CONTAIN THE FOLLOWING: NOT LESS THAN 3 DIFFERENT DIA METER OF PO STS, POSTS SHOULD BE ASSORTED ACCORDING TO FREQUENCY OF USING, 1 DRILL FOR EACH SIZE OF THE POSTS" | أوتاد جذرية من الألياف المدعومة | 16 | مستودعات الشئون الصحية بمنطقة مكة المكرمة
226680390 | 4215162900400 | ENDO BOX FILE HOLDER AND ORGANIZER WITH 50-200 HOLES AND CALIBRATED RULER | حامل لمبارد قناة العصب يحمل 16 مبرد مع مسطرة مدرجة | 2 | مستودعات الشئون الصحية بمنطقة مكة المكرمة
226680500 | 4215246500200 | ROOT CANAL LUBRICANT, GLYCOL, UREA PEROXIDE AND EDTA IN SPECIAL WATER SOLUBLE BASE, GEL, CONCENTRATION 17-20% EDTA, 20-50G | معجون لإذابة و تنظيف قناة العصب EDTA | 62 | مستودعات الشئون الصحية بمنطقة مكة المكرمة
226680800 | 4215290000000 | MOTOR, DENTAL, HANDPIECE, COMPACT, PORTABLE, LARGE BRIGHT COLOUR SCREEN, DEDICATED BUTTON CONTROLS, LIGHTWEIGHT | نظام تيتانيوم روتري | 1 | مستودعات الشئون الصحية بمنطقة مكة المكرمة
226680803 | 4215163100800 | ENDODONTIC EXPLORER, SIZE NO. 16, STAINLESS STEEL, DOUBLE ENDED | اداة فحص قناة العصب | 5 | مستودعات الشئون الصحية بمنطقة مكة المكرمة
226680804 | 4215180200500 | ENDODONTIC BUCHANAN ROOT CANAL PLUGGER SET, A TAPERED NICKEL-TITANIUM END AND A STAINLESS STEEL END, SIZE 0, 1, 2, (3 INSTRUMENT/SET ) | موسع مزدوج | 15 | مستودعات الشئون الصحية بمنطقة مكة المكرمة
226680807 | 4215163215900 | PEESO REAMERS, STAINLESS STEEL, RA, LENGTH 32MM, SIZE 3, 4/BOX | مثاقيب لفتح قناة العصب بسلاح طويل مقاس -3 | 5 | مستودعات الشئون الصحية بمنطقة مكة المكرمة
226680809 | 4229162732900 | BUR: FG, LONG, TAPERED, SAFE-END, NON-CUTTING TIP FOR PULP CHAMBER ACCESS | سنابل Z لقناة العصب | 191 | مستودعات الشئون الصحية بمنطقة مكة المكرمة
226720016 | 4215210504800 | PERFORATED EDENTULOUS IMPRESSION TRAYS, STAINLESS STEEL, UPPER AND LOWER, MEDIUM SIZE | صواني مقاسات مثقبة للفم الأدرد مقاس متوســط | 11 | مستودعات الشئون الصحية بمنطقة مكة المكرمة
226750269 | 4215162700900 | MOUTH MIRROR HANDLE, SOLID, METRIC SIMPLE STEM | يد مراة اسنان | 110 | مستودعات الشئون الصحية بمنطقة مكة المكرمة
226750648 | 4215290202900 | AUTOMATRIX BAND REFILL, SIZE MEDIUM REGULAR, 70PCS OR MORE/PACK | حافظة ماتركس حجم متوسط عادي | 5 | مستودعات الشئون الصحية بمنطقة مكة المكرمة
226750649 | 4215290201500 | AUTOMATRIX BAND REFILL, SIZE MEDIUM THIN, 70PCS OR MORE/PACK | حافظة ماتركس حجم متوسط رقيق | 3 | مستودعات الشئون الصحية بمنطقة مكة المكرمة
266600037 | 4215162403700 | PLASTIC FILLING INSTRUMENT, STAINLESS STEEL, DOUBLE ENDED, SIZE LARGE | أداة حشو (بلاستيك) من الفولاذ المقاوم للصدأ نهاية مزدوجه ، حجم كبير | 10 | مستودعات الشئون الصحية بمنطقة مكة المكرمة
126200020 | 4215270906400 | ELASTIC CHAIN, OPENED LONG (DOUBLE) SPACE, 15FEET, MEDIUM FORCE | مطاط شد الاسنان (سلاسل) دو فراغ طويل ( مضاعف ) ، قوة متوسطة ، لفة 15 قدم | 10 | مستودعات الشئون الصحية بمنطقة الحدود الشمالية
126200022 | 4215270906700 | ELASTOMERIC MODULES, SINGLE PATIENT USE, FADE RESISTANT, GREY | وحدات مطاطية رمادية اللون مقاومة للإهتراء والذوبان لمدة لا تقل عن شهر - قضيب | 200 | مستودعات الشئون الصحية بمنطقة الحدود الشمالية
126200029 | 4215270601600 | LINGUAL BUTTON BONDABLE FOR ORTHODONTIC TREATMENT 10PCS/PACK | مسكات لاصقة | 30 | مستودعات الشئون الصحية بمنطقة الحدود الشمالية
126200031 | 4215270004100 | ORTHODONTIC BONDABLE CLEAT | ممسك لاصق | 20 | مستودعات الشئون الصحية بمنطقة الحدود الشمالية
126200032 | 4215270906200 | EXTRAORAL ELASTIC: 3/8INCH HEAVY FORCE, 14OZ, PACKING (100 RINGS/PATIENT PACK) | مطاط للإستخدام من خارج الفم :3/8 انش قوي جدا (8 اونصه ) ، عبوة 100 حلقة/كيس | 5 | مستودعات الشئون الصحية بمنطقة الحدود الشمالية
126200034 | 4215270902700 | EXTRAORAL ELASTIC: 3/8INCH MEDIUM FORCE, 8OZ, PACKING (100 RINGS/PATIENT PACK) | مطاط للإستخدام من خارج الفم : 3/8 انش متوسط القوة (8 اونصه ) ، عبوة 100 حلقة/كيس | 20 | مستودعات الشئون الصحية بمنطقة الحدود الشمالية
126200040 | 4215271811900 | LOWER TMA ARCHWIRE 0.016X0.022INCH, OVOID SHAPE, EACH WIRE IS PACKED SEPARATELY, MUST BE SUPPLIED BY THE SAME MANUFACTURER (ARCH COO RDINATION) | سلاك قوسية سفلية نوع ت.م .أ : 0.016 0.022X .بيضاوية الشكل .كل سلك في غلاف خاص | 30 | مستودعات الشئون الصحية بمنطقة الحدود الشمالية
126200042 | 4215270802000 | NICKEL TITANIUM DISTALIZING COIL SPRINGS, 0.045INCH, 100G | نوابض لولبية من النيكل تيتانيوم بقطر 0.045انش بقوة 100 غرام لدفع وتحريك الاسنان -علبة | 2 | مستودعات الشئون الصحية بمنطقة الحدود الشمالية
126200046 | 4215271101400 | SELF-CUTTING ORTHODONTIC MINISCREW, STERILE, MADE OF TITANIUM ALLOY-SIZE 10MM WITH DIAMETER RANGE FROM 1.5-1.8MM | غرسة للتقويم (مسامير) معقمة داتية القطع , مصنوعة من التيتانيوم , مقاس 10ملم | 5 | مستودعات الشئون الصحية بمنطقة الحدود الشمالية
126200048 | 4215271101300 | SELF-CUTTING ORTHODONTIC MINISCREW, STERILE, MADE OF TITANIUM ALLOY-SIZE 6MM WITH DIAMETER RANGE FROM 1.5-1.8MM | غرسة للتقويم (مسامير) معقمة داتية القطع , مصنوعة من التيتانيوم , مقاس 6ملم | 10 | مستودعات الشئون الصحية بمنطقة الحدود الشمالية
126200050 | 4215271101200 | SELF-CUTTING ORTHODONTIC MINISCREW, STERILE, TITANIUM ALLOY, SIZE 8MM WITH DIAMETER RANGE FROM 1.5-1.8MM | غرسة للتقويم (مسامير) معقمة داتية القطع , مصنوعة من التيتانيوم , مقاس 8ملم | 10 | مستودعات الشئون الصحية بمنطقة الحدود الشمالية
126200052 | 4215271803500 | ARCHWIRE, ORTHODONTIC, 0.016X0.016IN, UPPER NITI, OVOID SHAPE | سلك قوسية علوية نوع النيكل تيتانيوم : 0.016 0.016X .بيضاوية الشكل .كل سلك في غلاف خاص | 50 | مستودعات الشئون الصحية بمنطقة الحدود الشمالية
126200055 | 4215270906600 | ELASTIC CHAIN, CLOSED SPACE, 15FEET, MEDIUM FORCE | سلسلة مرنة مغلقة | 10 | مستودعات الشئون الصحية بمنطقة الحدود الشمالية
126200057 | 4215270906500 | ELASTIC CHAIN, OPENED SPACE, 15FEET, MEDIUM FORCE | سلسلة مرنة مفتوحة | 5 | مستودعات الشئون الصحية بمنطقة الحدود الشمالية
126200062 | 4215270004000 | FLIP-LOCK HERBST APPLIANCE | اداة قفل هاربست | 1 | مستودعات الشئون الصحية بمنطقة الحدود الشمالية
126200063 | 4215163212700 | ORTHODONTIC INTRAORAL ELASTIC SIZE 1/2 MEDIUM | وحدات مرنة ّّذات لون ازرق | 190 | مستودعات الشئون الصحية بمنطقة الحدود الشمالية
126200065 | 4215271000100 | ELASTOMERIC MODULES, SINGLE PATIENT USE, FADE RESISTANT, CLEAR COLOR | وحدات مرنة لون واضح | 200 | مستودعات الشئون الصحية بمنطقة الحدود الشمالية
126200067 | 4215271000200 | ELASTOMERIC MODULES, SINGLE PATIENT USE, FADE RESISTANT, PINK | وحدات مرنة لونة وردي | 300 | مستودعات الشئون الصحية بمنطقة الحدود الشمالية
126200069 | 4215270906800 | ELASTOMERIC MODULES, SINGLE PATIENT USE, FADE RESISTANT, SILVER | وحدات مرنة لون فضي | 200 | مستودعات الشئون الصحية بمنطقة الحدود الشمالية
126200117 | 4215271811400 | LOWER NITI SUPER ELASTIC ARCHWIRE 0.014INCH, OVOID SHAPE, EACH WIRE IS PACKED SEPARATELY, MUST BE SUPPLIED BY THE SAME MANUFACTURER (ARCH COORD INATION) | أسلاك قوس عالية المرونة 014. | 100 | مستودعات الشئون الصحية بمنطقة الحدود الشمالية
126200119 | 4215271810000 | LOWER NITI SUPER ELASTIC ARCHWIRE 0.017X0.025INCH OVOID SHAPE EACH WIRE IS PREFERRED TO PACKED SEPARATELY MUST BE SUPPLIED BY THE SA ME MANUFAC TURER (ARCH COORDINATION) | أسلاك قوس عالية المرونة 017. | 100 | مستودعات الشئون الصحية بمنطقة الحدود الشمالية
126200121 | 4215271811200 | LOWER NITI SUPER ELASTIC ARCHWIRE 0.016INCH, OVOID SHAPE, EACH WIRE IS PACKED SEPARATELY, MUST BE SUPPLIED BY THE SAME MANUFACTURER (ARCH COORD INATION) | أسلاك قوس عالية المرونة 016. | 100 | مستودعات الشئون الصحية بمنطقة الحدود الشمالية
126200123 | 4215271811100 | LOWER NITI SUPER ELASTIC ARCHWIRE 0.016X0.022INCH OVOID SHAPE EACH WIRE IS PREFERRED TO PACKED SEPARATELY MUST BE SUPPLIED BY THE SA ME MANUFAC TURER (ARCH COORDINATION) | أسلاك قوس عالية المرونة 016.*022. | 200 | مستودعات الشئون الصحية بمنطقة الحدود الشمالية
126200125 | 4215271811000 | LOWER NITI SUPER ELASTIC ARCHWIRE 0.018INCH, OVOID SHAPE, EACH WIRE IS PACKED SEPARATELY, MUST BE SUPPLIED BY THE SAME MANUFACTURER (ARCH COORD INATION) | أسلاك قوس عالية المرونة 018. | 150 | مستودعات الشئون الصحية بمنطقة الحدود الشمالية
126200127 | 4215271810900 | LOWER NITI SUPER ELASTIC ARCHWIRE 0.019X0.025INCH, OVOID SHAPE, EACH WIRE IS PACKED SEPARATELY, MUST BE SUPPLIED BY THE SAME MANUFAC TURER (ARC H COORDINATION) | أسلاك قوس عالية المرونة 019. | 50 | مستودعات الشئون الصحية بمنطقة الحدود الشمالية
126200131 | 4215271810800 | LOWER NITI SUPER ELASTIC ARCHWIRE 0.012 INCH, OVOID SHAPE, EACH WIRE IS PACKED SEPARATELY, MUST BE SUPPLIED BY THE SAME MANUFACTURER (ARCH COOR DINATION) | أسلاك قوس عالية المرونة 012. | 60 | مستودعات الشئون الصحية بمنطقة الحدود الشمالية
126200133 | 4215271802100 | ARCHWIRE, ORTHODONTIC, 0.014INCH, STAINLESS STEEL, OVOID SHAPE, SUPER ELASTIC, LOWER | أسلاك قوس 014. | 100 | مستودعات الشئون الصحية بمنطقة الحدود الشمالية
126200135 | 4215271802200 | ARCHWIRE, ORTHODONTIC, 0.016INCH, STAINLESS STEEL, OVOID SHAPE, SUPER ELASTIC, LOWER | أسلاك قوس 016. | 65 | مستودعات الشئون الصحية بمنطقة الحدود الشمالية
126200137 | 4215271802300 | ARCHWIRE, ORTHODONTIC, 0.016X0.022INCH, STAINLESS STEEL, OVOID SHAPE, SUPER ELASTIC, LOWER | أسلاك قوس 016.*022. | 130 | مستودعات الشئون الصحية بمنطقة الحدود الشمالية
126200139 | 4215271802400 | ARCHWIRE, ORTHODONTIC, 0.017X0.025INCH, STAINLESS STEEL, OVOID SHAPE, SUPER ELASTIC, LOWER | أسلاك قوس 017.*025. | 100 | مستودعات الشئون الصحية بمنطقة الحدود الشمالية
126200141 | 4215271802500 | ARCHWIRE, ORTHODONTIC, 0.018INCH, STAINLESS STEEL, OVOID SHAPE, SUPER ELASTIC, LOWER | أسلاك قوس 018. | 115 | مستودعات الشئون الصحية بمنطقة الحدود الشمالية
126200143 | 4215271802600 | ARCHWIRE, ORTHODONTIC, 0.019X0.025INCH, STAINLESS STEEL, OVOID SHAPE, SUPER ELASTIC, LOWER | أسلاك قوس 019.*025. | 97 | مستودعات الشئون الصحية بمنطقة الحدود الشمالية
126200145 | 4215271806700 | LOWER STAINLESS STEEL ARCHWIRE 0.021INCHX0.025INCH, OVOID SHAPE, EACH WIRE IS PACKED SEPARATELY, MUST BE SUPPLIED BY THE SAME MANUFA CTURER (AR CH COORDINATION) | أسلاك قوس 021.*025. | 50 | مستودعات الشئون الصحية بمنطقة الحدود الشمالية
126200147 | 4215271800000 | ARCH PALATAL PREFORMED SZ 2 | أسلاك قوس 017.*025. | 86 | مستودعات الشئون الصحية بمنطقة الحدود الشمالية
126200157 | 4215270802300 | CLOSED COIL NITINOL SPRINGS, LENGTH 12MM MEDIUM FORCE 200 G, INNER DIAMETER 0.030INCH | أسلاك تقويم ملفوفة مقاسات متعددة | 2 | مستودعات الشئون الصحية بمنطقة الحدود الشمالية
126200161 | 4215270802100 | OPEN COIL NITINOL SPRINGS IN SPOOL 200G, MEDIUM FORCE, INNER DIAMETER 0.020INCH-0.030INCH | أسلاك تقويم ملفوفة مقاسات متعددة | 5 | مستودعات الشئون الصحية بمنطقة الحدود الشمالية
126200163 | 4215270002700 | "ORTHODONTIC MINISCREW BASIC SET MUST INCLUDE THE FOLLOWING: 1-AUTOCLAVABLE TRAY, STERILE &amp;amp; PREPACKED GINGIVAL REMOVER, AUTOCLAV ABLEX-RAY GUIDE , MANUAL HANDPIECE, 2-PRESTERILIZED &amp;amp; PREPACKED SELF CUTTING ORTHODONTIC MINISCREW MADE OF TITANIUM ALLOY GRADE 5 (TI6AL4V) SIZE 10 MM WITH DIA METER RANGE FROM 1.5 TO 1.8MM, AUTOCLAVABLE SCREWDRIVER FOR MANUAL INSERTION, AUTOCLAVABLE ADAPTOR FOR MECHANICAL INSERTION, 3-PRE STERILIZED &amp;amp; PREPACKED SELF CUTTING ORTHODONTIC MINISCREW MADE OF TITANIUM ALLOY GRADE 5 (TI6AL 4V) SIZE 8 MM WITHDIAMETER RANGE FROM 1.5 TO 1.8 MM, 4-PRES TERILIZED &amp;amp; PREPACKED SELF CUTTING ORTHODONTIC MINISCREW MADE OF TI TANIUM ALLOY GRADE 5 (TI6AL4V) SIZE 6MM WITH DIAMETE R RANGE FROM 1.5 TO 1.8 MM, 5-PRESTERILIZED &amp;amp; PREPACKED CAP FOR ORTHODONTIC MINISCREW" | مجموعة براغي صغيرة للتقويم | 3 | مستودعات الشئون الصحية بمنطقة الحدود الشمالية
126200167 | 4215246300900 | PATIENT PROTECTIVE WAX FOR BRACES, TASTELESS, PER STICK | اقواس شمعية لحماية المريض | 125 | مستودعات الشئون الصحية بمنطقة الحدود الشمالية
126200169 | 4215245301500 | KIT, RESTORATIVE, PORCELAIN BONDING, SALINE COUPLING AGENT, HYDROFLUORIC ACID, BONDING CROWNS | بورسلين لاصق | 1 | مستودعات الشئون الصحية بمنطقة الحدود الشمالية
126200171 | 4215271702100 | PREFORMED KOBAYASHI LIGATURE WIRE, LONG SIZE 0.010INCH | رابط اسلاك تقويم مقاسات متعددة | 50 | مستودعات الشئون الصحية بمنطقة الحدود الشمالية
126200173 | 4215271702000 | PREFORMED KOBAYASHI LIGATURE WIRE, SHORT SIZE 0.010INCH | رابط اسلاك تقويم مقاسات متعددة | 100 | مستودعات الشئون الصحية بمنطقة الحدود الشمالية
126200175 | 4215271701900 | PREFORMED KOBAYASHI LIGATURE WIRE, LONG SIZE 0.014INCH | رابط اسلاك تقويم مقاسات متعددة | 25 | مستودعات الشئون الصحية بمنطقة الحدود الشمالية
126200177 | 4215271702200 | PREFORMED KOBAYASHI LIGATURE WIRE, SHORT SIZE 0.014INCH | رابط اسلاك تقويم مقاسات متعددة | 50 | مستودعات الشئون الصحية بمنطقة الحدود الشمالية
126200179 | 4215271810600 | REVERSE CURVE LOWER NITI ARCHWIRE 0.016INCH | سلك مقوس عكسي مقاسات متعددة | 30 | مستودعات الشئون الصحية بمنطقة الحدود الشمالية
126200181 | 4215271810500 | REVERSE CURVE LOWER NITI ARCH WIRE 0.016INCHX0.022INCH | سلك مقوس عكسي مقاسات متعددة | 32 | مستودعات الشئون الصحية بمنطقة الحدود الشمالية
126200183 | 4215271810400 | REVERSE CURVE LOWER NITI ARCHWIRE 0.017INCHX0.025 | سلك مقوس عكسي مقاسات متعددة | 20 | مستودعات الشئون الصحية بمنطقة الحدود الشمالية
126200185 | 4215271810300 | "REVERSE CURVE UPPER NITI ARCH WIRE 0.016INCH" | سلك مقوس عكسي مقاسات متعددة | 37 | مستودعات الشئون الصحية بمنطقة الحدود الشمالية
126200187 | 4215271810200 | "REVERSE CURVE UPPER NITI ARCH WIRE 0.016INCHX0.022INCH" | سلك مقوس عكسي مقاسات متعددة | 25 | مستودعات الشئون الصحية بمنطقة الحدود الشمالية
126200189 | 4215271810100 | REVERSE CURVE UPPER NITI ARCH WIRE 0.017INCH X 0.025INCH | سلك مقوس عكسي مقاسات متعددة | 21 | مستودعات الشئون الصحية بمنطقة الحدود الشمالية
126200191 | 4215270001900 | REVERSE PULL HEADGEAR, STAINLESS STEEL WIRE AND NON TOXIC ACRYLIC, FOREHEAD AND CHIN PAD ARE LINED FOR PATIENT COMFORT | رباط للراس عكسي | 20 | مستودعات الشئون الصحية بمنطقة الحدود الشمالية
126200385 | 4215271811800 | UPPER NITI SUPER ELASTIC ARCHWIRE 0.014INCH, OVOID SHAPE, EACH WIRE IS PACKED SEPARATELY, MUST BE SUPPLIED BY THE SAME MANUFACTURER (ARCH COORD INATION) | اسلاك تقويم لقوس الفك 014. | 50 | مستودعات الشئون الصحية بمنطقة الحدود الشمالية
126200387 | 4215271811300 | UPPER NITI SUPER ELASTIC ARCHWIRE 0.017INCHX0.025INCH, OVOID SHAPE, EACH WIRE IS PACKED SEPARATELY, MUST BE SUPPLIED BY THE SAME MAN UFACTURER (ARCH COORDINATION) | أسلاك تقويم لقوس الفك 017. | 100 | مستودعات الشئون الصحية بمنطقة الحدود الشمالية
126200389 | 4215271803700 | ARCHWIRE, ORTHODONTIC, 0.016IN, UPPER NITI, OVOID SHAPE, SUPER ELASTIC | أسلاك تقويم لقوس الفك 016. | 150 | مستودعات الشئون الصحية بمنطقة الحدود الشمالية
126200391 | 4215271800300 | ARCHWIRE, ORTHODONTIC, 0.016 X 0.022IN, UPPER NITI, OVOID SHAPE, SUPER ELASTIC | أسلاك تقويم لقوس الفك 016.*022. | 150 | مستودعات الشئون الصحية بمنطقة الحدود الشمالية
126200393 | 4215271800400 | ARCHWIRE, ORTHODONTIC, 0.018IN, UPPER NITI, OVOID SHAPE, SUPER ELASTIC | أسلاك تقويم لقوس الفك 018. | 100 | مستودعات الشئون الصحية بمنطقة الحدود الشمالية
126200395 | 4215271809900 | UPPER NITI SUPER ELASTIC ARCHWIRE 0.019INCHX0.025INCH, OVOID SHAPE, EACH WIRE IS PACKED SEPARATELY, MUST BE SUPPLIED BY THE SAME MAN UFACTURER (ARCH COORDINATION) | أسلاك تقويم لقوس الفك 019. | 25 | مستودعات الشئون الصحية بمنطقة الحدود الشمالية
126200399 | 4215271809800 | UPPER NITI SUPER ELASTIC ARCHWIRE 0.012INCH, OVOID SHAPE, EACH WIRE IS PACKED SEPARATELY, MUST BE SUPPLIED BY THE SAME MANUFACTURER (ARCH COORD INATION) | أسلاك تقويم لقوس الفك 012. | 130 | مستودعات الشئون الصحية بمنطقة الحدود الشمالية
126200401 | 4215271809700 | UPPER STAINLESS STEEL ARCHWIRE 0.014INCH, OVOID SHAPE, EACH WIRE IS PACKED SEPARATELY, MUST BE SUPPLIED BY THE SAME MANUFACTURER (AR CH COORDIN ATION) | أسلاك تقويم لقوس الفك 014. | 200 | مستودعات الشئون الصحية بمنطقة الحدود الشمالية
126200403 | 4215271809600 | UPPER STAINLESS STEEL ARCHWIRE 0.016INCH, OVOID SHAPE, EACH WIRE IS PACKED SEPARATELY, MUST BE SUPPLIED BY THE SAME MANUFACTURER (AR CH COORDIN ATION) | أسلاك تقويم لقوس الفك 016. | 125 | مستودعات الشئون الصحية بمنطقة الحدود الشمالية
126500002 | 4215244400100 | ASTRINGENT RETRACTION PASTE CAPSULE CONTAINS AT LEAST 15 % ALUMINUM CHLORIDE, TO PLACED DIRECTLY INTO THE SULCUS VIA A HIGHLY INNOVA TIVE, EASY TO USE, HYGIENIC UNIT-DOSE CAPSULE. THE CAPSULES ARE COMPATIBLE WITH MOST COMPOSITE DISPENSERS | معجون لارجاع اللثة يحتوي على الاقل على 15% المنيوم كلورايد | 1 | مستودعات الشئون الصحية بمنطقة الحدود الشمالية
126500004 | 4215242402100 | DUAL CURE SELF ADHESIVE RESIN LUTING CEMENT CAPSULE MADE FROM CERAMIC OR COMPOSITE FOR CEMENTING ALL TYPE OF CROWNS, BRIDGES, INLAYS , ONLAYS A ND POSTS RESTORATIONS, KIT CONSISTS OF: AT LEAST 4 CEMENT SHADES (A1, A3, TRANSLUCENT, OPAQUE) | سمنت ثنائي التصلب ذو لصق ذاتي مصنوع من السراميك او الكمبوزيت | 5 | مستودعات الشئون الصحية بمنطقة الحدود الشمالية
126500039 | 4215180200100 | KIT BUCHANAN PLUGGER, ENDODONTICS, STAINLESS STEEL, WARM &amp;amp; OLD CONDENSATION, | طقم مكثف جوتابيركا حراري (بوكانان) | 2 | مستودعات الشئون الصحية بمنطقة الحدود الشمالية
126500041 | 4215247707600 | CALAMUS SINGLE CARTRIDGE: GUTTA PERCHA, GAUGE 20G, 10/BOX | خرطوش جوتابيركا لجهاز الكالامس مقاس 20 | 10 | مستودعات الشئون الصحية بمنطقة الحدود الشمالية
126500043 | 4215247707800 | CALAMUS SINGLE CARTRIDGE: GUTTA PERCHA, GAUGE 23G, 10/BOX | خرطوش جوتابيركا لجهاز الكالامس مقاس 23 | 5 | مستودعات الشئون الصحية بمنطقة الحدود الشمالية
126500045 | 4215162401600 | HANDPIECE, DENTAL, ANGLE 45, TURBINE GRIP | قبضه جراحه توربينيه بزاويه 45 FG | 1 | مستودعات الشئون الصحية بمنطقة الحدود الشمالية
126500047 | 4215162400000 | Handpieces, Dental (Micro Motor) | قبضه بطيئه براس صغير لماتور المبارد برأس صغير قابل للضبط على 6 أوضاع ، عزم 16:1 | 1 | مستودعات الشئون الصحية بمنطقة الحدود الشمالية
126500051 | 4215162900300 | "ENDODONTIC FILE STAND FOR CHAIRSIDE STORAGE OF ROOT CANAL INSTRUMENTS DURING ENDODONTIC TREATMENT, RESISTANT TO CHEMICAL SOLUTIONS, AUTOCLAVA BL E, APPROXIMATE DIAMETER 2-2.5 INCHES" | علبه منظمه او حامله لمبارد علاج العصب | 3 | مستودعات الشئون الصحية بمنطقة الحدود الشمالية
126500053 | 4215250801900 | "ENDODONTIC IRRIGATION NEEDLE, LUER LOCK AND LUER HUB, THIN WALL, ONE OR TWO LATERAL VENTS, CLOSED FRONT-END, ROUNDED TIP, FREE OF B URRS, STE RI LE, PACKAGED IN CONTAINER, 25G (30-100/CONTAINER)" | ابره مخصصه لتروية قناة العصب مقاس 25 (30-100 /علبه) | 24 | مستودعات الشئون الصحية بمنطقة الحدود الشمالية
126500079 | 4215247708100 | GUTTA PERCHA POINTS, RADIO-OPAQUE, STANDARDIZED, SIZE F2, 80-120/BOX | ااقماع جوتابيركا مقاس F2 (80-120 /علبه ) | 50 | مستودعات الشئون الصحية بمنطقة الحدود الشمالية
126500081 | 4215247708000 | GUTTA PERCHA POINTS, RADIO-OPAQUE, STANDARDIZED, SIZE F3, 80-120/BOX | ااقماع جوتابيركا مقاس F3 (80-120 /علبه ) | 7 | مستودعات الشئون الصحية بمنطقة الحدود الشمالية
126500083 | 4215247707900 | GUTTA PERCHA POINTS, RADIO-OPAQUE, STANDARDIZED, SIZE F4, 80-120/BOX | ااقماع جوتابيركا مقاس F4 (80-120 /علبه ) | 5 | مستودعات الشئون الصحية بمنطقة الحدود الشمالية
126500087 | 4215247600000 | KIT, ENDODONTIC, MICRO SURGICAL, INSTRUMENT | طقم جراحي مجهري لجراحة الجذور | 2 | مستودعات الشئون الصحية بمنطقة الحدود الشمالية
126500095 | 4215162052200 | ROTARY FILE: M-WIRE NICKEL TITANIUM, RECTANGULAR CROSS-SECTION DESIGN OFF-CENTERED, UNIQUE ASYMMETRIC ROTARY (SWAGGERING ACTION), LE NGTH 21MM, SIZE ASSORTED X1, X2, X3, 3/BOX | مبرد معالج من النيكل تيتانيم شكل المقطع مستطيل طول 21مم مقاس طقم من X1 ,X2 , X3 | 20 | مستودعات الشئون الصحية بمنطقة الحدود الشمالية
126500103 | 4215162003900 | FILE, DENTAL, ENDODONTIC, ROTARY, SHORT, NICKEL TITANIUM, CONVEX TRIANGLE CROSS SECTION AND SYMMETRIC ROTATION VARIABLE TIP DIAMETER S, MODIFIE D GUIDING TIP, NO RADIAL LANDS, CUTTING ANGLE | مبرد معالج من النيكل تيتانيم شكل المقطع مثلث محدب طول 25مم مقاس SX, S1, S2, F1, F2, F3 | 50 | مستودعات الشئون الصحية بمنطقة الحدود الشمالية
126500105 | 4215162016300 | FILE, DENTAL, NICKEL TITANIUM, ROTARY, CONVEX TRIANGLE CROSS SECTION, SYMMETRIC ROTATION, VARIBALE TIP DIAMETERS, MODIFIED GUIDING T IP, NON RA DIAL LANDS | مبرد معالج من النيكل تيتانيم شكل المقطع مثلث محدب طول 21مم مقاس SX, S1, S2, F1, F2, F3 | 28 | مستودعات الشئون الصحية بمنطقة الحدود الشمالية
126500139 | 4215150308400 | STAINLESS STEEL CROWN ANATOMICAL PRE-CRIMPED PRE-CONTOURED DECIDUOUS CROWNS FOR FIRST LOWER LEFT MOLAR SIZE: 2 (5/BOX) | تاج معدني غير قابل للصدأ،شكل تشريحي،للطاحن اللبني السفلي الاول الايسر مقاس 2 (5/العلبه) | 5 | مستودعات الشئون الصحية بمنطقة الحدود الشمالية
126500141 | 4215150300500 | PREFABRICATED CROWNS MADE OF POLYCARBONATE RESIN REFILL UPPER RIGHT CENTRAL 101 | تاج معدني غير قابل للصدأ،شكل تشريحي،للطاحن اللبني السفلي الاول الايمن مقاس 2 (5/العلبه) | 3 | مستودعات الشئون الصحية بمنطقة الحدود الشمالية
126500143 | 4215150301000 | STAINLESS STEEL CROWN FOR REPLACEMENT OF DECIDUOUS LEFT UPPER CENTRAL INCISOR SIZE 6 | تاج معدني غير قابل للصدأ،شكل تشريحي،للطاحن اللبني العلوي الاول الايسر مقاس 2 (5/العلبه) | 3 | مستودعات الشئون الصحية بمنطقة الحدود الشمالية
126500145 | 4215150301400 | STAINLESS STEEL CROWN FOR REPLACEMENT OF DECIDUOUS LEFT UPPER LATERAL INCISOR SIZE 5 | تاج معدني غير قابل للصدأ،شكل تشريحي،للطاحن اللبني العلوي الاول الايمن مقاس 2 (5/العلبه) | 3 | مستودعات الشئون الصحية بمنطقة الحدود الشمالية
126500147 | 4215150301700 | STAINLESS STEEL CROWN FOR REPLACEMENT OF DECIDUOUS RIGHT UPPER CENTRAL INCISOR SIZE 6 | تاج معدني غير قابل للصدأ،شكل تشريحي،للطاحن اللبني السفلي الثاني الايسر مقاس 2 (5/العلبه) | 10 | مستودعات الشئون الصحية بمنطقة الحدود الشمالية
126500149 | 4215150307900 | STAINLESS STEEL CROWN ANATOMICAL PRE-CRIMPED PRE-CONTOURED DECIDUOUS CROWNS FOR SECOND LOWER RIGHT MOLAR SIZE: 2 (5/BOX) | تاج معدني غير قابل للصدأ،شكل تشريحي،للطاحن اللبني السفلي الثاني الايمن مقاس 2 (5/العلبه) | 3 | مستودعات الشئون الصحية بمنطقة الحدود الشمالية
126500151 | 4215150306900 | STAINLESS STEEL CROWN ANATOMICAL PRE-CRIMPED PRE-CONTOURED DECIDUOUS CROWNS FOR SECOND UPPER LEFT MOLAR SIZE: 2 (5/BOX) | تاج معدني غير قابل للصدأ،شكل تشريحي،للطاحن اللبني العلوي الثاني الايسر مقاس 2 (5/العلبه) | 3 | مستودعات الشئون الصحية بمنطقة الحدود الشمالية
126500153 | 4215150305900 | STAINLESS STEEL CROWN ANATOMICAL PRE-CRIMPED PRE-CONTOURED DECIDUOUS CROWNS FOR SECOND UPPER RIGHT MOLAR SIZE: 2 (5/BOX) | تاج معدني غير قابل للصدأ،شكل تشريحي،للطاحن اللبني العلوي الثاني الايمن مقاس 2 (5/العلبه) | 4 | مستودعات الشئون الصحية بمنطقة الحدود الشمالية
126500157 | 4215210503800 | IMPRESSION SECTIONAL TRAYS: DISPOSABLE, SECTIONAL PLASTIC IMPRESSION TRAYS PERFORATED, RIGID FRAME, FOR ANTERIOR AND POSTERIOR (RIGH T AND LEFT ), LARGE SIZE, ( 20/BOX ) | ملاعق بلاستيكيه استخدام مره واحده للطبعات ، مثقبه ، صلبه ، علويه وسفليه مقاس كبير 20 /علبه | 5 | مستودعات الشئون الصحية بمنطقة الحدود الشمالية
126650010 | 4215245312500 | COMPOSITE, LIGHT CURE REFILL SHADE A2 | عبوات اعادة تعبئة للكمبوزيت لونA2 | 10 | مستودعات الشئون الصحية بمنطقة الحدود الشمالية
126650011 | 4215245300500 | COMPOSITE, ESTHETIC RESTORATIVE MATERIAL, LIGHT CURE | كومبوزت 16 لون كامل | 35 | مستودعات الشئون الصحية بمنطقة الحدود الشمالية
126650012 | 4215300500700 | COMPOSITE, LIGHT CURE REFILL SHADE A3 | عبوات اعادة تعبئة للكمبوزيت لونA3 | 7 | مستودعات الشئون الصحية بمنطقة الحدود الشمالية
126650019 | 4215245311400 | GLASS IONOMER CHEMICAL CURE FILLING MATERIAL KIT, SHADES: LIGHT, LIGHT YELLOW, LIGHT GRAY &amp; GRAY, COMPLETE KIT CONSISTS OF: POWDER &amp; LIQUID OR POWDER TO BE MIXED WITH WATER + MEASURING SPOON + MIXING PAD + SPECIAL VARNISH | أيونمرزجاجي(فاتح-أصفرفاتح-أصفر-رمادي فاتح-رمادي) | 26 | مستودعات الشئون الصحية بمنطقة الحدود الشمالية
126650026 | 4215245311600 | DENTAL COMPOSITE DUAL CURE KIT FOR CORE BUILD-UP, MULTIPLE SHADES | طقم كمبوزيت لبناء السن بالوان متعددة | 35 | مستودعات الشئون الصحية بمنطقة الحدود الشمالية
126650028 | 4215245311900 | ZINC OXIDE KIT, POWDER 30-50G AND LIQUID 15-30ML | بودرة أكسيــد الزنــــك مع السائل | 3 | مستودعات الشئون الصحية بمنطقة الحدود الشمالية
126650030 | 4215163213500 | REINFORCED ZINC-OXIDE EUGENOL CAPSULES | بودرة اسمنت زنك فوسفات مع السائل | 2 | مستودعات الشئون الصحية بمنطقة الحدود الشمالية
126650040 | 4215245700200 | POLYCARBOXYLATE CEMENT (POWDER TO BE USED WITH WATER), 28GR/BOTTLE | بودرة أسمنت بولي كاربوكسيـــــلات | 3 | مستودعات الشئون الصحية بمنطقة الحدود الشمالية
126650042 | 4215190500700 | DENTAL CAVITY LINER/VARNISH, 30ML | ورنيش لتجاويف الحشــــوات | 5 | مستودعات الشئون الصحية بمنطقة الحدود الشمالية
126650044 | 4215244600100 | DENTAL CAVITY LINER/VARNISH WITH FLUORIDE, 20Z PLASTIC BOTTLE WITH BUILT-IN CALIBRATED DROPPER, NO THINNER NEEDED | سائل مخـــــفف للورنيــــش | 5 | مستودعات الشئون الصحية بمنطقة الحدود الشمالية
126650062 | 4215181100100 | DENTAL PROPHYLAXIS POLISHING RUBBER CUPS, RA ISO. NO.658-204-034-523-060, 100-150/BOX | كاسات مطاطيه للتلميع | 5 | مستودعات الشئون الصحية بمنطقة الحدود الشمالية
126650068 | 4215180605700 | CELLULOID STRIPS, .002X.375X4INCH, 100/PKG | شرائط سيليولـــــــوز | 37 | مستودعات الشئون الصحية بمنطقة الحدود الشمالية
126650070 | 4215245300900 | COMPOSITES, PACKABLE, POSTERIOR TEETH, ESTHETIC RESTORATIVE MATERIAL, LIGHT CURE | طقم كمبوزيت | 25 | مستودعات الشئون الصحية بمنطقة الحدود الشمالية
126650076 | 4215300600500 | WOODEN WEDGES, ASSORTED COLORS, 4-6 SIZES 100PCS/BOX | أقماع خشبيــــــــــــــة | 10 | مستودعات الشئون الصحية بمنطقة الحدود الشمالية
126650080 | 4215246500100 | LUBRICANT, DENTAL, HANDPIECE, SPRAY | بخاخ تشحيم القبضات | 150 | مستودعات الشئون الصحية بمنطقة الحدود الشمالية
126650089 | 4215250800600 | SYRINGE, DENTAL, SELF ASPIRATING, CARTRIDGE, ANESTHETIC CARPOO | محقنة كربول البنج براس (متيرك وامبريكل ) | 1 | مستودعات الشئون الصحية بمنطقة الحدود الشمالية
126650092 | 4215260300000 | TITANIUM RETENTIVE PINS WITH ROUNDED RETENTIVE HEAD-SHOULDER STOP-INVERTED THREAD DESIGN-SMALL DIAMETER 0.525MM (0.021INCH), (25 PIN S/BOX WITH 2 MATCHING DRILL AND UNIVERSAL HAND DRIVERS) | مسامير لدعم الحشوات فى العاج متوسطه | 1 | مستودعات الشئون الصحية بمنطقة الحدود الشمالية
126650106 | 4215290201800 | MATRIX BAND, TOFFLEMIRE PRE CONTOURED, PREMOLAR STAINLESS STEEL | حافظة معدنية توفلمــايرمشكلة تشريحيا للضواحك | 1 | مستودعات الشئون الصحية بمنطقة الحدود الشمالية
126650108 | 4215290202800 | MATRIX BAND ROLL 7MM, WIDE, STAINLESS STEEL (APPROXIMATELY 2M LENGTH IN DISPENSER) | حافظة معدنية شريط عرفة 7 ملم | 5 | مستودعات الشئون الصحية بمنطقة الحدود الشمالية
126650109 | 4215290203000 | MATRIX BAND ROLL 6MM, WIDE, STAINLESS STEEL (APPROXIMATELY 2M LENGTH IN DISPENSER) | حافظة ماتركس شريط عرض 6ملم | 1 | مستودعات الشئون الصحية بمنطقة الحدود الشمالية
126650164 | 4215161431700 | BUR: CARBIDE, FG, ROUND, SIZE 0.8MM, ISO# 500-314-001-001-008 | سنابل حفر رقم (008-001-001-314-500) | 33 | مستودعات الشئون الصحية بمنطقة الحدود الشمالية
126650168 | 4215161432100 | BUR: TUNGSTEN CARBIDE, FG, ROUND SHAPE, ISO# 500-314-001-001-016 | سنابل حفر رقم (016-001-001-314-500) | 35 | مستودعات الشئون الصحية بمنطقة الحدود الشمالية
126650172 | 4215161432200 | BUR: CARBIDE, FG, ROUND, SIZE 2.3MM, ISO# 500-314-001-001-023 | سنابل حفر رقم (023-001-001-314-500) | 33 | مستودعات الشئون الصحية بمنطقة الحدود الشمالية
126650180 | 4215161434300 | BUR: CARBIDE, FG, CYLINDER, ROUND END, SIZE 1MM, ISO# 500-314-137-006-010 | سنابل حفر رقم (010-006-137-314-500) | 30 | مستودعات الشئون الصحية بمنطقة الحدود الشمالية
126650182 | 4215161459200 | BUR: DIAMOND, FG, INVERTED CONE, ISO# 806-104-014-524-023 | سنابل حفر رقم (010-006-107-314-500) | 30 | مستودعات الشئون الصحية بمنطقة الحدود الشمالية
126650186 | 4215161457100 | BUR: CARBIDE, RA, SIZE 1.2MM, ISO# 500-204-107-006-012 | سنابل حفر رقم (012-006-107-204-500) | 25 | مستودعات الشئون الصحية بمنطقة الحدود الشمالية
126650190 | 4215161457500 | BUR: CARBIDE, RA, ROUND, SIZE 1MM, ISO# 500-204-001-001-010 | سنابل حفر رقم (010-001-001-204-500) | 3 | مستودعات الشئون الصحية بمنطقة الحدود الشمالية
126650192 | 4215161457400 | BUR: CARBIDE, RA, ROUND, SIZE 1.4MM, ISO# 500-204-001-001-014 | سنابل حفر رقم (014-001-001-204-500) | 32 | مستودعات الشئون الصحية بمنطقة الحدود الشمالية
126650196 | 4215161457300 | BUR: CARBIDE, RA, ROUND, SIZE 2.3MM, ISO# 500-204-001-001-023 | سنابل حفر رقم (023-001-001-204-500) | 10 | مستودعات الشئون الصحية بمنطقة الحدود الشمالية
126650227 | 4215162700000 | MIRROR, DENTAL, MOUTH, SIZE 5, METRIC SIMPLE STEM, AUTOCLAVABLE | مرأة اسنان مقاس 5 | 20 | مستودعات الشئون الصحية بمنطقة الحدود الشمالية
126680013 | 4215242400600 | MATERIAL, ROOT CANAL REPAIR, MINERAL TRIOXIDE AGGREGATE | مادة لإصلاح قناة العصب | 4 | مستودعات الشئون الصحية بمنطقة الحدود الشمالية
126680018 | 4215242402800 | ROOT CANAL SEALER, RESIN BASED, SILVER FREE, HIGH RADIO-OPACITY, LITTLE POLYMERIZATION SHRINKAGE, LOW SOLUBILITY , VERY HIGH DIMENSI ONAL STABI LITY, VERY LOW SOLUBILITY, NO DISCOLORATIONS, NO RELEASE OF FORMALDEHYDE, TISSUE COMPATIBILITY, 1 TUBE BASE + 1 TUBE CATAL YST | حشو مبطن لقناة العصب (بودرة+محلول)خالي من الفضة | 13 | مستودعات الشئون الصحية بمنطقة الحدود الشمالية
126680040 | 4215247703000 | GUTTA PERCHA POINTS, RADIO-OPAQUE, STANDARDIZED, SIZE 40/0.06, 80-120/BOX | أقلام جوتا بيركا 0.06 | 1 | مستودعات الشئون الصحية بمنطقة الحدود الشمالية
126680066 | 4215162007900 | FILES, DENTAL, SIZE 8, LENGTH 25, PLASTIC HANDLE, CHANNEL NERVE | مبارد لقناة العصب بمقبض بلاستيك طول 25 مقاس 8 | 32 | مستودعات الشئون الصحية بمنطقة الحدود الشمالية
126680070 | 4215162000300 | FILE, DENTAL, LENGTH 21MM, SIZE 10, K FILE, STAINLESS STEEL, PRE INSERTED, SILICONE STOPS, COLOR CODED HANDLES, WHITE | مبارد لقناة العصب بمقبض بلاستيك طول 21 مقاس 10 | 50 | مستودعات الشئون الصحية بمنطقة الحدود الشمالية
126680072 | 4215162058000 | K-FILE, STAINLESS STEEL, PRE-INSERTED SILICONE STOPS, LENGTH 25MM, SIZE 10, 6/BOX | مبارد لقناة العصب بمقبض بلاستيك طول 25 مقاس 10 | 49 | مستودعات الشئون الصحية بمنطقة الحدود الشمالية
126680074 | 4215162057200 | K-FILE, STAINLESS STEEL, PRE-INSERTED SILICONE STOPS, LENGTH 31MM, SIZE 10, 6/BOX | مبارد لقناة العصب بمقبض بلاستيك طول 31 مقاس 10 | 32 | مستودعات الشئون الصحية بمنطقة الحدود الشمالية
126680076 | 4215162058800 | K-FILE, STAINLESS STEEL, PRE-INSERTED SILICONE STOPS, LENGTH 21MM, SIZE 15, 6/BOX | مبارد لقناة العصب طول 21 مقاس 15 | 62 | مستودعات الشئون الصحية بمنطقة الحدود الشمالية
126680078 | 4215162057900 | K-FILE, STAINLESS STEEL, PRE-INSERTED SILICONE STOPS, LENGTH 25MM, SIZE 15, 6/BOX | مبارد لقناة العصب بمقبض بلاستيك طول 25 مقاس 15 | 55 | مستودعات الشئون الصحية بمنطقة الحدود الشمالية
126680080 | 4215162057100 | K-FILE, STAINLESS STEEL, PRE-INSERTED SILICONE STOPS, LENGTH 31MM, SIZE 15, 6/BOX | مبارد لقناة العصب بمقبض بلاستيك طول 31 مقاس 15 | 32 | مستودعات الشئون الصحية بمنطقة الحدود الشمالية
126680082 | 4215162058700 | K-FILE, STAINLESS STEEL, PRE-INSERTED SILICONE STOPS, LENGTH 21MM, SIZE 20, 6/BOX | مبارد لقناة العصب طول 21 مقاس 20 | 25 | مستودعات الشئون الصحية بمنطقة الحدود الشمالية
126680084 | 4215162057800 | K-FILE, STAINLESS STEEL, PRE-INSERTED SILICONE STOPS, LENGTH 25MM, SIZE 20, 6/BOX | مبارد لقناة العصب بمقبض بلاستيك طول 25 مقاس 20 | 44 | مستودعات الشئون الصحية بمنطقة الحدود الشمالية
126680086 | 4215162057000 | K-FILE, STAINLESS STEEL, PRE-INSERTED SILICONE STOPS, LENGTH 31MM, SIZE 20, 6/BOX | مبارد لقناة العصب بمقبض بلاستيك طول 31 مقاس 20 | 35 | مستودعات الشئون الصحية بمنطقة الحدود الشمالية
126680088 | 4215162058600 | K-FILE, STAINLESS STEEL, PRE-INSERTED SILICONE STOPS, LENGTH 21MM, SIZE 25, 6/BOX | مبارد لقناة العصب بمقبض بلاستيك طول 21 مقاس 25 | 48 | مستودعات الشئون الصحية بمنطقة الحدود الشمالية
126680090 | 4215162057700 | K-FILE, STAINLESS STEEL, PRE-INSERTED SILICONE STOPS, LENGTH 25MM, SIZE 25, 6/BOX | مبرد لقناة العصب طول 25 مقاس 25 | 46 | مستودعات الشئون الصحية بمنطقة الحدود الشمالية
126680092 | 4215162052900 | K-FILE, STAINLESS STEEL, PRE-INSERTED SILICONE STOPS, LENGTH 31MM, SIZE 25, 6/BOX | مبارد لقناة العصب بمقبض بلاستيك طول 31 مقاس 25 | 35 | مستودعات الشئون الصحية بمنطقة الحدود الشمالية
126680094 | 4215162058500 | K-FILE, STAINLESS STEEL, PRE-INSERTED SILICONE STOPS, LENGTH 21MM, SIZE 30, 6/BOX | مبارد لقناة العصب بمقبض بلاستيك طول 21 مقاس 30 | 40 | مستودعات الشئون الصحية بمنطقة الحدود الشمالية
126680096 | 4215162057600 | K-FILE, STAINLESS STEEL, PRE-INSERTED SILICONE STOPS, LENGTH 25MM, SIZE 30, 6/BOX | مبارد لقناة العصب بمقبض بلاستيك طول 25 مقاس 30 | 29 | مستودعات الشئون الصحية بمنطقة الحدود الشمالية
126680098 | 4215162042000 | K-FILE, STAINLESS STEEL, PRE-INSERTED SILICONE STOPS, LENGTH 31MM, SIZE 30, 6/BOX | مبارد لقناة العصب بمقبض بلاستيك طول 31 مقاس 30 | 25 | مستودعات الشئون الصحية بمنطقة الحدود الشمالية
126680100 | 4215162058400 | K-FILE, STAINLESS STEEL, PRE-INSERTED SILICONE STOPS, LENGTH 21MM, SIZE 35, 6/BOX | مبارد لقناة العصب بمقبض بلاستيك طول 21 مقاس 35 | 24 | مستودعات الشئون الصحية بمنطقة الحدود الشمالية
126680102 | 4215162057500 | K-FILE, STAINLESS STEEL, PRE-INSERTED SILICONE STOPS, LENGTH 25MM, SIZE 35, 6/BOX | مبارد لقناة العصب بمقبض بلاستيك طول 25 مقاس 35 | 40 | مستودعات الشئون الصحية بمنطقة الحدود الشمالية
126680104 | 4215162042100 | K-FILE, STAINLESS STEEL, PRE-INSERTED SILICONE STOPS, LENGTH 31MM, SIZE 35, 6/BOX | مبارد لقتاة العصب بمقبض بلاستيك طول 31 مقاس 35 | 15 | مستودعات الشئون الصحية بمنطقة الحدود الشمالية
126680108 | 4215162008400 | FILES, DENTAL, SIZE 40, LENGTH 25, PLASTIC HANDLE, CHANNEL NERVE | مبارد لقناة العصب بمقبض بلاستيك طول 25 مقاس 40 | 24 | مستودعات الشئون الصحية بمنطقة الحدود الشمالية
126680110 | 4215162042200 | K-FILE, STAINLESS STEEL, PRE-INSERTED SILICONE STOPS, LENGTH 31MM, SIZE 40, 6/BOX | مبارد لقناة العصب بمقبض بلاستيك طول 31 مقاس 40 | 13 | مستودعات الشئون الصحية بمنطقة الحدود الشمالية
126680114 | 4215162057400 | K-FILE, STAINLESS STEEL, PRE-INSERTED SILICONE STOPS, LENGTH 25MM, SIZE 45-80, 6/BOX | مبارد لقناة العصب بمقبض بلاستيك طول 25 مقاس 45-80 | 7 | مستودعات الشئون الصحية بمنطقة الحدود الشمالية
126680120 | 4215162041900 | K-FILE, STAINLESS STEEL, PRE-INSERTED SILICONE STOPS, LENGTH 25MM, SIZE 90-140, 6/BOX | مبارد لقناة العصب بمقبض بلاستيك طول 25 مقاس 90-140 | 1 | مستودعات الشئون الصحية بمنطقة الحدود الشمالية
126680152 | 4215162009400 | FILES, DENTAL, SIZE 15, LENGTH 21, SURGICAL, PLASTIC HANDLE | مباردهيدستروم لقناةالعصب مقبض بلاستيك طول21مقاس 15 | 3 | مستودعات الشئون الصحية بمنطقة الحدود الشمالية
126680154 | 4215162019000 | FILE, DENTAL, SIZE 15, L25MM, 12X6, HEADSTORM, STAINLESS STEEL, PRE-INSERTED, SILICONE STOPS | مباردهيدستروم لقناةالعصب مقبض بلاستيك طول25مقاس 15 | 5 | مستودعات الشئون الصحية بمنطقة الحدود الشمالية
126680158 | 4215162038700 | H-FILE, STAINLESS STEEL, PRE-INSERTED SILICONE STOPS, LENGTH 21MM, SIZE 20, 6/BOX | مبارد هيدستروم لقناة العصب مقبض بالاستيك طول 21 مقاس 20 | 3 | مستودعات الشئون الصحية بمنطقة الحدود الشمالية
126680160 | 4215162039500 | H-FILE, STAINLESS STEEL, PRE-INSERTED SILICONE STOPS, LENGTH 25MM, SIZE 20, 6/BOX | مباردهيدستروم لقناةالعصب مقبض بلاستيك طول25مقاس 20 | 5 | مستودعات الشئون الصحية بمنطقة الحدود الشمالية
126680164 | 4215162038800 | H-FILE, STAINLESS STEEL, PRE-INSERTED SILICONE STOPS, LENGTH 21MM, SIZE 25, 6/BOX | مباردهيدستروم لقناةالعصب مقبض بلاستيك طول21مقاس 25 | 2 | مستودعات الشئون الصحية بمنطقة الحدود الشمالية
126680166 | 4215162039600 | H-FILE, STAINLESS STEEL, PRE-INSERTED SILICONE STOPS, LENGTH 25MM, SIZE 25, 6/BOX | مباردهيدستروم لقناةالعصب مقبض بلاستيك طول25مقاس 25 | 1 | مستودعات الشئون الصحية بمنطقة الحدود الشمالية
126680172 | 4215162039700 | H-FILE, STAINLESS STEEL, PRE-INSERTED SILICONE STOPS, LENGTH 25MM, SIZE 30, 6/BOX | مباردهيدستروم لقناةالعصب مقبض بلاستيك طول25مقاس 30 | 2 | مستودعات الشئون الصحية بمنطقة الحدود الشمالية
126680174 | 4215162041100 | H-FILE, STAINLESS STEEL, PRE-INSERTED SILICONE STOPS, LENGTH 31MM, SIZE 30, 6/BOX | مباردهيدستروم لقناةالعصب مقبض بلاستيك طول31مقاس 30 | 1 | مستودعات الشئون الصحية بمنطقة الحدود الشمالية
126680178 | 4215162039800 | H-FILE, STAINLESS STEEL, PRE-INSERTED SILICONE STOPS, LENGTH 25MM, SIZE 35, 6/BOX | مباردهيدستروم لقناةالعصب مقبض بلاستيك طول25مقاس 35 | 1 | مستودعات الشئون الصحية بمنطقة الحدود الشمالية
126680180 | 4215162041200 | H-FILE, STAINLESS STEEL, PRE-INSERTED SILICONE STOPS, LENGTH 31MM, SIZE 35, 6/BOX | مباردهيدستروم لقناةالعصب مقبض بلاستيك طول31مقاس 35 | 1 | مستودعات الشئون الصحية بمنطقة الحدود الشمالية
126680184 | 4215162039900 | H-FILE, STAINLESS STEEL, PRE-INSERTED SILICONE STOPS, LENGTH 25MM, SIZE 40, 6/BOX | مباردهيدستروم لقناةالعصب مقبض بلاستيك طول25مقاس 40 | 1 | مستودعات الشئون الصحية بمنطقة الحدود الشمالية
126680304 | 4215162053300 | BARBED BROACH, ENDODONTIC, PLASTIC HANDLE, COLOR CODED, ASSORTED | إبر شائكة بمقبض بلاستيك لسحب العصب ,عدةأشكـال | 12 | مستودعات الشئون الصحية بمنطقة الحدود الشمالية
126680305 | 4215161703300 | GATES GLIDDEN DRILLS, STAINLESS STEEL, RA, LENGTH 32MM, SIZE 2, 6/BOX | مثقاب لقناة العصب مقاس2 | 1 | مستودعات الشئون الصحية بمنطقة الحدود الشمالية
126680321 | 4215161703400 | GATES GLIDDEN DRILLS, STAINLESS STEEL, RA, LENGTH 32MM, SIZE ASSORTED 1 -6, 6/BOX | مثقاب لقناة العصب Gates glidden مقاس 4 طول 15ملم | 3 | مستودعات الشئون الصحية بمنطقة الحدود الشمالية
126680500 | 4215162058300 | K-FILE, STAINLESS STEEL, PRE-INSERTED SILICONE STOPS, LENGTH 21MM, SIZE 6, 6/BOX | مبارد لقناة العصب طول 21 مقاس 6 | 7 | مستودعات الشئون الصحية بمنطقة الحدود الشمالية
126680501 | 4215162057300 | K-FILE, STAINLESS STEEL, PRE-INSERTED SILICONE STOPS, LENGTH 25MM, SIZE 6, 6/BOX | مبارد لقناة العصب طول 25 مقاس 6 | 27 | مستودعات الشئون الصحية بمنطقة الحدود الشمالية
126680577 | 4215247706900 | GUTTA PERCHA POINTS, RADIO-OPAQUE, NON-STANDARDIZED, SIZE FINE-FINE, 80-120/BOX | اقماع جوتا بيركا ثانوية مقاس دقيق جدا | 2 | مستودعات الشئون الصحية بمنطقة الحدود الشمالية
126680578 | 4215247709400 | GUTTA PERCHA POINTS, RADIO-OPAQUE, NON-STANDARDIZED, SIZE FINE-MEDIUM, 80-120/BOX | اقماع جوتا بيركا ثانوية مقاس دقيق متوسط | 2 | مستودعات الشئون الصحية بمنطقة الحدود الشمالية
126690026 | 4215271400400 | RETAINER CASES, DURABLE, LATCHABLE DIFFERENT COLOR PLASTIC, SIZE SMALL | علبة لمثبت التقويم المتحرك بسلسلة مقاس صغير | 25 | مستودعات الشئون الصحية بمنطقة الحدود الشمالية
126690116 | 4215270000700 | "ORTHODONTIC BRACKET ADHESIVE KIT LIGHT CURE, GLASS IONOMER BASE FLUORIDE-RELEASING FOR BONDING CERAMIC, METAL AND PLASTIC BRACKETS, ONE STEP (N O MIX) KIT CONTAINS: ETCHING GEL, DISPOSABLE BRUSHES (50 OR MORE), SPECIAL HANDLES OR DISPOSABLE TIPS" | مادة لاصقة للتقويم | 4 | مستودعات الشئون الصحية بمنطقة الحدود الشمالية
126690119 | 4215270000600 | ORTHODONTIC BRACKET ADHESIVE KIT DUAL CURE, GLASS IONOMER BASE FLUORIDE-RELEASING FOR BONDING CERAMIC, METAL AND PLASTIC BRACKETS, O NE STEP (N O MIX) KIT CONTAINS: ETCHING GEL, DISPOSABLE BRUSHES (50 OR MORE), SPECIAL HANDLES OR DISPOSABLE TIPS | سائل لاصق للتقويم | 6 | مستودعات الشئون الصحية بمنطقة الحدود الشمالية
126700180 | 4215210504700 | PERFORATED RIM-LOCK PEDIATRIC IMPRESSION TRAYS, UPPER AND LOWER, COMPLETE SET OF THREE SIZES: SMALL, MEDIUM AND LARGE | صواني لأخذ المقاسات للأطفال علوي وسفلي متعدد المقاسات | 5 | مستودعات الشئون الصحية بمنطقة الحدود الشمالية
126700187 | 4215191300200 | FLUORIDE DISPOSABLE FOAM TRAYS (HINGED) FOR FLUORIDE GEL, MEDIUM 100/BOX | صواني للجيلي الفلوري إستعمال مرةواحدةمقاس وسط علوي | 7 | مستودعات الشئون الصحية بمنطقة الحدود الشمالية
126700189 | 4215191300300 | FLUORIDE DISPOSABLE FOAM TRAYS (HINGED) FOR FLUORIDE GEL, LARGE 100/BOX | صواني للجيلي الفلوري إستعمال مرةواحدةمقاس كبيرعلوي | 7 | مستودعات الشئون الصحية بمنطقة الحدود الشمالية
126710500 | 4215190200600 | DENTAL PROPHYLACTIC POWDER (SODIUM HYDROGEN CARBONATE), FLAVORED AND SUPPLIED IN AN INDIVIDUAL SACHET FOR SINGLE USE | معجون لتلميع الأسنان بطعم الليمون | 12 | مستودعات الشئون الصحية بمنطقة الحدود الشمالية
126720028 | 4215150500000 | "ETCHING GEL: 35-37.5% PHOSPHORIC ACID CONCENTRATION, IDEAL VISCOSITY, SYRINGE TIP DELIVERY, THE KIT SHOULD CONTAIN NOT LESS THAN 4 SYRINGES, M INIMUM 1.2ML OF PHOSPHORIC ACID/SYRINGE WITH MICRO TIPS" | حامض تخريش الاسنان | 150 | مستودعات الشئون الصحية بمنطقة الحدود الشمالية
126720092 | 4215242402200 | TEMPORARY CEMENT FOR CROWN AND BRIDGE KIT, EUGENOL FREE, BASE +CATALYST PASTES WITH MIXING PAD, 28G/KIT | طقم أسمنت مؤقت لتثبيت التيجان والجسور(قاعدة+مصلب ) | 25 | مستودعات الشئون الصحية بمنطقة الحدود الشمالية
126720096 | 4215248001100 | BITE REGISTRATION MATERIAL, VINYL POLYSILOXANE ULTRA FAST SETTING BITE REGISTRATION MATERIAL (AUTO MIX) | سليكون لأخذ عضة الأسنان | 30 | مستودعات الشئون الصحية بمنطقة الحدود الشمالية
126720098 | 4215246200200 | "CHAIR-SIDE SOFT DENTURE RELINE MATERIAL KIT, SOFT CONSISTENCY WITH IMPROVED FLOWRATE TO ACHIEVE PROPER THICKNESS, KIT CONTAINS ALL NECESSARY B RUSHES AND PRIMER" | طقم معجون لين لتبطين أطقم الأكريل ذاتي التبلمر | 5 | مستودعات الشئون الصحية بمنطقة الحدود الشمالية
126720102 | 4215242402600 | UNIVERSAL BONDING MATERIAL COMPLETE KIT, LIGHT CURED, WITH APPLICATORS | طقم إلصاق | 5 | مستودعات الشئون الصحية بمنطقة الحدود الشمالية
126720118 | 4215242400200 | CEMENT, DUAL CURE RESIN LUTING CAPSULE, COMPLETE KIT, ADHESIVE LUTING, ALL-CERAMIC, ZIRCONIA, ALUMINA, METAL OR COMPOSITE, INDIRECT RESTORATION S, SELF ADHESIVE | طقم سمنت ثنائي التصلب (تجميلي) resin | 15 | مستودعات الشئون الصحية بمنطقة الحدود الشمالية
126720148 | 4215161410600 | "A Long, tapered, FUNNEL SHAPE TUNGSTEN CARBIDE bur for easier access in the pulp chamberSafe-ended, noncutting tip prevents penet ration of t he pulp chamber floor or the root canal walls" | سنابل حفرأسنان ماسيةدائريةرقم(018_524_001_314_806) | 90 | مستودعات الشئون الصحية بمنطقة الحدود الشمالية
126720150 | 4215161456700 | BUR: DIAMOND, FG, ROUND, MEDIUM COARSE, SIZE 2.3MM, ISO# 806-314-001-524-023 | سنابل حفرأسنان ماسيةدائريةرقم(023_524_001_314_806) | 90 | مستودعات الشئون الصحية بمنطقة الحدود الشمالية
126720152 | 4215161456800 | BUR: DIAMOND, FG, ROUND, MEDIUM COARSE, SIZE 1.4MM | سنابل حفرأسنان ماسيةدائريةرقم(014_524_001_314_806) | 137 | مستودعات الشئون الصحية بمنطقة الحدود الشمالية
126720156 | 4215161456600 | BUR: DIAMOND, FG, BARREL (DOUBLE CONE), MEDIUM COARSE, SIZE 3.1MM, ISO# 806-314-038-524-031 | سنابل حفرأسنان ماسيةرقم(031_524_038_314_806) | 50 | مستودعات الشئون الصحية بمنطقة الحدود الشمالية
126720162 | 4215163208500 | BUR CARBIDE CROSS CUT TAPERED FISSURE LONG ISO 500 316 171 007 010 | سنابل حفرأسنان ماسيه رقم(012-524-141-314-806) | 9 | مستودعات الشئون الصحية بمنطقة الحدود الشمالية
126720164 | 4215161456000 | BUR: DIAMOND, FG, CYLINDER, ROUND END, MEDIUM COARSE, SIZE 1.4MM, ISO# 806-314-141-524-014 | سنابل حفرأسنان ماسية رقم(014-524-141-314-806) | 50 | مستودعات الشئون الصحية بمنطقة الحدود الشمالية
126720172 | 4215161455100 | BUR: DIAMOND, FG, FLAME, SUPER FINE, SIZE 1.6MM, ISO# 806-314-249-504-016 | سنابل حفرأسنان ماسيةرقم(016-504-249-314-806) | 60 | مستودعات الشئون الصحية بمنطقة الحدود الشمالية
126720182 | 4215161455300 | BUR: DIAMOND, FG, TAPERED, ROUND END, MEDIUM COARSE, SIZE 1.6MM, ISO# 806-314-199-524-016 | سنابل حفر أسنان ماسيةرقم(016-524-199-313-806) | 32 | مستودعات الشئون الصحية بمنطقة الحدود الشمالية
126720186 | 4215161455200 | BUR: DIAMOND, FG, TAPERED, ROUND END, MEDIUM COARSE, SIZE 2.3MM, ISO# 806-314-199-524-023 | سنابل حفرأسنان ماسيةرقم(023-524-199-314-806) | 3 | مستودعات الشئون الصحية بمنطقة الحدود الشمالية
126720200 | 4215161455000 | BUR: DIAMOND, FG, FLAME, MEDIUM COARSE, SIZE 1.4MM, ISO# 806-314-249-524-014 | سنابل ماسية رقم(014-524-249-314-806) | 9 | مستودعات الشئون الصحية بمنطقة الحدود الشمالية
126720600 | 4215241202600 | BITE REGISTRATION WAX WAFER APPROXIMATELY 24/BOX | شمع لأخذ عضة السنان | 18 | مستودعات الشئون الصحية بمنطقة الحدود الشمالية
126730006 | 4215242501200 | HEAT CURE ACRYLIC RESIN POWDER, CROSS LINKED, VEINED ROSE COLOR, 25LB POWDER + 8LITER LIQUID + MIXING CUPS, POWDER PACKED IN HARD NY LON BAG IN SIDE A BARELL | بودرةإكريل حراري وردي اللون مجزع ذوروابط متقاطعـة | 3 | مستودعات الشئون الصحية بمنطقة الحدود الشمالية
126730010 | 4215242501100 | SELF CURE ACRYLIC RESIN POWDER, VEINED ROSE COLOR, 5LB POWDER + 2 LITER LIQUID + MIXING CUPS | بودرةإكريل ذاتي التبلمروردي (5 ليبرةبودرة+محلول) | 5 | مستودعات الشئون الصحية بمنطقة الحدود الشمالية
126730018 | 4215242501300 | SPECIAL TRAY RESIN COMPLETE KIT, HIGH IMPACT, SATIN FINISH WITHOUT POLISHING, 25LB POWDER APPROXIMATELY + 8LITER LIQUID + MIXING CUP S, POWDER PACKAGED IN HARD NYLON BAG INSIDE A BARELL | طقم أكريل لعمل ملاعق المقاسات الخاصة | 3 | مستودعات الشئون الصحية بمنطقة الحدود الشمالية
126730024 | 4215241202100 | RED INLAY CASTING WAX, SOFT, 1LB/BOX | شمع أحمر لين لصب المعادن | 2 | مستودعات الشئون الصحية بمنطقة الحدود الشمالية
126730089 | 4215242501700 | SELF CURE ACRYLIC RESIN TEMPORARY CROWN &amp; BRIDGE MATERIAL HIGH IMPACT (CLINICAL KIT) NOT LESS THAN 5 SHADES/KIT + LIQUID | اكريل ذاتي التفاعل للجسور و التيجان المؤقتة | 1 | مستودعات الشئون الصحية بمنطقة الحدود الشمالية
126730106 | 4215222000800 | DENTAL PLASTER OF PARIS, REGULAR SET APPROX. 50LB/DRUM | جبس أبيض للنماذج عبوة 50 كجم | 2 | مستودعات الشئون الصحية بمنطقة الحدود الشمالية
126730108 | 4215222001400 | DENTAL MODEL STONE APPROX. 50LB/DRUM | جبس حجري للنماذج ,عبوة 50 كجم | 2 | مستودعات الشئون الصحية بمنطقة الحدود الشمالية
126730110 | 4215222001500 | DENTAL DIESTONE APPROX. 50LB/DRUM | جبس حجري للجسور والتيجان ,عبوة 50 كجم | 2 | مستودعات الشئون الصحية بمنطقة الحدود الشمالية
126730114 | 4215222001300 | DENTAL SYNTHETIC STONE APPROX. 4.5KG/ PKG, PLASTIC CONTAINER | جبس حجري صناعي (شديد الصلابة) عبوة 4.5 كجم(للتركيبات الثابت | 1 | مستودعات الشئون الصحية بمنطقة الحدود الشمالية
126730160 | 4215242501400 | SELF CURE ACRYLIC RESIN KIT FOR TEMPORARY CROWN AND BRIDGE, 6-8 SHADES + LIQUID, PKG 1LB/COLOR | طقم أكريل لعمل التيجان والجسورالمؤقتة(عبوة معمل) | 5 | مستودعات الشئون الصحية بمنطقة الحدود الشمالية
126730188 | 4215245800700 | DIE SPACER GOLDEN + THINNER | سائل إزاحــة ذهـــــــــبي | 5 | مستودعات الشئون الصحية بمنطقة الحدود الشمالية
126730189 | 4215245800600 | DIE SPACER SILVER + THINNER | سائل ازاحة فضي | 3 | مستودعات الشئون الصحية بمنطقة الحدود الشمالية
126730253 | 4215251600600 | RUBBER SILICONE PLASTER MIXING BOWL, MEDIUM SIZE | بوتقة لعجـن الجبس مقـاس متوســط | 6 | مستودعات الشئون الصحية بمنطقة الحدود الشمالية
126730254 | 4215251600900 | RUBBER SILICONE PLASTER MIXING BOWL, SMALL | بوتقة لعجن الجبس , حجم صغير | 6 | مستودعات الشئون الصحية بمنطقة الحدود الشمالية
126730255 | 4215247900500 | BLASTING MATERIAL ALUMINUM OXIDE ABRASIVE ALLOYS, PARTICLE SIZE 50 MICRONS, APPROXIMATELY 8KG | رمل تلميع اكسيد الالمنيوم مقاس 50 ميكرون | 2 | مستودعات الشئون الصحية بمنطقة الحدود الشمالية
126730256 | 4215180507800 | BLASTING MATERIAL SPECIAL ALUMINUM OXIDE, PARTICLE SIZE 100-120 MICRONS, APPROXIMATELY 8 KG | رمل تلميع اكسيد الالمنيوم مقاس 100-120 ميكرون | 7 | مستودعات الشئون الصحية بمنطقة الحدود الشمالية
126730257 | 4215180501400 | BLASTING MATERIAL SPECIAL ALUMINUM OXIDE FOR CHROME COBALT ALLOYS, PARTICLE SIZE 250MICRONS, APPROXIMATELY 8KG | رمل تلميع اكسيد الالمنيوم مقاس 250 ميكرون | 10 | مستودعات الشئون الصحية بمنطقة الحدود الشمالية
126730302 | 4215161454700 | BUR: DIAMOND, HP, TAPERED, FLAT END, MEDIUM COARSE, SIZE 1.8MM, ISO# 806-104-171-524-018 | سنابل ماسيه للمعمل رقم (018-524-171-104-806) | 5 | مستودعات الشئون الصحية بمنطقة الحدود الشمالية
126730329 | 4215224101300 | DOWEL PINS, MEDIUM SIZE WITH EFFECTIVE ANTI ROTATION,1000/BOX | مسامير مزدوجة مضادة للتدوير | 4 | مستودعات الشئون الصحية بمنطقة الحدود الشمالية
126730380 | 4215180507100 | DISC: RUBBER, PINK FOR PORCELAIN POLISH, EXTRA FINE, ISO# 658-900-372-515-220 | اقراص مطاطيةلتلميع البورسلين ورديةغايةالنعومة | 1 | مستودعات الشئون الصحية بمنطقة الحدود الشمالية
126730381 | 4215180507300 | DISC: RUBBER, DARK BROWN FOR CHROME COBALT POLISHING, ISO# 618-900-372-534-220 | اقراص مطاطيةلونهابني غامق لتلميع الكروم كوبالت | 5 | مستودعات الشئون الصحية بمنطقة الحدود الشمالية
126730382 | 4215180506400 | BUR: RUBBER POINTS, DARK BROWN FOR CHROME COBALT POLISHING, ISO# 658-900-114-534-070 | نقاط مطاطيةلونها بني غامق لتلميع الكروم كوبالت | 5 | مستودعات الشئون الصحية بمنطقة الحدود الشمالية
126730385 | 4215180509100 | BUR: RUBBER WHEEL, BROWN, PRE-POLISHER FOR METAL, ISO# 658-900-303-522-220 | عجلات مطاطية بنية اللون لتحضير التلميع للمعادن | 7 | مستودعات الشئون الصحية بمنطقة الحدود الشمالية
126730389 | 4215180506300 | BUR: RUBBER POINTS GREEN FOR HI-SHINE POLISH, HP, ISO# 658-104-292-503-045 | نقاط خضـراء مدببة للتلميـع السـاطع | 10 | مستودعات الشئون الصحية بمنطقة الحدود الشمالية
126730390 | 4215224101000 | DOWEL PINS SMALL SIZE WITH EFFECTIVE ANTI ROTATION, 1000/BOX | مسامير نحاسية لعمل موديلات التركيب حجم صغير | 15 | مستودعات الشئون الصحية بمنطقة الحدود الشمالية
126730450 | 4215248400600 | ACRYLIC ARTIFICIAL TEETH SET, SIZE LARGE, SHADE A2, 28 TEETH/SET (6 UPPER AND 6 LOWER ANTERIOR, 8 UPPER AND 8 LOWER POSTERIOR TEETH) | اسنان اكريلية size large shade A2 | 145 | مستودعات الشئون الصحية بمنطقة الحدود الشمالية
126730451 | 4215248400000 | ACRYLIC ARTIFICIAL TEETH SET, SIZE LARGE, SHADE A3, 28 TEETH/SET (6 UPPER AND 6 LOWER ANTERIOR, 8 UPPER AND 8 LOWER POSTERIOR TEETH) | اسنان اكريلية size large shade A3 | 14 | مستودعات الشئون الصحية بمنطقة الحدود الشمالية
126730452 | 4215248400100 | ACRYLIC ARTIFICIAL TEETH SET, SIZE LARGE, SHADE B2, 28 TEETH/SET (6 UPPER AND 6 LOWER ANTERIOR, 8 UPPER AND 8 LOWER POSTERIOR TEETH) | اسنان اكريلية size large shade B2 | 15 | مستودعات الشئون الصحية بمنطقة الحدود الشمالية
126730453 | 4215248400700 | ACRYLIC ARTIFICIAL TEETH SET, SIZE LARGE, SHADE B4, 28 TEETH/SET (6 UPPER AND 6 LOWER ANTERIOR, 8 UPPER AND 8 LOWER POSTERIOR TEETH) | اسنان اكريلية size large shade B4 | 7 | مستودعات الشئون الصحية بمنطقة الحدود الشمالية
126730454 | 4215248400800 | ACRYLIC ARTIFICIAL TEETH SET, SIZE MEDIUM, SHADE A2, 28 TEETH/SET (6 UPPER AND 6 LOWER ANTERIOR, 8 UPPER AND 8 LOWER POSTERIOR TEETH ) | اسنان اكريلية size medium shade A2 | 1 | مستودعات الشئون الصحية بمنطقة الحدود الشمالية
126730455 | 4215248400900 | ACRYLIC ARTIFICIAL TEETH SET, SIZE MEDIUM, SHADE A3, 28 TEETH/SET (6 UPPER AND 6 LOWER ANTERIOR, 8 UPPER AND 8 LOWER POSTERIOR TEETH ) | اسنان اكريلية size medium shade A3 | 1 | مستودعات الشئون الصحية بمنطقة الحدود الشمالية
126730456 | 4215248401000 | ACRYLIC ARTIFICIAL TEETH SET, SIZE MEDIUM, SHADE B2, 28 TEETH/SET (6 UPPER AND 6 LOWER ANTERIOR, 8 UPPER AND 8 LOWER POSTERIOR TEETH ) | اسنان اكريلية size medium shade B2 | 1 | مستودعات الشئون الصحية بمنطقة الحدود الشمالية
126730457 | 4215248400200 | TEETH, PREFORMED, SMALL, SHADE A2, ACRYLIC ARTIFICIAL TEETH, CONTAIN 28 TEETH | اسنان اكريلية size small shade A2 | 13 | مستودعات الشئون الصحية بمنطقة الحدود الشمالية
126730458 | 4215248400300 | ACRYLIC ARTIFICIAL TEETH SET, SIZE SMALL, SHADE A3, 28 TEETH/SET (6 UPPER AND 6 LOWER ANTERIOR, 8 UPPER AND 8 LOWER POSTERIOR TEETH) | اسنان اكريلية size small shade A3 | 20 | مستودعات الشئون الصحية بمنطقة الحدود الشمالية
126730459 | 4215248400400 | ACRYLIC ARTIFICIAL TEETH SET), SIZE SMALL, SHADE A2, 28 TEETH/SET (6 UPPER AND 6 LOWER ANTERIOR, 8 UPPER AND 8 LOWER POSTERIOR TEETH ) | اسنان اكريلية size small shade B2 | 40 | مستودعات الشئون الصحية بمنطقة الحدود الشمالية
126750012 | 4215242402500 | BONDING KIT, 5TH GENERATION- ENAMEL AND DENTIN ETCHANT GEL IN SYRINGE WITH NOZZLES, ENAMEL AND DENTIN LIGHT CURE BONDING MATERIAL, B RUSH HANDL E + DISPOSABLE BRUSH TIPS OR FUZZY TIPS | طقم إعادة تعبئة للمادة اللاصقة للكمبوزيت | 15 | مستودعات الشئون الصحية بمنطقة الحدود الشمالية
126750013 | 4215245300000 | RESTORATIVE MATERIAL COMPOSITE CHEMICAL CURE W/LIGHT CURE OPTION FOR CORE BUILD UP | حشوات ايونمر زجاجي تبلمر ثلاثي (بالضوء + ثنائي كيميائياً) | 1 | مستودعات الشئون الصحية بمنطقة الحدود الشمالية
126750016 | 4215245311300 | GLASS IONOMER DUAL CURE LINER AND BASE MATERIAL : COMPLETE KIT OF POWDER + LIQUID + MIXING PADS + DISPENSER SCOOP MEASURE | أيونمر زجاجي ماده لتبطين الحشوات تصلب ثنائي (بالضوء وكيميائي | 34 | مستودعات الشئون الصحية بمنطقة الحدود الشمالية
126750017 | 4215242402400 | DENTAL MATERIAL MULTI PURPOSE DUAL CURE ADHESIVE (UNIVERSAL BONDING KIT) BOND TO PORCELAIN, METALS, AMALGAM, GLASS IONOMER, PRE-CURE D COMPOSIT E, ENAMEL AND DENTIN, COMPLETE KIT | مادة لاصقه متعددة الأغراض (لاصقه لكافة مواد الحشو)تصلب ثنائي | 1 | مستودعات الشئون الصحية بمنطقة الحدود الشمالية
126750018 | 4215245700300 | GLASS IONOMER LUTING CEMENT KIT, FILM THICKNESS LESS THAN OR EQUAL TO 25MICRON (ISO SPEC 9917/1991); WORKING TIME 2 MINUTES, SETTING TIME 3-7 M INUTES | سمنت أيونمر زجاجي (طقم كامل) | 12 | مستودعات الشئون الصحية بمنطقة الحدود الشمالية
126750045 | 4215190500600 | FLUORIDE VARNISH SINGLE DOSE, 50-100/PKG + DISPOSABLE BRUSH OR FUZZY TIPS | فلورايد فارنش | 25 | مستودعات الشئون الصحية بمنطقة الحدود الشمالية
126750068 | 4215180509000 | BUR: POLISHER, FLAME SHAPE FOR COMPOSITE, RA, ISO# 658-204-243- 502-030 | سنابل تلميع كمبوزيت رقم (030-502-243-204-658) مطاطية | 15 | مستودعات الشئون الصحية بمنطقة الحدود الشمالية
126750070 | 4215180508700 | BUR: POLISHER, SPINDLE SHAPE FOR COMPOSITE, RA, ISO# 658-204-243 -502-045 | سنابل تلميع كمبوزيت رقم (045-502-243-204-658) مطاطية | 15 | مستودعات الشئون الصحية بمنطقة الحدود الشمالية
126750072 | 4215180508800 | BUR: POLISHER, LENS SHAPE FOR COMPOSITE, RA, ISO# 658-204-303-502-100 | سنابل تلميع الكمبوزيت رقم (100-502-303-204-658) مطاطية | 15 | مستودعات الشئون الصحية بمنطقة الحدود الشمالية
126750074 | 4215180508600 | BUR: POLISHER, BULLET SHAPE FOR COMPOSITE, RA, ISO# 685-204-243-512-045 | سنابل تلميع كمبوزيت رقم (045-512-243-204-658) | 12 | مستودعات الشئون الصحية بمنطقة الحدود الشمالية
126750601 | 4215245312700 | DENTAL COMPOSITE FILLING MATERIAL, HIGHLY ESTHETIC LIGHT CURED MATERIAL, NANOFILLERS TYPE, MINIMUM OF 5 SHADES KIT + BONDING AGENT + ACCESSORIE S | كمبوزيت نانوفيلر | 30 | مستودعات الشئون الصحية بمنطقة الحدود الشمالية
126750602 | 4215245312300 | COMPOMER RESTORATIVE MATERIAL KIT, LIGHT CURE OF DIFFERENT SHADES WITH BONDING AGENT AND ACCESSORIES | حشوات كمبوميرز | 5 | مستودعات الشئون الصحية بمنطقة الحدود الشمالية
126750611 | 4215161456200 | BUR: DIAMOND, FG, CYLINDER SHORT, FLAT END, MEDIUM COARSE, SIZE 1.6MM, ISO# 806-314-107-524-016 | سنابل ماسية | 5 | مستودعات الشئون الصحية بمنطقة الحدود الشمالية
126750612 | 4215161456300 | BUR: DIAMOND, FG, CYLINDER SHORT, FLAT END, MEDIUM COARSE, SIZE 1.2MM, ISO# 806-314-107-524-012 | سنابل ماسية | 46 | مستودعات الشئون الصحية بمنطقة الحدود الشمالية
126750616 | 4215161457000 | BUR: DIAMOND, FG, CYLINDER, FLAT END, SHORT 2MM, MEDIUM COARSE, SIZE 0.9MM, ISO# 805-314-232-524-009 | سنابل ماسية | 42 | مستودعات الشئون الصحية بمنطقة الحدود الشمالية
126750625 | 4215161401000 | BUR: DIAMOND, FG, ISO# 806-314-175-514-014 | سنابل كربايد | 16 | مستودعات الشئون الصحية بمنطقة الحدود الشمالية
126750630 | 4215161457200 | BUR: CARBIDE, RA, INVERTED CONE, SIZE 1.8MM, ISO# 500-204-010-001-018 | سنابل كربايد | 18 | مستودعات الشئون الصحية بمنطقة الحدود الشمالية
126750632 | 4215161455800 | BUR: DIAMOND, FG, TAPERED FLAT END, MEDIUM COARSE, SIZE 2.3MM, ISO# 806-314-173-524-023 | سنابل ماسية | 50 | مستودعات الشئون الصحية بمنطقة الحدود الشمالية
126750636 | 4215161455400 | BUR: DIAMOND, FG, TAPERED, ROUND END, MEDIUM COARSE, SIZE 1.6MM, ISO# 806-314-198-524-016 | سنابل ماسية | 37 | مستودعات الشئون الصحية بمنطقة الحدود الشمالية
126750637 | 4215161455500 | BUR: DIAMOND, FG, TAPERED, ROUND END, MEDIUM COARSE, SIZE 1.4MM, ISO# 806-314-198-524-014 | سنابل ماسية | 37 | مستودعات الشئون الصحية بمنطقة الحدود الشمالية
126750638 | 4215161455600 | BUR: DIAMOND, FG, TAPERED, ROUND END, MEDIUM COARSE, SIZE 1.0MM, ISO# 806-314-198-524-010 | سنابل ماسية | 34 | مستودعات الشئون الصحية بمنطقة الحدود الشمالية
126750640 | 4215161456500 | BUR: DIAMOND, FG, ROUND EDGE WHEEL, MEDIUM COARSE, SIZE 4.0MM, ISO# 806-314-068-524-040 | سنابل ماسية | 40 | مستودعات الشئون الصحية بمنطقة الحدود الشمالية
126750644 | 4215250801500 | DENTAL LONG NEEDLE, METRIC GAUGE 25 (0.50X35MM), STERILE, 100/BOX | ابرة تخدير للاسنان | 200 | مستودعات الشئون الصحية بمنطقة الحدود الشمالية
226650296 | 4215292400200 | ENDODONTIC MEASURING BLOCK, AUTOCLAVABLE, CONTAINS 30-40 DEPTH GUIDES INCLUDING HALF SIZES | اداة لقياس عمق قناة الجذر | 1 | مستودعات الشئون الصحية بمنطقة الحدود الشمالية
226650299 | 5117233100100 | "17-19% ETHYLENEDIAMINETETRAACETIC ACID (EDTA) SOLUTION KIT, NEUTRAL PH, BOTTLE 40-60ML, CONTAINS: 1. 20-30 EMPTY 1.2ML SYRINGES, 2. 20-30 TIP S OF 30G" | محلول لإذابة و تنظيف قناة العصب EDTA | 3 | مستودعات الشئون الصحية بمنطقة الحدود الشمالية
226650300 | 4215160300200 | "CALCIUM HYDROXIDE PREMIXED: READY TO USE TEMPORARY ROOT CANAL MATERIAL, INJECTABLE, KIT CONTAIN 1. FOUR SYRINGES, 2. TWENTY DELIVER YTIPS" | كالسيوم هيدروكسيد للحقن في قناة العصب | 10 | مستودعات الشئون الصحية بمنطقة الحدود الشمالية
226650310 | 4215162402800 | HIGH SPEED CONTRA ANGLE HANDPIECE AIR TURBINE, LIGHT WEIGHT AND HIGH TORQUE AUTOCLAVABLE QUICK CONNECTION WITH WATER FLOW REGULATOR TO FIT MID- WEST 4 HOLES AND TRIPLE SPRAY | قبضة حفر توربينية ذات راس عالية بأربع فتحات | 2 | مستودعات الشئون الصحية بمنطقة الحدود الشمالية
226650344 | 4215291000000 | ACCESSORIES, DENTAL, POLY PLASTIC COVER, SHEET, HANOPIECE, AIR WATER SYRINGE, LIGHT AND X-RAY | شرائح بلاستيك ( بولي بلاستيك ) لتغطية القبضات وأجزاء كرسي العيادة | 12 | مستودعات الشئون الصحية بمنطقة الحدود الشمالية
226650354 | 4215200600500 | X-RAY PLASTIC MOUNTS WITH 6 HOLES SUPPLIED IN 100 SHEET/BOX | حافظة لافلام الاشعة | 5 | مستودعات الشئون الصحية بمنطقة الحدود الشمالية
226660158 | 4215162402300 | SURGICAL HANDPIECE, RIGHT ANGLE (HEAD FOR DRILLING AND SCREW DRIVER HEAD) | قبضة حفر جراحية | 3 | مستودعات الشئون الصحية بمنطقة الحدود الشمالية
226680389 | 4215293001500 | "PRE-FABRICATED COMPLETE ESTHETIC FIBER POST SYSTEM KIT, SHOULD BE COMPLETE AND CONTAIN THE FOLLOWING: NOT LESS THAN 3 DIFFERENT DIA METER OF PO STS, POSTS SHOULD BE ASSORTED ACCORDING TO FREQUENCY OF USING, 1 DRILL FOR EACH SIZE OF THE POSTS" | أوتاد جذرية من الألياف المدعومة | 7 | مستودعات الشئون الصحية بمنطقة الحدود الشمالية
226680390 | 4215162900400 | ENDO BOX FILE HOLDER AND ORGANIZER WITH 50-200 HOLES AND CALIBRATED RULER | حامل لمبارد قناة العصب يحمل 16 مبرد مع مسطرة مدرجة | 1 | مستودعات الشئون الصحية بمنطقة الحدود الشمالية
226680500 | 4215246500200 | ROOT CANAL LUBRICANT, GLYCOL, UREA PEROXIDE AND EDTA IN SPECIAL WATER SOLUBLE BASE, GEL, CONCENTRATION 17-20% EDTA, 20-50G | معجون لإذابة و تنظيف قناة العصب EDTA | 20 | مستودعات الشئون الصحية بمنطقة الحدود الشمالية
226680599 | 4215167000000 | CARRIER, HEAT, DENTAL, DEVICE, GUTTA-PERCHA, CONSISTENT HEAT, EXACT TEMPERATURE SETTING, EASY TEMPERATURE SET, RELIABILITY AND ACCUR ACY, | قبضة حرارية0 | 1 | مستودعات الشئون الصحية بمنطقة الحدود الشمالية
226680800 | 4215290000000 | MOTOR, DENTAL, HANDPIECE, COMPACT, PORTABLE, LARGE BRIGHT COLOUR SCREEN, DEDICATED BUTTON CONTROLS, LIGHTWEIGHT | نظام تيتانيوم روتري | 1 | مستودعات الشئون الصحية بمنطقة الحدود الشمالية
226680801 | 4215169100000 | Apex Locators, Endodontic | جهاز تحديد ذروة الجذر | 1 | مستودعات الشئون الصحية بمنطقة الحدود الشمالية
226720016 | 4215210504800 | PERFORATED EDENTULOUS IMPRESSION TRAYS, STAINLESS STEEL, UPPER AND LOWER, MEDIUM SIZE | صواني مقاسات مثقبة للفم الأدرد مقاس متوســط | 20 | مستودعات الشئون الصحية بمنطقة الحدود الشمالية
226730434 | 4111640100100 | DENTAL LABORATORY HAMMER | مطرقة (معمــــــل) | 1 | مستودعات الشئون الصحية بمنطقة الحدود الشمالية
226750648 | 4215290202900 | AUTOMATRIX BAND REFILL, SIZE MEDIUM REGULAR, 70PCS OR MORE/PACK | حافظة ماتركس حجم متوسط عادي | 5 | مستودعات الشئون الصحية بمنطقة الحدود الشمالية
226750649 | 4215290201500 | AUTOMATRIX BAND REFILL, SIZE MEDIUM THIN, 70PCS OR MORE/PACK | حافظة ماتركس حجم متوسط رقيق | 5 | مستودعات الشئون الصحية بمنطقة الحدود الشمالية
226750650 | 4215290202700 | AUTOMATRIX BAND REFILL, SIZE WIDE REGULAR, MORE THAN 70 | حافظة ماتركس حجم عريض عادي | 5 | مستودعات الشئون الصحية بمنطقة الحدود الشمالية
126200008 | 4215271808900 | ARCHWIRE SLEEVE, 0.027INCH, GREY, SPOOL OF 3M | انبوب واقي من الأسلاك مقاس 0.027? ، رمادي ، لفة 3متر | 2 | مستودعات الشئون الصحية بمحافظة بيشة
126200010 | 4215272200000 | BAND PUSHER MERSHON, 5-SIDED, ANGLED SERRATED TIP, REDUCED RISK OF SLIPPAGE, LIGHT WEIGHT WITH HOLLOW HANDLE, HEAT STERILIZABLE UP T O 370 DEGR EES FAHRENHEIT | ازرار مستوية لاصقة ، تثبت على اسطح الاسنان اللسانية | 16 | مستودعات الشئون الصحية بمحافظة بيشة
126200020 | 4215270906400 | ELASTIC CHAIN, OPENED LONG (DOUBLE) SPACE, 15FEET, MEDIUM FORCE | مطاط شد الاسنان (سلاسل) دو فراغ طويل ( مضاعف ) ، قوة متوسطة ، لفة 15 قدم | 7 | مستودعات الشئون الصحية بمحافظة بيشة
126200022 | 4215270906700 | ELASTOMERIC MODULES, SINGLE PATIENT USE, FADE RESISTANT, GREY | وحدات مطاطية رمادية اللون مقاومة للإهتراء والذوبان لمدة لا تقل عن شهر - قضيب | 500 | مستودعات الشئون الصحية بمحافظة بيشة
126200029 | 4215270601600 | LINGUAL BUTTON BONDABLE FOR ORTHODONTIC TREATMENT 10PCS/PACK | مسكات لاصقة | 30 | مستودعات الشئون الصحية بمحافظة بيشة
126200030 | 4215270902500 | EXTRAORAL ELASTIC: 1/2INCH MEDIUM FORCE, 8OZ, PACKING (100 RINGS/PATIENT PACK) | مطاط للإستخدام من خارج الفم : 1/2 انش متوسط القوة (8 اونصه ) ، عبوة 100 حلقة/كيس | 5 | مستودعات الشئون الصحية بمحافظة بيشة
126200031 | 4215270004100 | ORTHODONTIC BONDABLE CLEAT | ممسك لاصق | 60 | مستودعات الشئون الصحية بمحافظة بيشة
126200032 | 4215270906200 | EXTRAORAL ELASTIC: 3/8INCH HEAVY FORCE, 14OZ, PACKING (100 RINGS/PATIENT PACK) | مطاط للإستخدام من خارج الفم :3/8 انش قوي جدا (8 اونصه ) ، عبوة 100 حلقة/كيس | 5 | مستودعات الشئون الصحية بمحافظة بيشة
126200034 | 4215270902700 | EXTRAORAL ELASTIC: 3/8INCH MEDIUM FORCE, 8OZ, PACKING (100 RINGS/PATIENT PACK) | مطاط للإستخدام من خارج الفم : 3/8 انش متوسط القوة (8 اونصه ) ، عبوة 100 حلقة/كيس | 10 | مستودعات الشئون الصحية بمحافظة بيشة
126200040 | 4215271811900 | LOWER TMA ARCHWIRE 0.016X0.022INCH, OVOID SHAPE, EACH WIRE IS PACKED SEPARATELY, MUST BE SUPPLIED BY THE SAME MANUFACTURER (ARCH COO RDINATION) | سلاك قوسية سفلية نوع ت.م .أ : 0.016 0.022X .بيضاوية الشكل .كل سلك في غلاف خاص | 20 | مستودعات الشئون الصحية بمحافظة بيشة
126200042 | 4215270802000 | NICKEL TITANIUM DISTALIZING COIL SPRINGS, 0.045INCH, 100G | نوابض لولبية من النيكل تيتانيوم بقطر 0.045انش بقوة 100 غرام لدفع وتحريك الاسنان -علبة | 10 | مستودعات الشئون الصحية بمحافظة بيشة
126200048 | 4215271101300 | SELF-CUTTING ORTHODONTIC MINISCREW, STERILE, MADE OF TITANIUM ALLOY-SIZE 6MM WITH DIAMETER RANGE FROM 1.5-1.8MM | غرسة للتقويم (مسامير) معقمة داتية القطع , مصنوعة من التيتانيوم , مقاس 6ملم | 10 | مستودعات الشئون الصحية بمحافظة بيشة
126200050 | 4215271101200 | SELF-CUTTING ORTHODONTIC MINISCREW, STERILE, TITANIUM ALLOY, SIZE 8MM WITH DIAMETER RANGE FROM 1.5-1.8MM | غرسة للتقويم (مسامير) معقمة داتية القطع , مصنوعة من التيتانيوم , مقاس 8ملم | 5 | مستودعات الشئون الصحية بمحافظة بيشة
126200052 | 4215271803500 | ARCHWIRE, ORTHODONTIC, 0.016X0.016IN, UPPER NITI, OVOID SHAPE | سلك قوسية علوية نوع النيكل تيتانيوم : 0.016 0.016X .بيضاوية الشكل .كل سلك في غلاف خاص | 50 | مستودعات الشئون الصحية بمحافظة بيشة
126200055 | 4215270906600 | ELASTIC CHAIN, CLOSED SPACE, 15FEET, MEDIUM FORCE | سلسلة مرنة مغلقة | 7 | مستودعات الشئون الصحية بمحافظة بيشة
126200057 | 4215270906500 | ELASTIC CHAIN, OPENED SPACE, 15FEET, MEDIUM FORCE | سلسلة مرنة مفتوحة | 5 | مستودعات الشئون الصحية بمحافظة بيشة
126200061 | 4215165100800 | ELASTIC SEPARATORS, RADIOPAQUE, MEDIUM | مبعد مرن | 2 | مستودعات الشئون الصحية بمحافظة بيشة
126200063 | 4215163212700 | ORTHODONTIC INTRAORAL ELASTIC SIZE 1/2 MEDIUM | وحدات مرنة ّّذات لون ازرق | 250 | مستودعات الشئون الصحية بمحافظة بيشة
126200065 | 4215271000100 | ELASTOMERIC MODULES, SINGLE PATIENT USE, FADE RESISTANT, CLEAR COLOR | وحدات مرنة لون واضح | 220 | مستودعات الشئون الصحية بمحافظة بيشة
126200067 | 4215271000200 | ELASTOMERIC MODULES, SINGLE PATIENT USE, FADE RESISTANT, PINK | وحدات مرنة لونة وردي | 200 | مستودعات الشئون الصحية بمحافظة بيشة
126200069 | 4215270906800 | ELASTOMERIC MODULES, SINGLE PATIENT USE, FADE RESISTANT, SILVER | وحدات مرنة لون فضي | 300 | مستودعات الشئون الصحية بمحافظة بيشة
126200117 | 4215271811400 | LOWER NITI SUPER ELASTIC ARCHWIRE 0.014INCH, OVOID SHAPE, EACH WIRE IS PACKED SEPARATELY, MUST BE SUPPLIED BY THE SAME MANUFACTURER (ARCH COORD INATION) | أسلاك قوس عالية المرونة 014. | 32 | مستودعات الشئون الصحية بمحافظة بيشة
126200121 | 4215271811200 | LOWER NITI SUPER ELASTIC ARCHWIRE 0.016INCH, OVOID SHAPE, EACH WIRE IS PACKED SEPARATELY, MUST BE SUPPLIED BY THE SAME MANUFACTURER (ARCH COORD INATION) | أسلاك قوس عالية المرونة 016. | 20 | مستودعات الشئون الصحية بمحافظة بيشة
126200123 | 4215271811100 | LOWER NITI SUPER ELASTIC ARCHWIRE 0.016X0.022INCH OVOID SHAPE EACH WIRE IS PREFERRED TO PACKED SEPARATELY MUST BE SUPPLIED BY THE SA ME MANUFAC TURER (ARCH COORDINATION) | أسلاك قوس عالية المرونة 016.*022. | 100 | مستودعات الشئون الصحية بمحافظة بيشة
126200125 | 4215271811000 | LOWER NITI SUPER ELASTIC ARCHWIRE 0.018INCH, OVOID SHAPE, EACH WIRE IS PACKED SEPARATELY, MUST BE SUPPLIED BY THE SAME MANUFACTURER (ARCH COORD INATION) | أسلاك قوس عالية المرونة 018. | 150 | مستودعات الشئون الصحية بمحافظة بيشة
126200127 | 4215271810900 | LOWER NITI SUPER ELASTIC ARCHWIRE 0.019X0.025INCH, OVOID SHAPE, EACH WIRE IS PACKED SEPARATELY, MUST BE SUPPLIED BY THE SAME MANUFAC TURER (ARC H COORDINATION) | أسلاك قوس عالية المرونة 019. | 15 | مستودعات الشئون الصحية بمحافظة بيشة
126200131 | 4215271810800 | LOWER NITI SUPER ELASTIC ARCHWIRE 0.012 INCH, OVOID SHAPE, EACH WIRE IS PACKED SEPARATELY, MUST BE SUPPLIED BY THE SAME MANUFACTURER (ARCH COOR DINATION) | أسلاك قوس عالية المرونة 012. | 100 | مستودعات الشئون الصحية بمحافظة بيشة
126200133 | 4215271802100 | ARCHWIRE, ORTHODONTIC, 0.014INCH, STAINLESS STEEL, OVOID SHAPE, SUPER ELASTIC, LOWER | أسلاك قوس 014. | 50 | مستودعات الشئون الصحية بمحافظة بيشة
126200135 | 4215271802200 | ARCHWIRE, ORTHODONTIC, 0.016INCH, STAINLESS STEEL, OVOID SHAPE, SUPER ELASTIC, LOWER | أسلاك قوس 016. | 25 | مستودعات الشئون الصحية بمحافظة بيشة
126200137 | 4215271802300 | ARCHWIRE, ORTHODONTIC, 0.016X0.022INCH, STAINLESS STEEL, OVOID SHAPE, SUPER ELASTIC, LOWER | أسلاك قوس 016.*022. | 150 | مستودعات الشئون الصحية بمحافظة بيشة
126200139 | 4215271802400 | ARCHWIRE, ORTHODONTIC, 0.017X0.025INCH, STAINLESS STEEL, OVOID SHAPE, SUPER ELASTIC, LOWER | أسلاك قوس 017.*025. | 100 | مستودعات الشئون الصحية بمحافظة بيشة
126200141 | 4215271802500 | ARCHWIRE, ORTHODONTIC, 0.018INCH, STAINLESS STEEL, OVOID SHAPE, SUPER ELASTIC, LOWER | أسلاك قوس 018. | 100 | مستودعات الشئون الصحية بمحافظة بيشة
126200143 | 4215271802600 | ARCHWIRE, ORTHODONTIC, 0.019X0.025INCH, STAINLESS STEEL, OVOID SHAPE, SUPER ELASTIC, LOWER | أسلاك قوس 019.*025. | 100 | مستودعات الشئون الصحية بمحافظة بيشة
126200145 | 4215271806700 | LOWER STAINLESS STEEL ARCHWIRE 0.021INCHX0.025INCH, OVOID SHAPE, EACH WIRE IS PACKED SEPARATELY, MUST BE SUPPLIED BY THE SAME MANUFA CTURER (AR CH COORDINATION) | أسلاك قوس 021.*025. | 16 | مستودعات الشئون الصحية بمحافظة بيشة
126200147 | 4215271800000 | ARCH PALATAL PREFORMED SZ 2 | أسلاك قوس 017.*025. | 100 | مستودعات الشئون الصحية بمحافظة بيشة
126200157 | 4215270802300 | CLOSED COIL NITINOL SPRINGS, LENGTH 12MM MEDIUM FORCE 200 G, INNER DIAMETER 0.030INCH | أسلاك تقويم ملفوفة مقاسات متعددة | 10 | مستودعات الشئون الصحية بمحافظة بيشة
126200167 | 4215246300900 | PATIENT PROTECTIVE WAX FOR BRACES, TASTELESS, PER STICK | اقواس شمعية لحماية المريض | 400 | مستودعات الشئون الصحية بمحافظة بيشة
126200171 | 4215271702100 | PREFORMED KOBAYASHI LIGATURE WIRE, LONG SIZE 0.010INCH | رابط اسلاك تقويم مقاسات متعددة | 200 | مستودعات الشئون الصحية بمحافظة بيشة
126200173 | 4215271702000 | PREFORMED KOBAYASHI LIGATURE WIRE, SHORT SIZE 0.010INCH | رابط اسلاك تقويم مقاسات متعددة | 150 | مستودعات الشئون الصحية بمحافظة بيشة
126200175 | 4215271701900 | PREFORMED KOBAYASHI LIGATURE WIRE, LONG SIZE 0.014INCH | رابط اسلاك تقويم مقاسات متعددة | 40 | مستودعات الشئون الصحية بمحافظة بيشة
126200177 | 4215271702200 | PREFORMED KOBAYASHI LIGATURE WIRE, SHORT SIZE 0.014INCH | رابط اسلاك تقويم مقاسات متعددة | 130 | مستودعات الشئون الصحية بمحافظة بيشة
126200179 | 4215271810600 | REVERSE CURVE LOWER NITI ARCHWIRE 0.016INCH | سلك مقوس عكسي مقاسات متعددة | 30 | مستودعات الشئون الصحية بمحافظة بيشة
126200181 | 4215271810500 | REVERSE CURVE LOWER NITI ARCH WIRE 0.016INCHX0.022INCH | سلك مقوس عكسي مقاسات متعددة | 35 | مستودعات الشئون الصحية بمحافظة بيشة
126200183 | 4215271810400 | REVERSE CURVE LOWER NITI ARCHWIRE 0.017INCHX0.025 | سلك مقوس عكسي مقاسات متعددة | 10 | مستودعات الشئون الصحية بمحافظة بيشة
126200185 | 4215271810300 | "REVERSE CURVE UPPER NITI ARCH WIRE 0.016INCH" | سلك مقوس عكسي مقاسات متعددة | 37 | مستودعات الشئون الصحية بمحافظة بيشة
126200187 | 4215271810200 | "REVERSE CURVE UPPER NITI ARCH WIRE 0.016INCHX0.022INCH" | سلك مقوس عكسي مقاسات متعددة | 25 | مستودعات الشئون الصحية بمحافظة بيشة
126200189 | 4215271810100 | REVERSE CURVE UPPER NITI ARCH WIRE 0.017INCH X 0.025INCH | سلك مقوس عكسي مقاسات متعددة | 10 | مستودعات الشئون الصحية بمحافظة بيشة
126200191 | 4215270001900 | REVERSE PULL HEADGEAR, STAINLESS STEEL WIRE AND NON TOXIC ACRYLIC, FOREHEAD AND CHIN PAD ARE LINED FOR PATIENT COMFORT | رباط للراس عكسي | 7 | مستودعات الشئون الصحية بمحافظة بيشة
126200385 | 4215271811800 | UPPER NITI SUPER ELASTIC ARCHWIRE 0.014INCH, OVOID SHAPE, EACH WIRE IS PACKED SEPARATELY, MUST BE SUPPLIED BY THE SAME MANUFACTURER (ARCH COORD INATION) | اسلاك تقويم لقوس الفك 014. | 100 | مستودعات الشئون الصحية بمحافظة بيشة
126200387 | 4215271811300 | UPPER NITI SUPER ELASTIC ARCHWIRE 0.017INCHX0.025INCH, OVOID SHAPE, EACH WIRE IS PACKED SEPARATELY, MUST BE SUPPLIED BY THE SAME MAN UFACTURER (ARCH COORDINATION) | أسلاك تقويم لقوس الفك 017. | 38 | مستودعات الشئون الصحية بمحافظة بيشة
126200389 | 4215271803700 | ARCHWIRE, ORTHODONTIC, 0.016IN, UPPER NITI, OVOID SHAPE, SUPER ELASTIC | أسلاك تقويم لقوس الفك 016. | 250 | مستودعات الشئون الصحية بمحافظة بيشة
126200391 | 4215271800300 | ARCHWIRE, ORTHODONTIC, 0.016 X 0.022IN, UPPER NITI, OVOID SHAPE, SUPER ELASTIC | أسلاك تقويم لقوس الفك 016.*022. | 100 | مستودعات الشئون الصحية بمحافظة بيشة
126200393 | 4215271800400 | ARCHWIRE, ORTHODONTIC, 0.018IN, UPPER NITI, OVOID SHAPE, SUPER ELASTIC | أسلاك تقويم لقوس الفك 018. | 258 | مستودعات الشئون الصحية بمحافظة بيشة
126200395 | 4215271809900 | UPPER NITI SUPER ELASTIC ARCHWIRE 0.019INCHX0.025INCH, OVOID SHAPE, EACH WIRE IS PACKED SEPARATELY, MUST BE SUPPLIED BY THE SAME MAN UFACTURER (ARCH COORDINATION) | أسلاك تقويم لقوس الفك 019. | 16 | مستودعات الشئون الصحية بمحافظة بيشة
126200399 | 4215271809800 | UPPER NITI SUPER ELASTIC ARCHWIRE 0.012INCH, OVOID SHAPE, EACH WIRE IS PACKED SEPARATELY, MUST BE SUPPLIED BY THE SAME MANUFACTURER (ARCH COORD INATION) | أسلاك تقويم لقوس الفك 012. | 50 | مستودعات الشئون الصحية بمحافظة بيشة
126200401 | 4215271809700 | UPPER STAINLESS STEEL ARCHWIRE 0.014INCH, OVOID SHAPE, EACH WIRE IS PACKED SEPARATELY, MUST BE SUPPLIED BY THE SAME MANUFACTURER (AR CH COORDIN ATION) | أسلاك تقويم لقوس الفك 014. | 150 | مستودعات الشئون الصحية بمحافظة بيشة
126200403 | 4215271809600 | UPPER STAINLESS STEEL ARCHWIRE 0.016INCH, OVOID SHAPE, EACH WIRE IS PACKED SEPARATELY, MUST BE SUPPLIED BY THE SAME MANUFACTURER (AR CH COORDIN ATION) | أسلاك تقويم لقوس الفك 016. | 50 | مستودعات الشئون الصحية بمحافظة بيشة
126200405 | 4215271809500 | UPPER STAINLESS STEEL ARCHWIRE 0.016INCH X 0.022INCH, OVOID SHAPE, EACH WIRE IS PACKED SEPARATELY, MUST BE SUPPLIED BY THE SAME MANU FACTURER ( ARCH COORDINATION) | أسلاك تقويم لقوس الفك016.*022 | 100 | مستودعات الشئون الصحية بمحافظة بيشة
126200407 | 4215271811700 | UPPER STAINLESS STEEL ARCHWIRE 0.017INCH X 0.025INCH, OVOID SHAPE, EACH WIRE IS PACKED SEPARATELY, MUST BE SUPPLIED BY THE SAME MANU FACTURER ( ARCH COORDINATION) | أسلاك تقويم لقوس الفك 017. | 150 | مستودعات الشئون الصحية بمحافظة بيشة
126200409 | 4215271809400 | UPPER STAINLESS STEEL ARCHWIRE 0.018INCH, OVOID SHAPE, EACH WIRE IS PACKED SEPARATELY, MUST BE SUPPLIED BY THE SAME MANUFACTURER (AR CH COORDIN ATION) | أسلاك تقويم لقوس الفك 018. | 50 | مستودعات الشئون الصحية بمحافظة بيشة
126200411 | 4215271809300 | UPPER STAINLESS STEEL ARCHWIRE 0.019INCHX0.025INCH, OVOID SHAPE, EACH WIRE IS PACKED SEPARATELY, MUST BE SUPPLIED BY THE SAME MANUFA CTURER (AR CH COORDINATION) | أسلاك تقويم لقوس الفك 019. | 60 | مستودعات الشئون الصحية بمحافظة بيشة
126200413 | 4215271809200 | UPPER STAINLESS STEEL ARCHWIRE 0.021INCHX0.025INCH, OVOID SHAPE, EACH WIRE IS PACKED SEPARATELY, MUST BE SUPPLIED BY THE SAME MANUFA CTURER (AR CH COORDINATION) | أسلاك تقويم لقوس الفك 021. | 70 | مستودعات الشئون الصحية بمحافظة بيشة
126200415 | 4215271811600 | UPPER TMA ARCHWIRE 0.017INCHX0.025INCH, OVOID SHAPE, EACH WIRE IS PACKED SEPARATELY, MUST BE SUPPLIED BY THE SAME MANUFACTURER (ARCH COORDINATI ON) | أسلاك تقويم لقوس الفك 017. | 25 | مستودعات الشئون الصحية بمحافظة بيشة
126500002 | 4215244400100 | ASTRINGENT RETRACTION PASTE CAPSULE CONTAINS AT LEAST 15 % ALUMINUM CHLORIDE, TO PLACED DIRECTLY INTO THE SULCUS VIA A HIGHLY INNOVA TIVE, EASY TO USE, HYGIENIC UNIT-DOSE CAPSULE. THE CAPSULES ARE COMPATIBLE WITH MOST COMPOSITE DISPENSERS | معجون لارجاع اللثة يحتوي على الاقل على 15% المنيوم كلورايد | 1 | مستودعات الشئون الصحية بمحافظة بيشة
126500004 | 4215242402100 | DUAL CURE SELF ADHESIVE RESIN LUTING CEMENT CAPSULE MADE FROM CERAMIC OR COMPOSITE FOR CEMENTING ALL TYPE OF CROWNS, BRIDGES, INLAYS , ONLAYS A ND POSTS RESTORATIONS, KIT CONSISTS OF: AT LEAST 4 CEMENT SHADES (A1, A3, TRANSLUCENT, OPAQUE) | سمنت ثنائي التصلب ذو لصق ذاتي مصنوع من السراميك او الكمبوزيت | 15 | مستودعات الشئون الصحية بمحافظة بيشة
126500025 | 4215161454500 | BUR: CARBIDE, FG, COARSE, 18 FLUTED, FOR REMOVAL OF ADHESIVE RESIDUE | سنبلة حفر كربيد، FG ، خشنه 18 نتؤ ، لازالة بقايا الماده اللاصقه | 20 | مستودعات الشئون الصحية بمحافظة بيشة
126500041 | 4215247707600 | CALAMUS SINGLE CARTRIDGE: GUTTA PERCHA, GAUGE 20G, 10/BOX | خرطوش جوتابيركا لجهاز الكالامس مقاس 20 | 10 | مستودعات الشئون الصحية بمحافظة بيشة
126500043 | 4215247707800 | CALAMUS SINGLE CARTRIDGE: GUTTA PERCHA, GAUGE 23G, 10/BOX | خرطوش جوتابيركا لجهاز الكالامس مقاس 23 | 10 | مستودعات الشئون الصحية بمحافظة بيشة
126500047 | 4215162400000 | Handpieces, Dental (Micro Motor) | قبضه بطيئه براس صغير لماتور المبارد برأس صغير قابل للضبط على 6 أوضاع ، عزم 16:1 | 5 | مستودعات الشئون الصحية بمحافظة بيشة
126500049 | 4215247707400 | OBTURATION CARTRIDGES, GUTTA PERCHA, EACH 5 PACK CONTAINS: 1. GAUGE 20 (MEDIUM BODY), 2. GAUGE 20 (HEAVY BODY), 3. GAUGE 23 (MEDIUM BODY), 4. G AUGE 23 (HEAVY BODY), 5. GAUGE 25 (LIGHT BODY) | خرطوش جوتابيركا لجهاز الألمنت مقاس 20 | 1 | مستودعات الشئون الصحية بمحافظة بيشة
126500053 | 4215250801900 | "ENDODONTIC IRRIGATION NEEDLE, LUER LOCK AND LUER HUB, THIN WALL, ONE OR TWO LATERAL VENTS, CLOSED FRONT-END, ROUNDED TIP, FREE OF B URRS, STE RI LE, PACKAGED IN CONTAINER, 25G (30-100/CONTAINER)" | ابره مخصصه لتروية قناة العصب مقاس 25 (30-100 /علبه) | 15 | مستودعات الشئون الصحية بمحافظة بيشة
126500079 | 4215247708100 | GUTTA PERCHA POINTS, RADIO-OPAQUE, STANDARDIZED, SIZE F2, 80-120/BOX | ااقماع جوتابيركا مقاس F2 (80-120 /علبه ) | 50 | مستودعات الشئون الصحية بمحافظة بيشة
126500081 | 4215247708000 | GUTTA PERCHA POINTS, RADIO-OPAQUE, STANDARDIZED, SIZE F3, 80-120/BOX | ااقماع جوتابيركا مقاس F3 (80-120 /علبه ) | 20 | مستودعات الشئون الصحية بمحافظة بيشة
126500083 | 4215247707900 | GUTTA PERCHA POINTS, RADIO-OPAQUE, STANDARDIZED, SIZE F4, 80-120/BOX | ااقماع جوتابيركا مقاس F4 (80-120 /علبه ) | 8 | مستودعات الشئون الصحية بمحافظة بيشة
126500087 | 4215247600000 | KIT, ENDODONTIC, MICRO SURGICAL, INSTRUMENT | طقم جراحي مجهري لجراحة الجذور | 1 | مستودعات الشئون الصحية بمحافظة بيشة
126500095 | 4215162052200 | ROTARY FILE: M-WIRE NICKEL TITANIUM, RECTANGULAR CROSS-SECTION DESIGN OFF-CENTERED, UNIQUE ASYMMETRIC ROTARY (SWAGGERING ACTION), LE NGTH 21MM, SIZE ASSORTED X1, X2, X3, 3/BOX | مبرد معالج من النيكل تيتانيم شكل المقطع مستطيل طول 21مم مقاس طقم من X1 ,X2 , X3 | 16 | مستودعات الشئون الصحية بمحافظة بيشة
126500097 | 4215162056000 | ROTARY FILE: M-WIRE NICKEL TITANIUM, RECTANGULAR CROSS-SECTION DESIGN OFF-CENTERED, UNIQUE ASYMMETRIC ROTARY (SWAGGERING ACTION), LE NGTH 21MM, SIZE X4, (3/BOX) | مبرد معالج من النيكل تيتانيم شكل المقطع مستطيل طول 21مم مقاس X4 | 16 | مستودعات الشئون الصحية بمحافظة بيشة
126500099 | 4215162050800 | ROTARY FILE: M-WIRE NICKEL TITANIUM, RECTANGULAR CROSS-SECTION DESIGN OFF-CENTERED, UNIQUE ASYMMETRIC ROTARY (SWAGGERING ACTION), LE NGTH 25MM, SIZE ASSORTED X1, X2, X3 (3/BOX) | مبرد معالج من النيكل تيتانيم شكل المقطع مستطيل طول 25مم مقاس طقم من X1 ,X2 , X3 | 16 | مستودعات الشئون الصحية بمحافظة بيشة
126500101 | 4215162055900 | ROTARY FILE: M-WIRE NICKEL TITANIUM, RECTANGULAR CROSS-SECTION DESIGN OFF-CENTERED, UNIQUE ASYMMETRIC ROTARY (SWAGGERING ACTION), LE NGTH 25MM, SIZE ASSORTED X4, (3/BOX) | مبرد معالج من النيكل تيتانيم شكل المقطع مستطيل طول 25مم مقاس X4 | 16 | مستودعات الشئون الصحية بمحافظة بيشة
126500103 | 4215162003900 | FILE, DENTAL, ENDODONTIC, ROTARY, SHORT, NICKEL TITANIUM, CONVEX TRIANGLE CROSS SECTION AND SYMMETRIC ROTATION VARIABLE TIP DIAMETER S, MODIFIE D GUIDING TIP, NO RADIAL LANDS, CUTTING ANGLE | مبرد معالج من النيكل تيتانيم شكل المقطع مثلث محدب طول 25مم مقاس SX, S1, S2, F1, F2, F3 | 20 | مستودعات الشئون الصحية بمحافظة بيشة
126500105 | 4215162016300 | FILE, DENTAL, NICKEL TITANIUM, ROTARY, CONVEX TRIANGLE CROSS SECTION, SYMMETRIC ROTATION, VARIBALE TIP DIAMETERS, MODIFIED GUIDING T IP, NON RA DIAL LANDS | مبرد معالج من النيكل تيتانيم شكل المقطع مثلث محدب طول 21مم مقاس SX, S1, S2, F1, F2, F3 | 3 | مستودعات الشئون الصحية بمحافظة بيشة
126500139 | 4215150308400 | STAINLESS STEEL CROWN ANATOMICAL PRE-CRIMPED PRE-CONTOURED DECIDUOUS CROWNS FOR FIRST LOWER LEFT MOLAR SIZE: 2 (5/BOX) | تاج معدني غير قابل للصدأ،شكل تشريحي،للطاحن اللبني السفلي الاول الايسر مقاس 2 (5/العلبه) | 20 | مستودعات الشئون الصحية بمحافظة بيشة
126500141 | 4215150300500 | PREFABRICATED CROWNS MADE OF POLYCARBONATE RESIN REFILL UPPER RIGHT CENTRAL 101 | تاج معدني غير قابل للصدأ،شكل تشريحي،للطاحن اللبني السفلي الاول الايمن مقاس 2 (5/العلبه) | 5 | مستودعات الشئون الصحية بمحافظة بيشة
126500143 | 4215150301000 | STAINLESS STEEL CROWN FOR REPLACEMENT OF DECIDUOUS LEFT UPPER CENTRAL INCISOR SIZE 6 | تاج معدني غير قابل للصدأ،شكل تشريحي،للطاحن اللبني العلوي الاول الايسر مقاس 2 (5/العلبه) | 5 | مستودعات الشئون الصحية بمحافظة بيشة
126500145 | 4215150301400 | STAINLESS STEEL CROWN FOR REPLACEMENT OF DECIDUOUS LEFT UPPER LATERAL INCISOR SIZE 5 | تاج معدني غير قابل للصدأ،شكل تشريحي،للطاحن اللبني العلوي الاول الايمن مقاس 2 (5/العلبه) | 5 | مستودعات الشئون الصحية بمحافظة بيشة
126500147 | 4215150301700 | STAINLESS STEEL CROWN FOR REPLACEMENT OF DECIDUOUS RIGHT UPPER CENTRAL INCISOR SIZE 6 | تاج معدني غير قابل للصدأ،شكل تشريحي،للطاحن اللبني السفلي الثاني الايسر مقاس 2 (5/العلبه) | 5 | مستودعات الشئون الصحية بمحافظة بيشة
126500149 | 4215150307900 | STAINLESS STEEL CROWN ANATOMICAL PRE-CRIMPED PRE-CONTOURED DECIDUOUS CROWNS FOR SECOND LOWER RIGHT MOLAR SIZE: 2 (5/BOX) | تاج معدني غير قابل للصدأ،شكل تشريحي،للطاحن اللبني السفلي الثاني الايمن مقاس 2 (5/العلبه) | 5 | مستودعات الشئون الصحية بمحافظة بيشة
126500151 | 4215150306900 | STAINLESS STEEL CROWN ANATOMICAL PRE-CRIMPED PRE-CONTOURED DECIDUOUS CROWNS FOR SECOND UPPER LEFT MOLAR SIZE: 2 (5/BOX) | تاج معدني غير قابل للصدأ،شكل تشريحي،للطاحن اللبني العلوي الثاني الايسر مقاس 2 (5/العلبه) | 5 | مستودعات الشئون الصحية بمحافظة بيشة
126500153 | 4215150305900 | STAINLESS STEEL CROWN ANATOMICAL PRE-CRIMPED PRE-CONTOURED DECIDUOUS CROWNS FOR SECOND UPPER RIGHT MOLAR SIZE: 2 (5/BOX) | تاج معدني غير قابل للصدأ،شكل تشريحي،للطاحن اللبني العلوي الثاني الايمن مقاس 2 (5/العلبه) | 5 | مستودعات الشئون الصحية بمحافظة بيشة
126650010 | 4215245312500 | COMPOSITE, LIGHT CURE REFILL SHADE A2 | عبوات اعادة تعبئة للكمبوزيت لونA2 | 30 | مستودعات الشئون الصحية بمحافظة بيشة
126650011 | 4215245300500 | COMPOSITE, ESTHETIC RESTORATIVE MATERIAL, LIGHT CURE | كومبوزت 16 لون كامل | 20 | مستودعات الشئون الصحية بمحافظة بيشة
126650012 | 4215300500700 | COMPOSITE, LIGHT CURE REFILL SHADE A3 | عبوات اعادة تعبئة للكمبوزيت لونA3 | 25 | مستودعات الشئون الصحية بمحافظة بيشة
126650016 | 4215245312000 | COMPOSITE, LIGHT CURE REFILL SHADE B2 | عبوات اعادة تعبئة للكمبوزيت لونB2 | 7 | مستودعات الشئون الصحية بمحافظة بيشة
126650019 | 4215245311400 | GLASS IONOMER CHEMICAL CURE FILLING MATERIAL KIT, SHADES: LIGHT, LIGHT YELLOW, LIGHT GRAY &amp; GRAY, COMPLETE KIT CONSISTS OF: POWDER &amp; LIQUID OR POWDER TO BE MIXED WITH WATER + MEASURING SPOON + MIXING PAD + SPECIAL VARNISH | أيونمرزجاجي(فاتح-أصفرفاتح-أصفر-رمادي فاتح-رمادي) | 25 | مستودعات الشئون الصحية بمحافظة بيشة
126650026 | 4215245311600 | DENTAL COMPOSITE DUAL CURE KIT FOR CORE BUILD-UP, MULTIPLE SHADES | طقم كمبوزيت لبناء السن بالوان متعددة | 25 | مستودعات الشئون الصحية بمحافظة بيشة
126650028 | 4215245311900 | ZINC OXIDE KIT, POWDER 30-50G AND LIQUID 15-30ML | بودرة أكسيــد الزنــــك مع السائل | 25 | مستودعات الشئون الصحية بمحافظة بيشة
126650040 | 4215245700200 | POLYCARBOXYLATE CEMENT (POWDER TO BE USED WITH WATER), 28GR/BOTTLE | بودرة أسمنت بولي كاربوكسيـــــلات | 2 | مستودعات الشئون الصحية بمحافظة بيشة
126650048 | 4215190500800 | FLUORIDE GEL (ACID PHOSPHATE FLUORIDE) 1.23% FOR TROPICAL APPLICATION ABOUT 500ML | طقم فلورايد جيل لوقاية الأسنان | 20 | مستودعات الشئون الصحية بمحافظة بيشة
126650062 | 4215181100100 | DENTAL PROPHYLAXIS POLISHING RUBBER CUPS, RA ISO. NO.658-204-034-523-060, 100-150/BOX | كاسات مطاطيه للتلميع | 7 | مستودعات الشئون الصحية بمحافظة بيشة
126650080 | 4215246500100 | LUBRICANT, DENTAL, HANDPIECE, SPRAY | بخاخ تشحيم القبضات | 125 | مستودعات الشئون الصحية بمحافظة بيشة
126650104 | 4215290201900 | MATRIX BAND, TOFFLEMIRE PRE-CONTOURED MOLAR, STAINLESS STEEL | حافظة معدنية توفلماير مشكلة تشريحياً | 12 | مستودعات الشئون الصحية بمحافظة بيشة
126650154 | 4215161436400 | BUR: CARBIDE, FG, PEAR, LONG, SIZE 0.8MM, ISO# 500-314-233-006-008 | سنابل حفر رقم ((010-001-232-314-500) | 75 | مستودعات الشئون الصحية بمحافظة بيشة
126650164 | 4215161431700 | BUR: CARBIDE, FG, ROUND, SIZE 0.8MM, ISO# 500-314-001-001-008 | سنابل حفر رقم (008-001-001-314-500) | 50 | مستودعات الشئون الصحية بمحافظة بيشة
126650168 | 4215161432100 | BUR: TUNGSTEN CARBIDE, FG, ROUND SHAPE, ISO# 500-314-001-001-016 | سنابل حفر رقم (016-001-001-314-500) | 150 | مستودعات الشئون الصحية بمحافظة بيشة
126650172 | 4215161432200 | BUR: CARBIDE, FG, ROUND, SIZE 2.3MM, ISO# 500-314-001-001-023 | سنابل حفر رقم (023-001-001-314-500) | 150 | مستودعات الشئون الصحية بمحافظة بيشة
126650800 | 4215245312100 | COMPOSITE, LIGHT CURE REFILL SHADE A 3.5 | اعادة تعبئة الكمبوزيت | 12 | مستودعات الشئون الصحية بمحافظة بيشة
126650801 | 4215245312600 | COMPOSITE, LIGHT CURE REFILL SHADE A1 | اعادة تعبئة الكمبوزيت | 12 | مستودعات الشئون الصحية بمحافظة بيشة
126651245 | 4215250801600 | DENTAL SHORT NEEDLE, METRIC GAUGE 27 (0.40X25MM), STERILE, 100/BOX | ابر لمحاقن الكربول | 25 | مستودعات الشئون الصحية بمحافظة بيشة
126680013 | 4215242400600 | MATERIAL, ROOT CANAL REPAIR, MINERAL TRIOXIDE AGGREGATE | مادة لإصلاح قناة العصب | 4 | مستودعات الشئون الصحية بمحافظة بيشة
126680018 | 4215242402800 | ROOT CANAL SEALER, RESIN BASED, SILVER FREE, HIGH RADIO-OPACITY, LITTLE POLYMERIZATION SHRINKAGE, LOW SOLUBILITY , VERY HIGH DIMENSI ONAL STABI LITY, VERY LOW SOLUBILITY, NO DISCOLORATIONS, NO RELEASE OF FORMALDEHYDE, TISSUE COMPATIBILITY, 1 TUBE BASE + 1 TUBE CATAL YST | حشو مبطن لقناة العصب (بودرة+محلول)خالي من الفضة | 20 | مستودعات الشئون الصحية بمحافظة بيشة
126680038 | 4215247708400 | GUTTA PERCHA POINTS, RADIO-OPAQUE, STANDARDIZED, SIZE 45/0.04, 80-120/BOX | أقلام جوتا بيركا0,04 | 7 | مستودعات الشئون الصحية بمحافظة بيشة
126680040 | 4215247703000 | GUTTA PERCHA POINTS, RADIO-OPAQUE, STANDARDIZED, SIZE 40/0.06, 80-120/BOX | أقلام جوتا بيركا 0.06 | 5 | مستودعات الشئون الصحية بمحافظة بيشة
126680056 | 4215248302600 | PAPER POINTS, PRE-STERILIZED CELLS, SIZE 20, 200POINTS/BOX | أقماع ورقيةمعقمةمقاس رقيـــق | 12 | مستودعات الشئون الصحية بمحافظة بيشة
126680057 | 4215248302500 | PAPER POINTS, PRE-STERILIZED CELLS, SIZE 30, 200POINTS/BOX | اقماع ورقية مقاس 30 | 8 | مستودعات الشئون الصحية بمحافظة بيشة
126680058 | 4215248302200 | PAPER POINTS, PRE-STERILIZED CELLS, SIZE 45, 200POINTS/BOX | أقماع ورقيةمعقمةمقاس45 | 9 | مستودعات الشئون الصحية بمحافظة بيشة
126680064 | 4215162058200 | K-FILE, STAINLESS STEEL, PRE-INSERTED SILICONE STOPS, LENGTH 21MM, SIZE 8, 6/BOX | مبارد لقناة العصب بمقبض بلاستيك طول 21 مقاس 8 | 12 | مستودعات الشئون الصحية بمحافظة بيشة
126680066 | 4215162007900 | FILES, DENTAL, SIZE 8, LENGTH 25, PLASTIC HANDLE, CHANNEL NERVE | مبارد لقناة العصب بمقبض بلاستيك طول 25 مقاس 8 | 12 | مستودعات الشئون الصحية بمحافظة بيشة
126680070 | 4215162000300 | FILE, DENTAL, LENGTH 21MM, SIZE 10, K FILE, STAINLESS STEEL, PRE INSERTED, SILICONE STOPS, COLOR CODED HANDLES, WHITE | مبارد لقناة العصب بمقبض بلاستيك طول 21 مقاس 10 | 24 | مستودعات الشئون الصحية بمحافظة بيشة
126680072 | 4215162058000 | K-FILE, STAINLESS STEEL, PRE-INSERTED SILICONE STOPS, LENGTH 25MM, SIZE 10, 6/BOX | مبارد لقناة العصب بمقبض بلاستيك طول 25 مقاس 10 | 29 | مستودعات الشئون الصحية بمحافظة بيشة
126680074 | 4215162057200 | K-FILE, STAINLESS STEEL, PRE-INSERTED SILICONE STOPS, LENGTH 31MM, SIZE 10, 6/BOX | مبارد لقناة العصب بمقبض بلاستيك طول 31 مقاس 10 | 16 | مستودعات الشئون الصحية بمحافظة بيشة
126680076 | 4215162058800 | K-FILE, STAINLESS STEEL, PRE-INSERTED SILICONE STOPS, LENGTH 21MM, SIZE 15, 6/BOX | مبارد لقناة العصب طول 21 مقاس 15 | 24 | مستودعات الشئون الصحية بمحافظة بيشة
126680078 | 4215162057900 | K-FILE, STAINLESS STEEL, PRE-INSERTED SILICONE STOPS, LENGTH 25MM, SIZE 15, 6/BOX | مبارد لقناة العصب بمقبض بلاستيك طول 25 مقاس 15 | 30 | مستودعات الشئون الصحية بمحافظة بيشة
126680080 | 4215162057100 | K-FILE, STAINLESS STEEL, PRE-INSERTED SILICONE STOPS, LENGTH 31MM, SIZE 15, 6/BOX | مبارد لقناة العصب بمقبض بلاستيك طول 31 مقاس 15 | 12 | مستودعات الشئون الصحية بمحافظة بيشة
126680082 | 4215162058700 | K-FILE, STAINLESS STEEL, PRE-INSERTED SILICONE STOPS, LENGTH 21MM, SIZE 20, 6/BOX | مبارد لقناة العصب طول 21 مقاس 20 | 17 | مستودعات الشئون الصحية بمحافظة بيشة
126680084 | 4215162057800 | K-FILE, STAINLESS STEEL, PRE-INSERTED SILICONE STOPS, LENGTH 25MM, SIZE 20, 6/BOX | مبارد لقناة العصب بمقبض بلاستيك طول 25 مقاس 20 | 24 | مستودعات الشئون الصحية بمحافظة بيشة
126680086 | 4215162057000 | K-FILE, STAINLESS STEEL, PRE-INSERTED SILICONE STOPS, LENGTH 31MM, SIZE 20, 6/BOX | مبارد لقناة العصب بمقبض بلاستيك طول 31 مقاس 20 | 4 | مستودعات الشئون الصحية بمحافظة بيشة
126680088 | 4215162058600 | K-FILE, STAINLESS STEEL, PRE-INSERTED SILICONE STOPS, LENGTH 21MM, SIZE 25, 6/BOX | مبارد لقناة العصب بمقبض بلاستيك طول 21 مقاس 25 | 14 | مستودعات الشئون الصحية بمحافظة بيشة
126680090 | 4215162057700 | K-FILE, STAINLESS STEEL, PRE-INSERTED SILICONE STOPS, LENGTH 25MM, SIZE 25, 6/BOX | مبرد لقناة العصب طول 25 مقاس 25 | 18 | مستودعات الشئون الصحية بمحافظة بيشة
126680092 | 4215162052900 | K-FILE, STAINLESS STEEL, PRE-INSERTED SILICONE STOPS, LENGTH 31MM, SIZE 25, 6/BOX | مبارد لقناة العصب بمقبض بلاستيك طول 31 مقاس 25 | 7 | مستودعات الشئون الصحية بمحافظة بيشة
126680094 | 4215162058500 | K-FILE, STAINLESS STEEL, PRE-INSERTED SILICONE STOPS, LENGTH 21MM, SIZE 30, 6/BOX | مبارد لقناة العصب بمقبض بلاستيك طول 21 مقاس 30 | 8 | مستودعات الشئون الصحية بمحافظة بيشة
126680096 | 4215162057600 | K-FILE, STAINLESS STEEL, PRE-INSERTED SILICONE STOPS, LENGTH 25MM, SIZE 30, 6/BOX | مبارد لقناة العصب بمقبض بلاستيك طول 25 مقاس 30 | 16 | مستودعات الشئون الصحية بمحافظة بيشة
126680098 | 4215162042000 | K-FILE, STAINLESS STEEL, PRE-INSERTED SILICONE STOPS, LENGTH 31MM, SIZE 30, 6/BOX | مبارد لقناة العصب بمقبض بلاستيك طول 31 مقاس 30 | 6 | مستودعات الشئون الصحية بمحافظة بيشة
126680100 | 4215162058400 | K-FILE, STAINLESS STEEL, PRE-INSERTED SILICONE STOPS, LENGTH 21MM, SIZE 35, 6/BOX | مبارد لقناة العصب بمقبض بلاستيك طول 21 مقاس 35 | 5 | مستودعات الشئون الصحية بمحافظة بيشة
126680102 | 4215162057500 | K-FILE, STAINLESS STEEL, PRE-INSERTED SILICONE STOPS, LENGTH 25MM, SIZE 35, 6/BOX | مبارد لقناة العصب بمقبض بلاستيك طول 25 مقاس 35 | 10 | مستودعات الشئون الصحية بمحافظة بيشة
126680104 | 4215162042100 | K-FILE, STAINLESS STEEL, PRE-INSERTED SILICONE STOPS, LENGTH 31MM, SIZE 35, 6/BOX | مبارد لقتاة العصب بمقبض بلاستيك طول 31 مقاس 35 | 1 | مستودعات الشئون الصحية بمحافظة بيشة
126680106 | 4215162008300 | FILES, DENTAL, SIZE 40, LENGTH 21, PLASTIC HANDLE, NERVE | مبارد لقناة العصب بمقبض بلاستيك طول 21 مقاس 40 | 9 | مستودعات الشئون الصحية بمحافظة بيشة
126680108 | 4215162008400 | FILES, DENTAL, SIZE 40, LENGTH 25, PLASTIC HANDLE, CHANNEL NERVE | مبارد لقناة العصب بمقبض بلاستيك طول 25 مقاس 40 | 8 | مستودعات الشئون الصحية بمحافظة بيشة
126680110 | 4215162042200 | K-FILE, STAINLESS STEEL, PRE-INSERTED SILICONE STOPS, LENGTH 31MM, SIZE 40, 6/BOX | مبارد لقناة العصب بمقبض بلاستيك طول 31 مقاس 40 | 1 | مستودعات الشئون الصحية بمحافظة بيشة
126680114 | 4215162057400 | K-FILE, STAINLESS STEEL, PRE-INSERTED SILICONE STOPS, LENGTH 25MM, SIZE 45-80, 6/BOX | مبارد لقناة العصب بمقبض بلاستيك طول 25 مقاس 45-80 | 9 | مستودعات الشئون الصحية بمحافظة بيشة
126680120 | 4215162041900 | K-FILE, STAINLESS STEEL, PRE-INSERTED SILICONE STOPS, LENGTH 25MM, SIZE 90-140, 6/BOX | مبارد لقناة العصب بمقبض بلاستيك طول 25 مقاس 90-140 | 10 | مستودعات الشئون الصحية بمحافظة بيشة
126680152 | 4215162009400 | FILES, DENTAL, SIZE 15, LENGTH 21, SURGICAL, PLASTIC HANDLE | مباردهيدستروم لقناةالعصب مقبض بلاستيك طول21مقاس 15 | 15 | مستودعات الشئون الصحية بمحافظة بيشة
126680154 | 4215162019000 | FILE, DENTAL, SIZE 15, L25MM, 12X6, HEADSTORM, STAINLESS STEEL, PRE-INSERTED, SILICONE STOPS | مباردهيدستروم لقناةالعصب مقبض بلاستيك طول25مقاس 15 | 8 | مستودعات الشئون الصحية بمحافظة بيشة
126680166 | 4215162039600 | H-FILE, STAINLESS STEEL, PRE-INSERTED SILICONE STOPS, LENGTH 25MM, SIZE 25, 6/BOX | مباردهيدستروم لقناةالعصب مقبض بلاستيك طول25مقاس 25 | 2 | مستودعات الشئون الصحية بمحافظة بيشة
126680304 | 4215162053300 | BARBED BROACH, ENDODONTIC, PLASTIC HANDLE, COLOR CODED, ASSORTED | إبر شائكة بمقبض بلاستيك لسحب العصب ,عدةأشكـال | 50 | مستودعات الشئون الصحية بمحافظة بيشة
126680400 | 4215250308400 | ENDODONTIC RUBBER DAM SHEET, SIZE 6X6INCH, NON-LATEX, POWDER FREE, THIN GAUGE, COLORED, NO OFFENSIVE ODOR, 40-60 SHEET/BOX | عازل للفم مطاطي مقاس 6*6 انش | 33 | مستودعات الشئون الصحية بمحافظة بيشة
126680500 | 4215162058300 | K-FILE, STAINLESS STEEL, PRE-INSERTED SILICONE STOPS, LENGTH 21MM, SIZE 6, 6/BOX | مبارد لقناة العصب طول 21 مقاس 6 | 1 | مستودعات الشئون الصحية بمحافظة بيشة
126680501 | 4215162057300 | K-FILE, STAINLESS STEEL, PRE-INSERTED SILICONE STOPS, LENGTH 25MM, SIZE 6, 6/BOX | مبارد لقناة العصب طول 25 مقاس 6 | 1 | مستودعات الشئون الصحية بمحافظة بيشة
126680601 | 4215162055800 | "ROTARY FILE: NICKLE TITANIUM, U-SHAPE AND RADIAL LAND, NON-CUTTING TIP, CONSTANT TAPER, TAPERING 0.04, LENGTH 25MM, SIZE 15-40 ASSO RTED, 6/B OX" | مبارد نيكل تيتانيوم مقاس -4015 طول 25 زاوية .04 | 10 | مستودعات الشئون الصحية بمحافظة بيشة
126680606 | 4215162055500 | ROTARY FILE: NICKLE TITANIUM, U-SHAPE AND RADIAL LAND, NON-CUTTING TIP, CONSTANT TAPER, TAPERING 0.06, LENGTH 21MM, SIZE 45, 6/BOX | مبارد تيتانيوم | 1 | مستودعات الشئون الصحية بمحافظة بيشة
126680608 | 4215162050200 | "ROTARY FILE: ORIFICE OPENER, NICKLE TITANIUM, U-SHAPE AND RADIAL LAND, NON-CUTTING TIP, TO SHAPE THE CORONAL THIRD OF THE CANAL, SI ZE 1-6 AS SO RTED, 6/BOX" | مبارد نيكل تيتانيوم مقاس 25 طول 17 زاوية .10 | 1 | مستودعات الشئون الصحية بمحافظة بيشة
126680617 | 4215162054700 | ROTARY FILE: NICKLE TITANIUM, U-SHAPE AND RADIAL LAND, NON-CUTTING TIP, CONSTANT TAPER, TAPERING 0.04, LENGTH 25MM, SIZE 30, 6/BOX | مبارد نيكل تيتانيوم مقاس 30 طول 25 زاوية .04 | 1 | مستودعات الشئون الصحية بمحافظة بيشة
126680619 | 4215162006200 | FILE, DENTAL, ENDODONTIC, ROTARY, LENGTH 40MM, SIZE 15, TAPERING 0.04, NICKEL TITANIUM ROTARY FILE, U SHAPE AND RADIAL LAND, NON CUT TING TIP | مبارد نيكل تيتانيوم مقاس 40 طول 25 زاوية .04 | 1 | مستودعات الشئون الصحية بمحافظة بيشة
126680628 | 4215162050700 | ROTARY FILE: NICKLE TITANIUM, U-SHAPE AND RADIAL LAND, NON-CUTTING TIP, CONSTANT TAPER, TAPERING 0.06, LENGTH 25MM, SIZE 35, 6/BOX | مبارد نيكل تيتانيوم مقاس 35 طول 25 زاوية .06 | 5 | مستودعات الشئون الصحية بمحافظة بيشة
126690026 | 4215271400400 | RETAINER CASES, DURABLE, LATCHABLE DIFFERENT COLOR PLASTIC, SIZE SMALL | علبة لمثبت التقويم المتحرك بسلسلة مقاس صغير | 50 | مستودعات الشئون الصحية بمحافظة بيشة
126690116 | 4215270000700 | "ORTHODONTIC BRACKET ADHESIVE KIT LIGHT CURE, GLASS IONOMER BASE FLUORIDE-RELEASING FOR BONDING CERAMIC, METAL AND PLASTIC BRACKETS, ONE STEP (N O MIX) KIT CONTAINS: ETCHING GEL, DISPOSABLE BRUSHES (50 OR MORE), SPECIAL HANDLES OR DISPOSABLE TIPS" | مادة لاصقة للتقويم | 8 | مستودعات الشئون الصحية بمحافظة بيشة
126690119 | 4215270000600 | ORTHODONTIC BRACKET ADHESIVE KIT DUAL CURE, GLASS IONOMER BASE FLUORIDE-RELEASING FOR BONDING CERAMIC, METAL AND PLASTIC BRACKETS, O NE STEP (N O MIX) KIT CONTAINS: ETCHING GEL, DISPOSABLE BRUSHES (50 OR MORE), SPECIAL HANDLES OR DISPOSABLE TIPS | سائل لاصق للتقويم | 1 | مستودعات الشئون الصحية بمحافظة بيشة
126700118 | 4215150305300 | STAINLESS STEEL CROWN ANATOMICAL DECIDUOUS CROWNS, COMPLETE KIT CONTAINS ASSORTMENT OF 48 DIFFERENT SIZE PRE-CRIMPED, PRE-CONTOURED, THE KIT CO NTAINS TOTAL OF NOT LESS THAN 144 CROWNS IN A PLASTIC CONTAINER MARKED FOR EACH SIZE | طقم تيجــان ستانلس ستيل كامل للأطفال | 10 | مستودعات الشئون الصحية بمحافظة بيشة
126700302 | 4215271214800 | STAINLESS STEEL BAND FOR FIRST DECIDUOUS MOLAR (UPPER AND LOWER RT/LT) SIZE 3, 5/BOX*4=20/BOX | حلقات ستينلس ستيل للضرس اللبني الأول علوي وسفلي يمين و يسار مقاس 3 | 2 | مستودعات الشئون الصحية بمحافظة بيشة
126700303 | 4215271214500 | STAINLESS STEEL BAND FOR FIRST DECIDUOUS MOLAR (UPPER AND LOWER RT/LT) SIZE 4 (5/BOX * 4=20 BOX) | حلقات ستينلس ستيل للضرس اللبني الأول علوي وسفلي يمين و يسار مقاس 4 | 2 | مستودعات الشئون الصحية بمحافظة بيشة
126700304 | 4215271214600 | STAINLESS STEEL BAND FOR FIRST DECIDUOUS MOLAR (UPPER AND LOWER RT/LT) SIZE 5, 5/BOX*4=20/BOX | حلقات ستينلس ستيل للضرس اللبني الأول علوي وسفلي يمين و يسار مقاس 5 | 2 | مستودعات الشئون الصحية بمحافظة بيشة
126700305 | 4215271214700 | STAINLESS STEEL BAND FOR FIRST DECIDUOUS MOLAR (UPPER AND LOWER RT/LT) SIZE 6, 5/BOX*4=20/BOX | حلقات ستينلس ستيل للضرس اللبني الأول علوي وسفلي يمين و يسار مقاس 6 | 2 | مستودعات الشئون الصحية بمحافظة بيشة
126700306 | 4215271214900 | STAINLESS STEEL BAND FOR SECOND DECIDUOUS MOLAR (UPPER AND LOWER RT/LT) SIZE 3, 5/BOX*4=20/BOX | حلقات ستينلس ستيل للضرس اللبني الثاني علوي وسفلي يمين و يسار مقاس 3 | 2 | مستودعات الشئون الصحية بمحافظة بيشة
126700307 | 4215271215000 | STAINLESS STEEL BAND FOR SECOND DECIDUOUS MOLAR (UPPER AND LOWER RT/LT) SIZE 4, 5/BOX*4=20/BOX | حلقات ستينلس ستيل للضرس اللبني الثاني علوي وسفلي يمين و يسار مقاس 4 | 2 | مستودعات الشئون الصحية بمحافظة بيشة
126700308 | 4215271215100 | STAINLESS STEEL BAND FOR SECOND DECIDUOUS MOLAR (UPPER AND LOWER RT/LT) SIZE 5, 5/BOX*4=20/BOX | حلقات ستينلس ستيل للضرس اللبني الثاني علوي وسفلي يمين و يسار مقاس 5 | 2 | مستودعات الشئون الصحية بمحافظة بيشة
126700309 | 4215271215200 | STAINLESS STEEL BAND FOR SECOND DECIDUOUS MOLAR (UPPER AND LOWER RT/LT) SIZE 6, 5/BOX*4=20/BOX | حلقات ستينلس ستيل للضرس اللبني الثاني علوي وسفلي يمين و يسار مقاس 6 | 3 | مستودعات الشئون الصحية بمحافظة بيشة
126720028 | 4215150500000 | "ETCHING GEL: 35-37.5% PHOSPHORIC ACID CONCENTRATION, IDEAL VISCOSITY, SYRINGE TIP DELIVERY, THE KIT SHOULD CONTAIN NOT LESS THAN 4 SYRINGES, M INIMUM 1.2ML OF PHOSPHORIC ACID/SYRINGE WITH MICRO TIPS" | حامض تخريش الاسنان | 30 | مستودعات الشئون الصحية بمحافظة بيشة
126720092 | 4215242402200 | TEMPORARY CEMENT FOR CROWN AND BRIDGE KIT, EUGENOL FREE, BASE +CATALYST PASTES WITH MIXING PAD, 28G/KIT | طقم أسمنت مؤقت لتثبيت التيجان والجسور(قاعدة+مصلب ) | 12 | مستودعات الشئون الصحية بمحافظة بيشة
126720096 | 4215248001100 | BITE REGISTRATION MATERIAL, VINYL POLYSILOXANE ULTRA FAST SETTING BITE REGISTRATION MATERIAL (AUTO MIX) | سليكون لأخذ عضة الأسنان | 13 | مستودعات الشئون الصحية بمحافظة بيشة
126720098 | 4215246200200 | "CHAIR-SIDE SOFT DENTURE RELINE MATERIAL KIT, SOFT CONSISTENCY WITH IMPROVED FLOWRATE TO ACHIEVE PROPER THICKNESS, KIT CONTAINS ALL NECESSARY B RUSHES AND PRIMER" | طقم معجون لين لتبطين أطقم الأكريل ذاتي التبلمر | 1 | مستودعات الشئون الصحية بمحافظة بيشة
126720100 | 4215251600800 | TISSUE CONDITIONER MATERIAL FOR DENTURE, POWDER AND LIQUID KIT WITH PLASTIC MIXING CUPS &amp;amp; SMALL SPATULA | طقم مـــادة مكيفــة للأنسجــة | 5 | مستودعات الشئون الصحية بمحافظة بيشة
126720102 | 4215242402600 | UNIVERSAL BONDING MATERIAL COMPLETE KIT, LIGHT CURED, WITH APPLICATORS | طقم إلصاق | 10 | مستودعات الشئون الصحية بمحافظة بيشة
126720148 | 4215161410600 | "A Long, tapered, FUNNEL SHAPE TUNGSTEN CARBIDE bur for easier access in the pulp chamberSafe-ended, noncutting tip prevents penet ration of t he pulp chamber floor or the root canal walls" | سنابل حفرأسنان ماسيةدائريةرقم(018_524_001_314_806) | 60 | مستودعات الشئون الصحية بمحافظة بيشة
126720150 | 4215161456700 | BUR: DIAMOND, FG, ROUND, MEDIUM COARSE, SIZE 2.3MM, ISO# 806-314-001-524-023 | سنابل حفرأسنان ماسيةدائريةرقم(023_524_001_314_806) | 35 | مستودعات الشئون الصحية بمحافظة بيشة
126720152 | 4215161456800 | BUR: DIAMOND, FG, ROUND, MEDIUM COARSE, SIZE 1.4MM | سنابل حفرأسنان ماسيةدائريةرقم(014_524_001_314_806) | 50 | مستودعات الشئون الصحية بمحافظة بيشة
126720162 | 4215163208500 | BUR CARBIDE CROSS CUT TAPERED FISSURE LONG ISO 500 316 171 007 010 | سنابل حفرأسنان ماسيه رقم(012-524-141-314-806) | 25 | مستودعات الشئون الصحية بمحافظة بيشة
126720164 | 4215161456000 | BUR: DIAMOND, FG, CYLINDER, ROUND END, MEDIUM COARSE, SIZE 1.4MM, ISO# 806-314-141-524-014 | سنابل حفرأسنان ماسية رقم(014-524-141-314-806) | 20 | مستودعات الشئون الصحية بمحافظة بيشة
126720172 | 4215161455100 | BUR: DIAMOND, FG, FLAME, SUPER FINE, SIZE 1.6MM, ISO# 806-314-249-504-016 | سنابل حفرأسنان ماسيةرقم(016-504-249-314-806) | 25 | مستودعات الشئون الصحية بمحافظة بيشة
126720182 | 4215161455300 | BUR: DIAMOND, FG, TAPERED, ROUND END, MEDIUM COARSE, SIZE 1.6MM, ISO# 806-314-199-524-016 | سنابل حفر أسنان ماسيةرقم(016-524-199-313-806) | 20 | مستودعات الشئون الصحية بمحافظة بيشة
126720186 | 4215161455200 | BUR: DIAMOND, FG, TAPERED, ROUND END, MEDIUM COARSE, SIZE 2.3MM, ISO# 806-314-199-524-023 | سنابل حفرأسنان ماسيةرقم(023-524-199-314-806) | 22 | مستودعات الشئون الصحية بمحافظة بيشة
126720200 | 4215161455000 | BUR: DIAMOND, FG, FLAME, MEDIUM COARSE, SIZE 1.4MM, ISO# 806-314-249-524-014 | سنابل ماسية رقم(014-524-249-314-806) | 14 | مستودعات الشئون الصحية بمحافظة بيشة
126730006 | 4215242501200 | HEAT CURE ACRYLIC RESIN POWDER, CROSS LINKED, VEINED ROSE COLOR, 25LB POWDER + 8LITER LIQUID + MIXING CUPS, POWDER PACKED IN HARD NY LON BAG IN SIDE A BARELL | بودرةإكريل حراري وردي اللون مجزع ذوروابط متقاطعـة | 3 | مستودعات الشئون الصحية بمحافظة بيشة
126730010 | 4215242501100 | SELF CURE ACRYLIC RESIN POWDER, VEINED ROSE COLOR, 5LB POWDER + 2 LITER LIQUID + MIXING CUPS | بودرةإكريل ذاتي التبلمروردي (5 ليبرةبودرة+محلول) | 3 | مستودعات الشئون الصحية بمحافظة بيشة
126730106 | 4215222000800 | DENTAL PLASTER OF PARIS, REGULAR SET APPROX. 50LB/DRUM | جبس أبيض للنماذج عبوة 50 كجم | 1 | مستودعات الشئون الصحية بمحافظة بيشة
126730108 | 4215222001400 | DENTAL MODEL STONE APPROX. 50LB/DRUM | جبس حجري للنماذج ,عبوة 50 كجم | 6 | مستودعات الشئون الصحية بمحافظة بيشة
126730110 | 4215222001500 | DENTAL DIESTONE APPROX. 50LB/DRUM | جبس حجري للجسور والتيجان ,عبوة 50 كجم | 7 | مستودعات الشئون الصحية بمحافظة بيشة
126730160 | 4215242501400 | SELF CURE ACRYLIC RESIN KIT FOR TEMPORARY CROWN AND BRIDGE, 6-8 SHADES + LIQUID, PKG 1LB/COLOR | طقم أكريل لعمل التيجان والجسورالمؤقتة(عبوة معمل) | 1 | مستودعات الشئون الصحية بمحافظة بيشة
126730302 | 4215161454700 | BUR: DIAMOND, HP, TAPERED, FLAT END, MEDIUM COARSE, SIZE 1.8MM, ISO# 806-104-171-524-018 | سنابل ماسيه للمعمل رقم (018-524-171-104-806) | 12 | مستودعات الشئون الصحية بمحافظة بيشة
126730450 | 4215248400600 | ACRYLIC ARTIFICIAL TEETH SET, SIZE LARGE, SHADE A2, 28 TEETH/SET (6 UPPER AND 6 LOWER ANTERIOR, 8 UPPER AND 8 LOWER POSTERIOR TEETH) | اسنان اكريلية size large shade A2 | 75 | مستودعات الشئون الصحية بمحافظة بيشة
126730451 | 4215248400000 | ACRYLIC ARTIFICIAL TEETH SET, SIZE LARGE, SHADE A3, 28 TEETH/SET (6 UPPER AND 6 LOWER ANTERIOR, 8 UPPER AND 8 LOWER POSTERIOR TEETH) | اسنان اكريلية size large shade A3 | 45 | مستودعات الشئون الصحية بمحافظة بيشة
126730454 | 4215248400800 | ACRYLIC ARTIFICIAL TEETH SET, SIZE MEDIUM, SHADE A2, 28 TEETH/SET (6 UPPER AND 6 LOWER ANTERIOR, 8 UPPER AND 8 LOWER POSTERIOR TEETH ) | اسنان اكريلية size medium shade A2 | 150 | مستودعات الشئون الصحية بمحافظة بيشة
126730455 | 4215248400900 | ACRYLIC ARTIFICIAL TEETH SET, SIZE MEDIUM, SHADE A3, 28 TEETH/SET (6 UPPER AND 6 LOWER ANTERIOR, 8 UPPER AND 8 LOWER POSTERIOR TEETH ) | اسنان اكريلية size medium shade A3 | 90 | مستودعات الشئون الصحية بمحافظة بيشة
126730456 | 4215248401000 | ACRYLIC ARTIFICIAL TEETH SET, SIZE MEDIUM, SHADE B2, 28 TEETH/SET (6 UPPER AND 6 LOWER ANTERIOR, 8 UPPER AND 8 LOWER POSTERIOR TEETH ) | اسنان اكريلية size medium shade B2 | 120 | مستودعات الشئون الصحية بمحافظة بيشة
126730457 | 4215248400200 | TEETH, PREFORMED, SMALL, SHADE A2, ACRYLIC ARTIFICIAL TEETH, CONTAIN 28 TEETH | اسنان اكريلية size small shade A2 | 200 | مستودعات الشئون الصحية بمحافظة بيشة
126730458 | 4215248400300 | ACRYLIC ARTIFICIAL TEETH SET, SIZE SMALL, SHADE A3, 28 TEETH/SET (6 UPPER AND 6 LOWER ANTERIOR, 8 UPPER AND 8 LOWER POSTERIOR TEETH) | اسنان اكريلية size small shade A3 | 150 | مستودعات الشئون الصحية بمحافظة بيشة
126730459 | 4215248400400 | ACRYLIC ARTIFICIAL TEETH SET), SIZE SMALL, SHADE A2, 28 TEETH/SET (6 UPPER AND 6 LOWER ANTERIOR, 8 UPPER AND 8 LOWER POSTERIOR TEETH ) | اسنان اكريلية size small shade B2 | 150 | مستودعات الشئون الصحية بمحافظة بيشة
126730460 | 4215242402300 | TEMPORARY CEMENT FOR CROWN AND BRIDGE, WITH EUGENOL, BASE + CATALYST PASTES, 65G/KIT | سمنت مؤقت للتيجان والجسور | 2 | مستودعات الشئون الصحية بمحافظة بيشة
126750012 | 4215242402500 | BONDING KIT, 5TH GENERATION- ENAMEL AND DENTIN ETCHANT GEL IN SYRINGE WITH NOZZLES, ENAMEL AND DENTIN LIGHT CURE BONDING MATERIAL, B RUSH HANDL E + DISPOSABLE BRUSH TIPS OR FUZZY TIPS | طقم إعادة تعبئة للمادة اللاصقة للكمبوزيت | 2 | مستودعات الشئون الصحية بمحافظة بيشة
126750013 | 4215245300000 | RESTORATIVE MATERIAL COMPOSITE CHEMICAL CURE W/LIGHT CURE OPTION FOR CORE BUILD UP | حشوات ايونمر زجاجي تبلمر ثلاثي (بالضوء + ثنائي كيميائياً) | 7 | مستودعات الشئون الصحية بمحافظة بيشة
126750016 | 4215245311300 | GLASS IONOMER DUAL CURE LINER AND BASE MATERIAL : COMPLETE KIT OF POWDER + LIQUID + MIXING PADS + DISPENSER SCOOP MEASURE | أيونمر زجاجي ماده لتبطين الحشوات تصلب ثنائي (بالضوء وكيميائي | 5 | مستودعات الشئون الصحية بمحافظة بيشة
126750017 | 4215242402400 | DENTAL MATERIAL MULTI PURPOSE DUAL CURE ADHESIVE (UNIVERSAL BONDING KIT) BOND TO PORCELAIN, METALS, AMALGAM, GLASS IONOMER, PRE-CURE D COMPOSIT E, ENAMEL AND DENTIN, COMPLETE KIT | مادة لاصقه متعددة الأغراض (لاصقه لكافة مواد الحشو)تصلب ثنائي | 5 | مستودعات الشئون الصحية بمحافظة بيشة
126750018 | 4215245700300 | GLASS IONOMER LUTING CEMENT KIT, FILM THICKNESS LESS THAN OR EQUAL TO 25MICRON (ISO SPEC 9917/1991); WORKING TIME 2 MINUTES, SETTING TIME 3-7 M INUTES | سمنت أيونمر زجاجي (طقم كامل) | 27 | مستودعات الشئون الصحية بمحافظة بيشة
126750045 | 4215190500600 | FLUORIDE VARNISH SINGLE DOSE, 50-100/PKG + DISPOSABLE BRUSH OR FUZZY TIPS | فلورايد فارنش | 10 | مستودعات الشئون الصحية بمحافظة بيشة
126750068 | 4215180509000 | BUR: POLISHER, FLAME SHAPE FOR COMPOSITE, RA, ISO# 658-204-243- 502-030 | سنابل تلميع كمبوزيت رقم (030-502-243-204-658) مطاطية | 7 | مستودعات الشئون الصحية بمحافظة بيشة
126750070 | 4215180508700 | BUR: POLISHER, SPINDLE SHAPE FOR COMPOSITE, RA, ISO# 658-204-243 -502-045 | سنابل تلميع كمبوزيت رقم (045-502-243-204-658) مطاطية | 7 | مستودعات الشئون الصحية بمحافظة بيشة
126750072 | 4215180508800 | BUR: POLISHER, LENS SHAPE FOR COMPOSITE, RA, ISO# 658-204-303-502-100 | سنابل تلميع الكمبوزيت رقم (100-502-303-204-658) مطاطية | 7 | مستودعات الشئون الصحية بمحافظة بيشة
126750074 | 4215180508600 | BUR: POLISHER, BULLET SHAPE FOR COMPOSITE, RA, ISO# 685-204-243-512-045 | سنابل تلميع كمبوزيت رقم (045-512-243-204-658) | 7 | مستودعات الشئون الصحية بمحافظة بيشة
126750076 | 4215180508900 | BUR: POLISHER LENS SHAPE FOR COMPOSITE, RA, ISO# 568-204-304-512-100 | سنابل تلميع كمبوزيت رقم (100-512-304-204-568) | 7 | مستودعات الشئون الصحية بمحافظة بيشة
126750601 | 4215245312700 | DENTAL COMPOSITE FILLING MATERIAL, HIGHLY ESTHETIC LIGHT CURED MATERIAL, NANOFILLERS TYPE, MINIMUM OF 5 SHADES KIT + BONDING AGENT + ACCESSORIE S | كمبوزيت نانوفيلر | 14 | مستودعات الشئون الصحية بمحافظة بيشة
126750602 | 4215245312300 | COMPOMER RESTORATIVE MATERIAL KIT, LIGHT CURE OF DIFFERENT SHADES WITH BONDING AGENT AND ACCESSORIES | حشوات كمبوميرز | 32 | مستودعات الشئون الصحية بمحافظة بيشة
126750604 | 4215162053200 | BARBED BROACH, ENDODONTIC, PLASTIC HANDLE, COLOR CODED, SIZE FINE | دبابيس شائكة مقاس 30 | 12 | مستودعات الشئون الصحية بمحافظة بيشة
126750605 | 4215162053100 | BARBED BROACH, ENDODONTIC, PLASTIC HANDLE, COLOR CODED, SIZE X FINE | دبابيس شائكة مقاس 25 | 12 | مستودعات الشئون الصحية بمحافظة بيشة
126750606 | 4215162053000 | BARBED BROACH, ENDODONTIC, PLASTIC HANDLE, COLOR CODED, SIZE XX FINE | دبابيس شائكة مقاس 20 | 12 | مستودعات الشئون الصحية بمحافظة بيشة
126750607 | 4215168201600 | BARBED BROACH, ENDODONTIC, PLASTIC HANDLE, COLOR CODED, SIZE MEDIUM | دبابيس شائكة مقاس 35 | 6 | مستودعات الشئون الصحية بمحافظة بيشة
126750609 | 4215190000300 | LENTULO SPIRAL PASTE FILLER, PASTE FILLER, RA, COLOR CODED, LENGTH 25MM, SIZE ASSORTED 1-4, 4/BOX | حامل حشوات تبطين العصب طول 25 ملم | 1 | مستودعات الشئون الصحية بمحافظة بيشة
126750611 | 4215161456200 | BUR: DIAMOND, FG, CYLINDER SHORT, FLAT END, MEDIUM COARSE, SIZE 1.6MM, ISO# 806-314-107-524-016 | سنابل ماسية | 1 | مستودعات الشئون الصحية بمحافظة بيشة
126750612 | 4215161456300 | BUR: DIAMOND, FG, CYLINDER SHORT, FLAT END, MEDIUM COARSE, SIZE 1.2MM, ISO# 806-314-107-524-012 | سنابل ماسية | 13 | مستودعات الشئون الصحية بمحافظة بيشة
126750616 | 4215161457000 | BUR: DIAMOND, FG, CYLINDER, FLAT END, SHORT 2MM, MEDIUM COARSE, SIZE 0.9MM, ISO# 805-314-232-524-009 | سنابل ماسية | 5 | مستودعات الشئون الصحية بمحافظة بيشة
126750625 | 4215161401000 | BUR: DIAMOND, FG, ISO# 806-314-175-514-014 | سنابل كربايد | 3 | مستودعات الشئون الصحية بمحافظة بيشة
126750630 | 4215161457200 | BUR: CARBIDE, RA, INVERTED CONE, SIZE 1.8MM, ISO# 500-204-010-001-018 | سنابل كربايد | 1 | مستودعات الشئون الصحية بمحافظة بيشة
126750632 | 4215161455800 | BUR: DIAMOND, FG, TAPERED FLAT END, MEDIUM COARSE, SIZE 2.3MM, ISO# 806-314-173-524-023 | سنابل ماسية | 11 | مستودعات الشئون الصحية بمحافظة بيشة
126750636 | 4215161455400 | BUR: DIAMOND, FG, TAPERED, ROUND END, MEDIUM COARSE, SIZE 1.6MM, ISO# 806-314-198-524-016 | سنابل ماسية | 22 | مستودعات الشئون الصحية بمحافظة بيشة
126750637 | 4215161455500 | BUR: DIAMOND, FG, TAPERED, ROUND END, MEDIUM COARSE, SIZE 1.4MM, ISO# 806-314-198-524-014 | سنابل ماسية | 20 | مستودعات الشئون الصحية بمحافظة بيشة
126750638 | 4215161455600 | BUR: DIAMOND, FG, TAPERED, ROUND END, MEDIUM COARSE, SIZE 1.0MM, ISO# 806-314-198-524-010 | سنابل ماسية | 10 | مستودعات الشئون الصحية بمحافظة بيشة
226650296 | 4215292400200 | ENDODONTIC MEASURING BLOCK, AUTOCLAVABLE, CONTAINS 30-40 DEPTH GUIDES INCLUDING HALF SIZES | اداة لقياس عمق قناة الجذر | 5 | مستودعات الشئون الصحية بمحافظة بيشة
226650299 | 5117233100100 | "17-19% ETHYLENEDIAMINETETRAACETIC ACID (EDTA) SOLUTION KIT, NEUTRAL PH, BOTTLE 40-60ML, CONTAINS: 1. 20-30 EMPTY 1.2ML SYRINGES, 2. 20-30 TIP S OF 30G" | محلول لإذابة و تنظيف قناة العصب EDTA | 2 | مستودعات الشئون الصحية بمحافظة بيشة
226650300 | 4215160300200 | "CALCIUM HYDROXIDE PREMIXED: READY TO USE TEMPORARY ROOT CANAL MATERIAL, INJECTABLE, KIT CONTAIN 1. FOUR SYRINGES, 2. TWENTY DELIVER YTIPS" | كالسيوم هيدروكسيد للحقن في قناة العصب | 10 | مستودعات الشئون الصحية بمحافظة بيشة
226650310 | 4215162402800 | HIGH SPEED CONTRA ANGLE HANDPIECE AIR TURBINE, LIGHT WEIGHT AND HIGH TORQUE AUTOCLAVABLE QUICK CONNECTION WITH WATER FLOW REGULATOR TO FIT MID- WEST 4 HOLES AND TRIPLE SPRAY | قبضة حفر توربينية ذات راس عالية بأربع فتحات | 25 | مستودعات الشئون الصحية بمحافظة بيشة
226650341 | 4229542702300 | CLEANING BRUSH FOR BURS, BRASS/STAINLESS STEEL | فرشاة لتنظيف سنابل الحفر | 5 | مستودعات الشئون الصحية بمحافظة بيشة
226650344 | 4215291000000 | ACCESSORIES, DENTAL, POLY PLASTIC COVER, SHEET, HANOPIECE, AIR WATER SYRINGE, LIGHT AND X-RAY | شرائح بلاستيك ( بولي بلاستيك ) لتغطية القبضات وأجزاء كرسي العيادة | 12 | مستودعات الشئون الصحية بمحافظة بيشة
226660084 | 4215271805700 | ARCH BAR, ERICH, ADULT 90%, CHILD 10% | جبيرة معدنيــة للفـك نوع إريــك | 5 | مستودعات الشئون الصحية بمحافظة بيشة
226660111 | 4229550634700 | BONE PLATING, TITANIUM, MINI PLATE 2.0MM STANDARD KIT (MAIN BOX, DRILL BITS, MODELLING PLIERS, SCREW DRIVERS, PLATE HOLDER, PLATE PO SITIONER) SHOULD BE COMPATIBLE WITH THE DELIVERED SYSTEMS | شرائح تثبيت جراحي للكسور 2 مم | 3 | مستودعات الشئون الصحية بمحافظة بيشة
226660157 | 4215162403400 | SURGICAL HANDPIECE, RIGHT ANGLE (SCREW DRIVER 2.0/2.3R, DRILL PIT), DIFFERENT LENGTHS 5-9MM | رؤؤس ستنليس ستيل لقبضة الحفر الجراحيةى | 1 | مستودعات الشئون الصحية بمحافظة بيشة
226660158 | 4215162402300 | SURGICAL HANDPIECE, RIGHT ANGLE (HEAD FOR DRILLING AND SCREW DRIVER HEAD) | قبضة حفر جراحية | 2 | مستودعات الشئون الصحية بمحافظة بيشة
226680389 | 4215293001500 | "PRE-FABRICATED COMPLETE ESTHETIC FIBER POST SYSTEM KIT, SHOULD BE COMPLETE AND CONTAIN THE FOLLOWING: NOT LESS THAN 3 DIFFERENT DIA METER OF PO STS, POSTS SHOULD BE ASSORTED ACCORDING TO FREQUENCY OF USING, 1 DRILL FOR EACH SIZE OF THE POSTS" | أوتاد جذرية من الألياف المدعومة | 26 | مستودعات الشئون الصحية بمحافظة بيشة
226680500 | 4215246500200 | ROOT CANAL LUBRICANT, GLYCOL, UREA PEROXIDE AND EDTA IN SPECIAL WATER SOLUBLE BASE, GEL, CONCENTRATION 17-20% EDTA, 20-50G | معجون لإذابة و تنظيف قناة العصب EDTA | 20 | مستودعات الشئون الصحية بمحافظة بيشة
226680800 | 4215290000000 | MOTOR, DENTAL, HANDPIECE, COMPACT, PORTABLE, LARGE BRIGHT COLOUR SCREEN, DEDICATED BUTTON CONTROLS, LIGHTWEIGHT | نظام تيتانيوم روتري | 10 | مستودعات الشئون الصحية بمحافظة بيشة
226680809 | 4229162732900 | BUR: FG, LONG, TAPERED, SAFE-END, NON-CUTTING TIP FOR PULP CHAMBER ACCESS | سنابل Z لقناة العصب | 6 | مستودعات الشئون الصحية بمحافظة بيشة
226750647 | 4215290201400 | AUTOMATRIX TIGHTENING DEVICE KIT NOT SHARP TO PROTECT SOFT TISSUE AND AUTOCLAVABLE TOOLS | حافظة معدنية أوتوماتيكية | 2 | مستودعات الشئون الصحية بمحافظة بيشة
226750648 | 4215290202900 | AUTOMATRIX BAND REFILL, SIZE MEDIUM REGULAR, 70PCS OR MORE/PACK | حافظة ماتركس حجم متوسط عادي | 1 | مستودعات الشئون الصحية بمحافظة بيشة
226750649 | 4215290201500 | AUTOMATRIX BAND REFILL, SIZE MEDIUM THIN, 70PCS OR MORE/PACK | حافظة ماتركس حجم متوسط رقيق | 2 | مستودعات الشئون الصحية بمحافظة بيشة
226750650 | 4215290202700 | AUTOMATRIX BAND REFILL, SIZE WIDE REGULAR, MORE THAN 70 | حافظة ماتركس حجم عريض عادي | 5 | مستودعات الشئون الصحية بمحافظة بيشة
226750651 | 4215290202500 | AUTOMATRIX BAND REFILL, SIZE NARROW REGULAR, 70PCS OR MORE/PACK | حافظة ماتركس حجم ضيق عادي | 1 | مستودعات الشئون الصحية بمحافظة بيشة
266600375 | 4229330102600 | DISTRACTOR RAMUS TRANSPORT, DISTRACTOR WIDTH DIFFERENT LENGTH RAMUS TRANSPORT DISTRACTOR WITH EXCHANGEABLE FOOT PLATE, DISTRACTION L ENGTH UP T O 30MM WITH CONSOLIDATION PLATE TO STABILIZE THE BONE AFTER END OF ACTIVE DISTRACTION PERIOD WITH DETACHABLE FLEXIBLE ACTI VATORS IN LENGTH 30M M,40MM,50MM | مبعد لعظم الفك السفلي (ريمس) | 1 | مستودعات الشئون الصحية بمحافظة بيشة
126200020 | 4215270906400 | ELASTIC CHAIN, OPENED LONG (DOUBLE) SPACE, 15FEET, MEDIUM FORCE | مطاط شد الاسنان (سلاسل) دو فراغ طويل ( مضاعف ) ، قوة متوسطة ، لفة 15 قدم | 2 | مستودعات الشؤون الصحية بمنطقة القنفذه
126200022 | 4215270906700 | ELASTOMERIC MODULES, SINGLE PATIENT USE, FADE RESISTANT, GREY | وحدات مطاطية رمادية اللون مقاومة للإهتراء والذوبان لمدة لا تقل عن شهر - قضيب | 100 | مستودعات الشؤون الصحية بمنطقة القنفذه
126200028 | 4215270906300 | EXTRAORAL ELASTIC: 1/2INCH HEAVY FORCE, 14OZ, PACKING (100 RINGS/PATIENT PACK) | مطاط للإستخدام من خارج الفم : 1/2 انش قوي جدا (14 اونصه ) ، عبوة 100 حلقة/كيس | 1 | مستودعات الشؤون الصحية بمنطقة القنفذه
126200029 | 4215270601600 | LINGUAL BUTTON BONDABLE FOR ORTHODONTIC TREATMENT 10PCS/PACK | مسكات لاصقة | 25 | مستودعات الشؤون الصحية بمنطقة القنفذه
126200030 | 4215270902500 | EXTRAORAL ELASTIC: 1/2INCH MEDIUM FORCE, 8OZ, PACKING (100 RINGS/PATIENT PACK) | مطاط للإستخدام من خارج الفم : 1/2 انش متوسط القوة (8 اونصه ) ، عبوة 100 حلقة/كيس | 5 | مستودعات الشؤون الصحية بمنطقة القنفذه
126200031 | 4215270004100 | ORTHODONTIC BONDABLE CLEAT | ممسك لاصق | 50 | مستودعات الشؤون الصحية بمنطقة القنفذه
126200032 | 4215270906200 | EXTRAORAL ELASTIC: 3/8INCH HEAVY FORCE, 14OZ, PACKING (100 RINGS/PATIENT PACK) | مطاط للإستخدام من خارج الفم :3/8 انش قوي جدا (8 اونصه ) ، عبوة 100 حلقة/كيس | 5 | مستودعات الشؤون الصحية بمنطقة القنفذه
126200034 | 4215270902700 | EXTRAORAL ELASTIC: 3/8INCH MEDIUM FORCE, 8OZ, PACKING (100 RINGS/PATIENT PACK) | مطاط للإستخدام من خارج الفم : 3/8 انش متوسط القوة (8 اونصه ) ، عبوة 100 حلقة/كيس | 7 | مستودعات الشؤون الصحية بمنطقة القنفذه
126200040 | 4215271811900 | LOWER TMA ARCHWIRE 0.016X0.022INCH, OVOID SHAPE, EACH WIRE IS PACKED SEPARATELY, MUST BE SUPPLIED BY THE SAME MANUFACTURER (ARCH COO RDINATION) | سلاك قوسية سفلية نوع ت.م .أ : 0.016 0.022X .بيضاوية الشكل .كل سلك في غلاف خاص | 30 | مستودعات الشؤون الصحية بمنطقة القنفذه
126200042 | 4215270802000 | NICKEL TITANIUM DISTALIZING COIL SPRINGS, 0.045INCH, 100G | نوابض لولبية من النيكل تيتانيوم بقطر 0.045انش بقوة 100 غرام لدفع وتحريك الاسنان -علبة | 10 | مستودعات الشؤون الصحية بمنطقة القنفذه
126200046 | 4215271101400 | SELF-CUTTING ORTHODONTIC MINISCREW, STERILE, MADE OF TITANIUM ALLOY-SIZE 10MM WITH DIAMETER RANGE FROM 1.5-1.8MM | غرسة للتقويم (مسامير) معقمة داتية القطع , مصنوعة من التيتانيوم , مقاس 10ملم | 5 | مستودعات الشؤون الصحية بمنطقة القنفذه
126200048 | 4215271101300 | SELF-CUTTING ORTHODONTIC MINISCREW, STERILE, MADE OF TITANIUM ALLOY-SIZE 6MM WITH DIAMETER RANGE FROM 1.5-1.8MM | غرسة للتقويم (مسامير) معقمة داتية القطع , مصنوعة من التيتانيوم , مقاس 6ملم | 10 | مستودعات الشؤون الصحية بمنطقة القنفذه
126200050 | 4215271101200 | SELF-CUTTING ORTHODONTIC MINISCREW, STERILE, TITANIUM ALLOY, SIZE 8MM WITH DIAMETER RANGE FROM 1.5-1.8MM | غرسة للتقويم (مسامير) معقمة داتية القطع , مصنوعة من التيتانيوم , مقاس 8ملم | 5 | مستودعات الشؤون الصحية بمنطقة القنفذه
126200052 | 4215271803500 | ARCHWIRE, ORTHODONTIC, 0.016X0.016IN, UPPER NITI, OVOID SHAPE | سلك قوسية علوية نوع النيكل تيتانيوم : 0.016 0.016X .بيضاوية الشكل .كل سلك في غلاف خاص | 50 | مستودعات الشؤون الصحية بمنطقة القنفذه
126200057 | 4215270906500 | ELASTIC CHAIN, OPENED SPACE, 15FEET, MEDIUM FORCE | سلسلة مرنة مفتوحة | 5 | مستودعات الشؤون الصحية بمنطقة القنفذه
126200061 | 4215165100800 | ELASTIC SEPARATORS, RADIOPAQUE, MEDIUM | مبعد مرن | 5 | مستودعات الشؤون الصحية بمنطقة القنفذه
126200063 | 4215163212700 | ORTHODONTIC INTRAORAL ELASTIC SIZE 1/2 MEDIUM | وحدات مرنة ّّذات لون ازرق | 150 | مستودعات الشؤون الصحية بمنطقة القنفذه
126200065 | 4215271000100 | ELASTOMERIC MODULES, SINGLE PATIENT USE, FADE RESISTANT, CLEAR COLOR | وحدات مرنة لون واضح | 100 | مستودعات الشؤون الصحية بمنطقة القنفذه
126200067 | 4215271000200 | ELASTOMERIC MODULES, SINGLE PATIENT USE, FADE RESISTANT, PINK | وحدات مرنة لونة وردي | 200 | مستودعات الشؤون الصحية بمنطقة القنفذه
126200069 | 4215270906800 | ELASTOMERIC MODULES, SINGLE PATIENT USE, FADE RESISTANT, SILVER | وحدات مرنة لون فضي | 250 | مستودعات الشؤون الصحية بمنطقة القنفذه
126200117 | 4215271811400 | LOWER NITI SUPER ELASTIC ARCHWIRE 0.014INCH, OVOID SHAPE, EACH WIRE IS PACKED SEPARATELY, MUST BE SUPPLIED BY THE SAME MANUFACTURER (ARCH COORD INATION) | أسلاك قوس عالية المرونة 014. | 50 | مستودعات الشؤون الصحية بمنطقة القنفذه
126200119 | 4215271810000 | LOWER NITI SUPER ELASTIC ARCHWIRE 0.017X0.025INCH OVOID SHAPE EACH WIRE IS PREFERRED TO PACKED SEPARATELY MUST BE SUPPLIED BY THE SA ME MANUFAC TURER (ARCH COORDINATION) | أسلاك قوس عالية المرونة 017. | 50 | مستودعات الشؤون الصحية بمنطقة القنفذه
126200121 | 4215271811200 | LOWER NITI SUPER ELASTIC ARCHWIRE 0.016INCH, OVOID SHAPE, EACH WIRE IS PACKED SEPARATELY, MUST BE SUPPLIED BY THE SAME MANUFACTURER (ARCH COORD INATION) | أسلاك قوس عالية المرونة 016. | 50 | مستودعات الشؤون الصحية بمنطقة القنفذه
126200123 | 4215271811100 | LOWER NITI SUPER ELASTIC ARCHWIRE 0.016X0.022INCH OVOID SHAPE EACH WIRE IS PREFERRED TO PACKED SEPARATELY MUST BE SUPPLIED BY THE SA ME MANUFAC TURER (ARCH COORDINATION) | أسلاك قوس عالية المرونة 016.*022. | 50 | مستودعات الشؤون الصحية بمنطقة القنفذه
126200125 | 4215271811000 | LOWER NITI SUPER ELASTIC ARCHWIRE 0.018INCH, OVOID SHAPE, EACH WIRE IS PACKED SEPARATELY, MUST BE SUPPLIED BY THE SAME MANUFACTURER (ARCH COORD INATION) | أسلاك قوس عالية المرونة 018. | 50 | مستودعات الشؤون الصحية بمنطقة القنفذه
126200127 | 4215271810900 | LOWER NITI SUPER ELASTIC ARCHWIRE 0.019X0.025INCH, OVOID SHAPE, EACH WIRE IS PACKED SEPARATELY, MUST BE SUPPLIED BY THE SAME MANUFAC TURER (ARC H COORDINATION) | أسلاك قوس عالية المرونة 019. | 50 | مستودعات الشؤون الصحية بمنطقة القنفذه
126200131 | 4215271810800 | LOWER NITI SUPER ELASTIC ARCHWIRE 0.012 INCH, OVOID SHAPE, EACH WIRE IS PACKED SEPARATELY, MUST BE SUPPLIED BY THE SAME MANUFACTURER (ARCH COOR DINATION) | أسلاك قوس عالية المرونة 012. | 50 | مستودعات الشؤون الصحية بمنطقة القنفذه
126200133 | 4215271802100 | ARCHWIRE, ORTHODONTIC, 0.014INCH, STAINLESS STEEL, OVOID SHAPE, SUPER ELASTIC, LOWER | أسلاك قوس 014. | 50 | مستودعات الشؤون الصحية بمنطقة القنفذه
126200135 | 4215271802200 | ARCHWIRE, ORTHODONTIC, 0.016INCH, STAINLESS STEEL, OVOID SHAPE, SUPER ELASTIC, LOWER | أسلاك قوس 016. | 50 | مستودعات الشؤون الصحية بمنطقة القنفذه
126200137 | 4215271802300 | ARCHWIRE, ORTHODONTIC, 0.016X0.022INCH, STAINLESS STEEL, OVOID SHAPE, SUPER ELASTIC, LOWER | أسلاك قوس 016.*022. | 50 | مستودعات الشؤون الصحية بمنطقة القنفذه
126200141 | 4215271802500 | ARCHWIRE, ORTHODONTIC, 0.018INCH, STAINLESS STEEL, OVOID SHAPE, SUPER ELASTIC, LOWER | أسلاك قوس 018. | 50 | مستودعات الشؤون الصحية بمنطقة القنفذه
126200143 | 4215271802600 | ARCHWIRE, ORTHODONTIC, 0.019X0.025INCH, STAINLESS STEEL, OVOID SHAPE, SUPER ELASTIC, LOWER | أسلاك قوس 019.*025. | 20 | مستودعات الشؤون الصحية بمنطقة القنفذه
126200145 | 4215271806700 | LOWER STAINLESS STEEL ARCHWIRE 0.021INCHX0.025INCH, OVOID SHAPE, EACH WIRE IS PACKED SEPARATELY, MUST BE SUPPLIED BY THE SAME MANUFA CTURER (AR CH COORDINATION) | أسلاك قوس 021.*025. | 20 | مستودعات الشؤون الصحية بمنطقة القنفذه
126200147 | 4215271800000 | ARCH PALATAL PREFORMED SZ 2 | أسلاك قوس 017.*025. | 12 | مستودعات الشؤون الصحية بمنطقة القنفذه
126200157 | 4215270802300 | CLOSED COIL NITINOL SPRINGS, LENGTH 12MM MEDIUM FORCE 200 G, INNER DIAMETER 0.030INCH | أسلاك تقويم ملفوفة مقاسات متعددة | 10 | مستودعات الشؤون الصحية بمنطقة القنفذه
126200161 | 4215270802100 | OPEN COIL NITINOL SPRINGS IN SPOOL 200G, MEDIUM FORCE, INNER DIAMETER 0.020INCH-0.030INCH | أسلاك تقويم ملفوفة مقاسات متعددة | 7 | مستودعات الشؤون الصحية بمنطقة القنفذه
126200167 | 4215246300900 | PATIENT PROTECTIVE WAX FOR BRACES, TASTELESS, PER STICK | اقواس شمعية لحماية المريض | 400 | مستودعات الشؤون الصحية بمنطقة القنفذه
126200175 | 4215271701900 | PREFORMED KOBAYASHI LIGATURE WIRE, LONG SIZE 0.014INCH | رابط اسلاك تقويم مقاسات متعددة | 7 | مستودعات الشؤون الصحية بمنطقة القنفذه
126200177 | 4215271702200 | PREFORMED KOBAYASHI LIGATURE WIRE, SHORT SIZE 0.014INCH | رابط اسلاك تقويم مقاسات متعددة | 50 | مستودعات الشؤون الصحية بمنطقة القنفذه
126200179 | 4215271810600 | REVERSE CURVE LOWER NITI ARCHWIRE 0.016INCH | سلك مقوس عكسي مقاسات متعددة | 12 | مستودعات الشؤون الصحية بمنطقة القنفذه
126200181 | 4215271810500 | REVERSE CURVE LOWER NITI ARCH WIRE 0.016INCHX0.022INCH | سلك مقوس عكسي مقاسات متعددة | 20 | مستودعات الشؤون الصحية بمنطقة القنفذه
126200183 | 4215271810400 | REVERSE CURVE LOWER NITI ARCHWIRE 0.017INCHX0.025 | سلك مقوس عكسي مقاسات متعددة | 10 | مستودعات الشؤون الصحية بمنطقة القنفذه
126200185 | 4215271810300 | "REVERSE CURVE UPPER NITI ARCH WIRE 0.016INCH" | سلك مقوس عكسي مقاسات متعددة | 20 | مستودعات الشؤون الصحية بمنطقة القنفذه
126200187 | 4215271810200 | "REVERSE CURVE UPPER NITI ARCH WIRE 0.016INCHX0.022INCH" | سلك مقوس عكسي مقاسات متعددة | 20 | مستودعات الشؤون الصحية بمنطقة القنفذه
126200189 | 4215271810100 | REVERSE CURVE UPPER NITI ARCH WIRE 0.017INCH X 0.025INCH | سلك مقوس عكسي مقاسات متعددة | 2 | مستودعات الشؤون الصحية بمنطقة القنفذه
126200191 | 4215270001900 | REVERSE PULL HEADGEAR, STAINLESS STEEL WIRE AND NON TOXIC ACRYLIC, FOREHEAD AND CHIN PAD ARE LINED FOR PATIENT COMFORT | رباط للراس عكسي | 2 | مستودعات الشؤون الصحية بمنطقة القنفذه
126200387 | 4215271811300 | UPPER NITI SUPER ELASTIC ARCHWIRE 0.017INCHX0.025INCH, OVOID SHAPE, EACH WIRE IS PACKED SEPARATELY, MUST BE SUPPLIED BY THE SAME MAN UFACTURER (ARCH COORDINATION) | أسلاك تقويم لقوس الفك 017. | 12 | مستودعات الشؤون الصحية بمنطقة القنفذه
126200389 | 4215271803700 | ARCHWIRE, ORTHODONTIC, 0.016IN, UPPER NITI, OVOID SHAPE, SUPER ELASTIC | أسلاك تقويم لقوس الفك 016. | 50 | مستودعات الشؤون الصحية بمنطقة القنفذه
126200391 | 4215271800300 | ARCHWIRE, ORTHODONTIC, 0.016 X 0.022IN, UPPER NITI, OVOID SHAPE, SUPER ELASTIC | أسلاك تقويم لقوس الفك 016.*022. | 50 | مستودعات الشؤون الصحية بمنطقة القنفذه
126200395 | 4215271809900 | UPPER NITI SUPER ELASTIC ARCHWIRE 0.019INCHX0.025INCH, OVOID SHAPE, EACH WIRE IS PACKED SEPARATELY, MUST BE SUPPLIED BY THE SAME MAN UFACTURER (ARCH COORDINATION) | أسلاك تقويم لقوس الفك 019. | 2 | مستودعات الشؤون الصحية بمنطقة القنفذه
126200399 | 4215271809800 | UPPER NITI SUPER ELASTIC ARCHWIRE 0.012INCH, OVOID SHAPE, EACH WIRE IS PACKED SEPARATELY, MUST BE SUPPLIED BY THE SAME MANUFACTURER (ARCH COORD INATION) | أسلاك تقويم لقوس الفك 012. | 50 | مستودعات الشؤون الصحية بمنطقة القنفذه
126200401 | 4215271809700 | UPPER STAINLESS STEEL ARCHWIRE 0.014INCH, OVOID SHAPE, EACH WIRE IS PACKED SEPARATELY, MUST BE SUPPLIED BY THE SAME MANUFACTURER (AR CH COORDIN ATION) | أسلاك تقويم لقوس الفك 014. | 50 | مستودعات الشؤون الصحية بمنطقة القنفذه
126200403 | 4215271809600 | UPPER STAINLESS STEEL ARCHWIRE 0.016INCH, OVOID SHAPE, EACH WIRE IS PACKED SEPARATELY, MUST BE SUPPLIED BY THE SAME MANUFACTURER (AR CH COORDIN ATION) | أسلاك تقويم لقوس الفك 016. | 100 | مستودعات الشؤون الصحية بمنطقة القنفذه
126200405 | 4215271809500 | UPPER STAINLESS STEEL ARCHWIRE 0.016INCH X 0.022INCH, OVOID SHAPE, EACH WIRE IS PACKED SEPARATELY, MUST BE SUPPLIED BY THE SAME MANU FACTURER ( ARCH COORDINATION) | أسلاك تقويم لقوس الفك016.*022 | 50 | مستودعات الشؤون الصحية بمنطقة القنفذه
126200407 | 4215271811700 | UPPER STAINLESS STEEL ARCHWIRE 0.017INCH X 0.025INCH, OVOID SHAPE, EACH WIRE IS PACKED SEPARATELY, MUST BE SUPPLIED BY THE SAME MANU FACTURER ( ARCH COORDINATION) | أسلاك تقويم لقوس الفك 017. | 25 | مستودعات الشؤون الصحية بمنطقة القنفذه
126200409 | 4215271809400 | UPPER STAINLESS STEEL ARCHWIRE 0.018INCH, OVOID SHAPE, EACH WIRE IS PACKED SEPARATELY, MUST BE SUPPLIED BY THE SAME MANUFACTURER (AR CH COORDIN ATION) | أسلاك تقويم لقوس الفك 018. | 50 | مستودعات الشؤون الصحية بمنطقة القنفذه
126200411 | 4215271809300 | UPPER STAINLESS STEEL ARCHWIRE 0.019INCHX0.025INCH, OVOID SHAPE, EACH WIRE IS PACKED SEPARATELY, MUST BE SUPPLIED BY THE SAME MANUFA CTURER (AR CH COORDINATION) | أسلاك تقويم لقوس الفك 019. | 50 | مستودعات الشؤون الصحية بمنطقة القنفذه
126200413 | 4215271809200 | UPPER STAINLESS STEEL ARCHWIRE 0.021INCHX0.025INCH, OVOID SHAPE, EACH WIRE IS PACKED SEPARATELY, MUST BE SUPPLIED BY THE SAME MANUFA CTURER (AR CH COORDINATION) | أسلاك تقويم لقوس الفك 021. | 25 | مستودعات الشؤون الصحية بمنطقة القنفذه
126500001 | 4215162052600 | ROTARY FILE: R-PHASE NICKEL TITANIUM HEAT TREATMENT TECHNOLOGY, FLUTES ARE CREATED BY TWISTING THE FILE, WITH SURFACE TREATMENT, TAP ER 0.04, T IP 25, LENGTH 23MM | مبارد روتاري مقاس004 طول 23ملم | 2 | مستودعات الشؤون الصحية بمنطقة القنفذه
126500002 | 4215244400100 | ASTRINGENT RETRACTION PASTE CAPSULE CONTAINS AT LEAST 15 % ALUMINUM CHLORIDE, TO PLACED DIRECTLY INTO THE SULCUS VIA A HIGHLY INNOVA TIVE, EASY TO USE, HYGIENIC UNIT-DOSE CAPSULE. THE CAPSULES ARE COMPATIBLE WITH MOST COMPOSITE DISPENSERS | معجون لارجاع اللثة يحتوي على الاقل على 15% المنيوم كلورايد | 1 | مستودعات الشؤون الصحية بمنطقة القنفذه
126500003 | 4215162056800 | ROTARY FILE: R-PHASE NICKEL TITANIUM HEAT TREATMENT TECHNOLOGY, FLUTES ARE CREATED BY TWISTING THE FILE, WITH SURFACE TREATMENT, TAP ER 0.04, T IP 25, LENGTH 27MM | مباردروتاري مقاس004 طول 27ملم | 5 | مستودعات الشؤون الصحية بمنطقة القنفذه
126500004 | 4215242402100 | DUAL CURE SELF ADHESIVE RESIN LUTING CEMENT CAPSULE MADE FROM CERAMIC OR COMPOSITE FOR CEMENTING ALL TYPE OF CROWNS, BRIDGES, INLAYS , ONLAYS A ND POSTS RESTORATIONS, KIT CONSISTS OF: AT LEAST 4 CEMENT SHADES (A1, A3, TRANSLUCENT, OPAQUE) | سمنت ثنائي التصلب ذو لصق ذاتي مصنوع من السراميك او الكمبوزيت | 12 | مستودعات الشؤون الصحية بمنطقة القنفذه
126500007 | 4215162056600 | ROTARY FILE: R-PHASE NICKEL TITANIUM HEAT TREATMENT TECHNOLOGY, FLUTES ARE CREATED BY TWISTING THE FILE, WITH SURFACE TREATMENT, TAP ER 0.04, T IP 40, LENGTH 27MM | مبارد روتاري مقاس004طول 27ملم | 6 | مستودعات الشؤون الصحية بمنطقة القنفذه
126500015 | 4215162056500 | ROTARY FILE: R-PHASE NICKEL TITANIUM HEAT TREATMENT TECHNOLOGY, FLUTES ARE CREATED BY TWISTING THE FILE, WITH SURFACE TREATMENT, TAP ER 0.06, T IP 30, LENGTH 27MM | مبارد روتاري مقاس 6 طول 27مم | 10 | مستودعات الشؤون الصحية بمنطقة القنفذه
126500017 | 4215162056400 | ROTARY FILE: R-PHASE NICKEL TITANIUM HEAT TREATMENT TECHNOLOGY, FLUTES ARE CREATED BY TWISTING THE FILE, WITH SURFACE TREATMENT, TAP ER 0.06, T IP 35, LENGTH 23MM | مبارد مبرومة مقاس 6 طول 23مم | 10 | مستودعات الشؤون الصحية بمنطقة القنفذه
126500021 | 4215162018300 | ROTARY FILE: R-PHASE NICKEL TITANIUM HEAT TREATMENT TECHNOLOGY, FLUTES ARE CREATED BY TWISTING THE FILE, WITH SURFACE TREATMENT, TAP ER 0.06, T IP 25, LENGTH 23MM | مبارد روتاري مقاس 8طول 23ملم | 7 | مستودعات الشؤون الصحية بمنطقة القنفذه
126500025 | 4215161454500 | BUR: CARBIDE, FG, COARSE, 18 FLUTED, FOR REMOVAL OF ADHESIVE RESIDUE | سنبلة حفر كربيد، FG ، خشنه 18 نتؤ ، لازالة بقايا الماده اللاصقه | 20 | مستودعات الشؤون الصحية بمنطقة القنفذه
126500039 | 4215180200100 | KIT BUCHANAN PLUGGER, ENDODONTICS, STAINLESS STEEL, WARM &amp;amp; OLD CONDENSATION, | طقم مكثف جوتابيركا حراري (بوكانان) | 4 | مستودعات الشؤون الصحية بمنطقة القنفذه
126500051 | 4215162900300 | "ENDODONTIC FILE STAND FOR CHAIRSIDE STORAGE OF ROOT CANAL INSTRUMENTS DURING ENDODONTIC TREATMENT, RESISTANT TO CHEMICAL SOLUTIONS, AUTOCLAVA BL E, APPROXIMATE DIAMETER 2-2.5 INCHES" | علبه منظمه او حامله لمبارد علاج العصب | 1 | مستودعات الشؤون الصحية بمنطقة القنفذه
126500053 | 4215250801900 | "ENDODONTIC IRRIGATION NEEDLE, LUER LOCK AND LUER HUB, THIN WALL, ONE OR TWO LATERAL VENTS, CLOSED FRONT-END, ROUNDED TIP, FREE OF B URRS, STE RI LE, PACKAGED IN CONTAINER, 25G (30-100/CONTAINER)" | ابره مخصصه لتروية قناة العصب مقاس 25 (30-100 /علبه) | 20 | مستودعات الشؤون الصحية بمنطقة القنفذه
126500057 | 4215162059100 | H-FILE, STAINLESS STEEL, PRE-INSERTED SILICONE STOPS, LENGTH 25MM, SIZE 15, 6/BOX | مبرد هيدستروم مقاس 15-40 طول 25مم | 12 | مستودعات الشؤون الصحية بمنطقة القنفذه
126500059 | 4215161702300 | GATES GLIDDEN DRILLS, STAINLESS STEEL, RA, LENGTH 28MM, SIZE ASSORTED 1 -6, 6/BOX | مثقاب لقناة العصب RA طول 28 مقاس 1-6 | 1 | مستودعات الشؤون الصحية بمنطقة القنفذه
126500065 | 4215247708800 | GUTTA PERCHA POINTS, RADIO-OPAQUE, STANDARDIZED, SIZE 30/0.06, 80-120/BOX | ااقماع جوتابيركا مقاس 30/0,06 (80-120 /علبه ) | 30 | مستودعات الشؤون الصحية بمنطقة القنفذه
126500069 | 4215247707700 | GUTTA PERCHA POINTS, RADIO-OPAQUE, STANDARDIZED, SIZE 30/0.04, 80-120/BOX | ااقماع جوتابيركا مقاس 30/0,04 (80-120 /علبه ) | 10 | مستودعات الشؤون الصحية بمنطقة القنفذه
126500071 | 4215247708700 | GUTTA PERCHA POINTS, RADIO-OPAQUE, STANDARDIZED, SIZE 35/0.04, 80-120/BOX | ااقماع جوتابيركا مقاس 35/0,04 (80-120 /علبه ) | 5 | مستودعات الشؤون الصحية بمنطقة القنفذه
126500075 | 4215247707500 | GUTTA PERCHA POINTS, RADIO-OPAQUE, STANDARDIZED, SIZE 40/0.04, 80-120/BOX | ااقماع جوتابيركا مقاس40/0,04 (80-120 /علبه ) | 1 | مستودعات الشؤون الصحية بمنطقة القنفذه
126500079 | 4215247708100 | GUTTA PERCHA POINTS, RADIO-OPAQUE, STANDARDIZED, SIZE F2, 80-120/BOX | ااقماع جوتابيركا مقاس F2 (80-120 /علبه ) | 4 | مستودعات الشؤون الصحية بمنطقة القنفذه
126500081 | 4215247708000 | GUTTA PERCHA POINTS, RADIO-OPAQUE, STANDARDIZED, SIZE F3, 80-120/BOX | ااقماع جوتابيركا مقاس F3 (80-120 /علبه ) | 30 | مستودعات الشؤون الصحية بمنطقة القنفذه
126500083 | 4215247707900 | GUTTA PERCHA POINTS, RADIO-OPAQUE, STANDARDIZED, SIZE F4, 80-120/BOX | ااقماع جوتابيركا مقاس F4 (80-120 /علبه ) | 8 | مستودعات الشؤون الصحية بمنطقة القنفذه
126500087 | 4215247600000 | KIT, ENDODONTIC, MICRO SURGICAL, INSTRUMENT | طقم جراحي مجهري لجراحة الجذور | 1 | مستودعات الشؤون الصحية بمنطقة القنفذه
126500093 | 4215163218500 | H-FILE, STAINLESS STEEL, PRE-INSERTED SILICONE STOPS, LENGTH 21MM, SIZE 45-80, 6/BOX | مثقاب بيسو لقناة العصب RA مقاس 4 طول 32مم | 1 | مستودعات الشؤون الصحية بمنطقة القنفذه
126500095 | 4215162052200 | ROTARY FILE: M-WIRE NICKEL TITANIUM, RECTANGULAR CROSS-SECTION DESIGN OFF-CENTERED, UNIQUE ASYMMETRIC ROTARY (SWAGGERING ACTION), LE NGTH 21MM, SIZE ASSORTED X1, X2, X3, 3/BOX | مبرد معالج من النيكل تيتانيم شكل المقطع مستطيل طول 21مم مقاس طقم من X1 ,X2 , X3 | 1 | مستودعات الشؤون الصحية بمنطقة القنفذه
126500097 | 4215162056000 | ROTARY FILE: M-WIRE NICKEL TITANIUM, RECTANGULAR CROSS-SECTION DESIGN OFF-CENTERED, UNIQUE ASYMMETRIC ROTARY (SWAGGERING ACTION), LE NGTH 21MM, SIZE X4, (3/BOX) | مبرد معالج من النيكل تيتانيم شكل المقطع مستطيل طول 21مم مقاس X4 | 1 | مستودعات الشؤون الصحية بمنطقة القنفذه
126500099 | 4215162050800 | ROTARY FILE: M-WIRE NICKEL TITANIUM, RECTANGULAR CROSS-SECTION DESIGN OFF-CENTERED, UNIQUE ASYMMETRIC ROTARY (SWAGGERING ACTION), LE NGTH 25MM, SIZE ASSORTED X1, X2, X3 (3/BOX) | مبرد معالج من النيكل تيتانيم شكل المقطع مستطيل طول 25مم مقاس طقم من X1 ,X2 , X3 | 6 | مستودعات الشؤون الصحية بمنطقة القنفذه
126500101 | 4215162055900 | ROTARY FILE: M-WIRE NICKEL TITANIUM, RECTANGULAR CROSS-SECTION DESIGN OFF-CENTERED, UNIQUE ASYMMETRIC ROTARY (SWAGGERING ACTION), LE NGTH 25MM, SIZE ASSORTED X4, (3/BOX) | مبرد معالج من النيكل تيتانيم شكل المقطع مستطيل طول 25مم مقاس X4 | 10 | مستودعات الشؤون الصحية بمنطقة القنفذه
126500103 | 4215162003900 | FILE, DENTAL, ENDODONTIC, ROTARY, SHORT, NICKEL TITANIUM, CONVEX TRIANGLE CROSS SECTION AND SYMMETRIC ROTATION VARIABLE TIP DIAMETER S, MODIFIE D GUIDING TIP, NO RADIAL LANDS, CUTTING ANGLE | مبرد معالج من النيكل تيتانيم شكل المقطع مثلث محدب طول 25مم مقاس SX, S1, S2, F1, F2, F3 | 30 | مستودعات الشؤون الصحية بمنطقة القنفذه
126500105 | 4215162016300 | FILE, DENTAL, NICKEL TITANIUM, ROTARY, CONVEX TRIANGLE CROSS SECTION, SYMMETRIC ROTATION, VARIBALE TIP DIAMETERS, MODIFIED GUIDING T IP, NON RA DIAL LANDS | مبرد معالج من النيكل تيتانيم شكل المقطع مثلث محدب طول 21مم مقاس SX, S1, S2, F1, F2, F3 | 3 | مستودعات الشؤون الصحية بمنطقة القنفذه
126500141 | 4215150300500 | PREFABRICATED CROWNS MADE OF POLYCARBONATE RESIN REFILL UPPER RIGHT CENTRAL 101 | تاج معدني غير قابل للصدأ،شكل تشريحي،للطاحن اللبني السفلي الاول الايمن مقاس 2 (5/العلبه) | 5 | مستودعات الشؤون الصحية بمنطقة القنفذه
126500143 | 4215150301000 | STAINLESS STEEL CROWN FOR REPLACEMENT OF DECIDUOUS LEFT UPPER CENTRAL INCISOR SIZE 6 | تاج معدني غير قابل للصدأ،شكل تشريحي،للطاحن اللبني العلوي الاول الايسر مقاس 2 (5/العلبه) | 5 | مستودعات الشؤون الصحية بمنطقة القنفذه
126500147 | 4215150301700 | STAINLESS STEEL CROWN FOR REPLACEMENT OF DECIDUOUS RIGHT UPPER CENTRAL INCISOR SIZE 6 | تاج معدني غير قابل للصدأ،شكل تشريحي،للطاحن اللبني السفلي الثاني الايسر مقاس 2 (5/العلبه) | 10 | مستودعات الشؤون الصحية بمنطقة القنفذه
126500149 | 4215150307900 | STAINLESS STEEL CROWN ANATOMICAL PRE-CRIMPED PRE-CONTOURED DECIDUOUS CROWNS FOR SECOND LOWER RIGHT MOLAR SIZE: 2 (5/BOX) | تاج معدني غير قابل للصدأ،شكل تشريحي،للطاحن اللبني السفلي الثاني الايمن مقاس 2 (5/العلبه) | 5 | مستودعات الشؤون الصحية بمنطقة القنفذه
126500151 | 4215150306900 | STAINLESS STEEL CROWN ANATOMICAL PRE-CRIMPED PRE-CONTOURED DECIDUOUS CROWNS FOR SECOND UPPER LEFT MOLAR SIZE: 2 (5/BOX) | تاج معدني غير قابل للصدأ،شكل تشريحي،للطاحن اللبني العلوي الثاني الايسر مقاس 2 (5/العلبه) | 5 | مستودعات الشؤون الصحية بمنطقة القنفذه
126500153 | 4215150305900 | STAINLESS STEEL CROWN ANATOMICAL PRE-CRIMPED PRE-CONTOURED DECIDUOUS CROWNS FOR SECOND UPPER RIGHT MOLAR SIZE: 2 (5/BOX) | تاج معدني غير قابل للصدأ،شكل تشريحي،للطاحن اللبني العلوي الثاني الايمن مقاس 2 (5/العلبه) | 5 | مستودعات الشؤون الصحية بمنطقة القنفذه
126650011 | 4215245300500 | COMPOSITE, ESTHETIC RESTORATIVE MATERIAL, LIGHT CURE | كومبوزت 16 لون كامل | 2 | مستودعات الشؤون الصحية بمنطقة القنفذه
126650012 | 4215300500700 | COMPOSITE, LIGHT CURE REFILL SHADE A3 | عبوات اعادة تعبئة للكمبوزيت لونA3 | 2 | مستودعات الشؤون الصحية بمنطقة القنفذه
126650019 | 4215245311400 | GLASS IONOMER CHEMICAL CURE FILLING MATERIAL KIT, SHADES: LIGHT, LIGHT YELLOW, LIGHT GRAY &amp; GRAY, COMPLETE KIT CONSISTS OF: POWDER &amp; LIQUID OR POWDER TO BE MIXED WITH WATER + MEASURING SPOON + MIXING PAD + SPECIAL VARNISH | أيونمرزجاجي(فاتح-أصفرفاتح-أصفر-رمادي فاتح-رمادي) | 25 | مستودعات الشؤون الصحية بمنطقة القنفذه
126650028 | 4215245311900 | ZINC OXIDE KIT, POWDER 30-50G AND LIQUID 15-30ML | بودرة أكسيــد الزنــــك مع السائل | 7 | مستودعات الشؤون الصحية بمنطقة القنفذه
126650042 | 4215190500700 | DENTAL CAVITY LINER/VARNISH, 30ML | ورنيش لتجاويف الحشــــوات | 15 | مستودعات الشؤون الصحية بمنطقة القنفذه
126650062 | 4215181100100 | DENTAL PROPHYLAXIS POLISHING RUBBER CUPS, RA ISO. NO.658-204-034-523-060, 100-150/BOX | كاسات مطاطيه للتلميع | 7 | مستودعات الشؤون الصحية بمنطقة القنفذه
126650070 | 4215245300900 | COMPOSITES, PACKABLE, POSTERIOR TEETH, ESTHETIC RESTORATIVE MATERIAL, LIGHT CURE | طقم كمبوزيت | 2 | مستودعات الشؤون الصحية بمنطقة القنفذه
126650080 | 4215246500100 | LUBRICANT, DENTAL, HANDPIECE, SPRAY | بخاخ تشحيم القبضات | 12 | مستودعات الشؤون الصحية بمنطقة القنفذه
126650192 | 4215161457400 | BUR: CARBIDE, RA, ROUND, SIZE 1.4MM, ISO# 500-204-001-001-014 | سنابل حفر رقم (014-001-001-204-500) | 15 | مستودعات الشؤون الصحية بمنطقة القنفذه
126650196 | 4215161457300 | BUR: CARBIDE, RA, ROUND, SIZE 2.3MM, ISO# 500-204-001-001-023 | سنابل حفر رقم (023-001-001-204-500) | 13 | مستودعات الشؤون الصحية بمنطقة القنفذه
126651242 | 4215250801200 | DENTAL LONG NEEDLE, METRIC GAUGE 30 (0.30X35MM), STERILE, 100/BOX | ابر لمحاقن الكاربول | 7 | مستودعات الشؤون الصحية بمنطقة القنفذه
126651245 | 4215250801600 | DENTAL SHORT NEEDLE, METRIC GAUGE 27 (0.40X25MM), STERILE, 100/BOX | ابر لمحاقن الكربول | 10 | مستودعات الشؤون الصحية بمنطقة القنفذه
126680018 | 4215242402800 | ROOT CANAL SEALER, RESIN BASED, SILVER FREE, HIGH RADIO-OPACITY, LITTLE POLYMERIZATION SHRINKAGE, LOW SOLUBILITY , VERY HIGH DIMENSI ONAL STABI LITY, VERY LOW SOLUBILITY, NO DISCOLORATIONS, NO RELEASE OF FORMALDEHYDE, TISSUE COMPATIBILITY, 1 TUBE BASE + 1 TUBE CATAL YST | حشو مبطن لقناة العصب (بودرة+محلول)خالي من الفضة | 1 | مستودعات الشؤون الصحية بمنطقة القنفذه
126680096 | 4215162057600 | K-FILE, STAINLESS STEEL, PRE-INSERTED SILICONE STOPS, LENGTH 25MM, SIZE 30, 6/BOX | مبارد لقناة العصب بمقبض بلاستيك طول 25 مقاس 30 | 9 | مستودعات الشؤون الصحية بمنطقة القنفذه
126680304 | 4215162053300 | BARBED BROACH, ENDODONTIC, PLASTIC HANDLE, COLOR CODED, ASSORTED | إبر شائكة بمقبض بلاستيك لسحب العصب ,عدةأشكـال | 12 | مستودعات الشؤون الصحية بمنطقة القنفذه
126680316 | 4215165600700 | ENDODONTIC FINGER SPREADER, STAINLESS STEEL, WITH PLASTIC HANDLE, SIZE 15-40 ASSORTED, (6/BOX) | موزع إصبعـي للجوتـا بيركــا,مشكل | 10 | مستودعات الشؤون الصحية بمنطقة القنفذه
126680322 | 4215161703600 | GATES GLIDDEN DRILLS, STAINLESS STEEL, RA, LENGTH 32MM, SIZE 1, 6/BOX | مثقاب لقناة العصب Gates glidden مقاس 1 طول 15ملم | 1 | مستودعات الشؤون الصحية بمنطقة القنفذه
126720028 | 4215150500000 | "ETCHING GEL: 35-37.5% PHOSPHORIC ACID CONCENTRATION, IDEAL VISCOSITY, SYRINGE TIP DELIVERY, THE KIT SHOULD CONTAIN NOT LESS THAN 4 SYRINGES, M INIMUM 1.2ML OF PHOSPHORIC ACID/SYRINGE WITH MICRO TIPS" | حامض تخريش الاسنان | 6 | مستودعات الشؤون الصحية بمنطقة القنفذه
126730114 | 4215222001300 | DENTAL SYNTHETIC STONE APPROX. 4.5KG/ PKG, PLASTIC CONTAINER | جبس حجري صناعي (شديد الصلابة) عبوة 4.5 كجم(للتركيبات الثابت | 2 | مستودعات الشؤون الصحية بمنطقة القنفذه
126750012 | 4215242402500 | BONDING KIT, 5TH GENERATION- ENAMEL AND DENTIN ETCHANT GEL IN SYRINGE WITH NOZZLES, ENAMEL AND DENTIN LIGHT CURE BONDING MATERIAL, B RUSH HANDL E + DISPOSABLE BRUSH TIPS OR FUZZY TIPS | طقم إعادة تعبئة للمادة اللاصقة للكمبوزيت | 1 | مستودعات الشؤون الصحية بمنطقة القنفذه
126750045 | 4215190500600 | FLUORIDE VARNISH SINGLE DOSE, 50-100/PKG + DISPOSABLE BRUSH OR FUZZY TIPS | فلورايد فارنش | 1 | مستودعات الشؤون الصحية بمنطقة القنفذه
226650296 | 4215292400200 | ENDODONTIC MEASURING BLOCK, AUTOCLAVABLE, CONTAINS 30-40 DEPTH GUIDES INCLUDING HALF SIZES | اداة لقياس عمق قناة الجذر | 2 | مستودعات الشؤون الصحية بمنطقة القنفذه
226650300 | 4215160300200 | "CALCIUM HYDROXIDE PREMIXED: READY TO USE TEMPORARY ROOT CANAL MATERIAL, INJECTABLE, KIT CONTAIN 1. FOUR SYRINGES, 2. TWENTY DELIVER YTIPS" | كالسيوم هيدروكسيد للحقن في قناة العصب | 2 | مستودعات الشؤون الصحية بمنطقة القنفذه
126100026 | 4229161902400 | SURGICAL OSTEOTOME, PTERYGO-MAXILLARY, GRADE 410-420 SERIES STAINLESS STEEL (HIGH CARBON CONTENT AND A CERTAIN PERCENTAGE OF CHROMIU M), HEAT T REATED FOR GREATER RIGIDITY | طقم ادوات مستقيمة لرفع جيوب الفك العلوي | 8 | مستودعات الشئون الصحية بمنطقة الرياض
126100027 | 4229550632000 | DENTAL IMPLANT BONE LEVEL STRAIGHT, CHEMICALLY ENHANCED TITANIUM, ROUGH SURFACE, REGULAR DIAMETER 3.6 -4.5MM, LENGTH 11-12.5MM | زرعة سنية 11-12.5 مم | 30 | مستودعات الشئون الصحية بمنطقة الرياض
126100028 | 4215164800700 | SLIDING CALIPER FOR MEASURING THE DISTANCE BETWEEN THE IMPLANTS AND BETWEEN IMPLANTS AND TEETH WITH MEASURE RANGE 0-100MM, TITANIUM OR STAINLES S STEEL TO FACILITATE IMPLANT POSITIONING | فرجار لقياس المسافات بين الزرعات وبين الزرعات والاسنان | 2 | مستودعات الشئون الصحية بمنطقة الرياض
126100055 | 4229550638700 | DENTAL IMPLANT BONE LEVEL, STRAIGHT, CHEMICALLY ENHANCED TITANIUM, ROUGH SURFACE, WIDE DIAMETER 4.6-6.0MM, LENGTH 7-8.5MM | زرعة سنية 4.6-6*7-8.5مم | 135 | مستودعات الشئون الصحية بمنطقة الرياض
126100057 | 4229550641300 | DENTAL IMPLANT BONE LEVEL, STRAIGHT, CHEMICALLY ENHANCED TITANIUM ROUGH SURFACE, NARROW DIAMETER 3.0-3.5MM, LENGTH 11-12.5MM | زرعة سنية 3.0 -3.5 -11- 12.5مم | 22 | مستودعات الشئون الصحية بمنطقة الرياض
126100059 | 4229550641200 | DENTAL IMPLANT BONE LEVEL, STRAIGHT, CHEMICALLY ENHANCED TITANIUM ROUGH SURFACE, REGULAR DIAMETER 3.6-4.5MM, LENGTH 7-8.5MM | زرعة سنية 3.6 -4.5 *7-8.5مم | 45 | مستودعات الشئون الصحية بمنطقة الرياض
126100065 | 4229550641000 | DENTAL IMPLANT BONE LEVEL, STRAIGHT, CHEMICALLY ENHANCED TITANIUM, ROUGH SURFACE, REGULAR DIAMETER 3.6-4.5MM, LENGTH 9-10.5MM | زرعة سنية بمقاسات مختلفة | 45 | مستودعات الشئون الصحية بمنطقة الرياض
126100067 | 4229550640900 | DENTAL IMPLANT BONE LEVEL, STRAIGHT, CHEMICALLY ENHANCED TITANIUM, ROUGH SURFACE, WIDE DIAMETER 4.6-6.0MM, LENGTH 9-10.5MM | زرعة سنية بمقاسات مختلفة | 618 | مستودعات الشئون الصحية بمنطقة الرياض
126100077 | 4229550640800 | DENTAL IMPLANT BONE LEVEL, STRAIGHT, CHEMICALLY ENHANCED TITANIUM ROUGH SURFACE, NARROW DIAMETER 3.0-3.5MM, LENGTH 9-10.5MM | زرعة سنية بمقاسات مختلفة | 30 | مستودعات الشئون الصحية بمنطقة الرياض
126100087 | 4229550602900 | IMPLANT, DENTAL, DIAMETER 4.6- 6.0MM, FIXTURE, REGULAR/WIDE, ANALOGUE, LAB, FABRICATED | مثبت الزرعة مقاس 3.6-4.5مم | 214 | مستودعات الشئون الصحية بمنطقة الرياض
126100089 | 4229550603000 | IMPLANT, DENTAL, DIAMETER 3.6 -4.5MM, SHORT LENGTH, IMPRESSION COPING, OPEN TRAY, SIMPLE AND ACCURATE RESTORATION | مثبت الزرعة مقاس 4.6-6مم | 20 | مستودعات الشئون الصحية بمنطقة الرياض
126100091 | 4215151300200 | DENTAL IMPLANT HEALING ABUTMENT, GROUP DIAMETER 3.6-4.5MM, TITANIUM ALLOY WITH AVERAGE LENGTH 3-4MM | دعامة لالتئام الزرعة مقاس 3.6-4.5مم | 150 | مستودعات الشئون الصحية بمنطقة الرياض
126100109 | 4215212101900 | DENTAL IMPLANT IMPRESSION COPING, OPEN TRAY, GROUP DIAMETER 3-3.5MM, STANDARD LENGTH | قالب لطبعة الزعة مقاس 3-3.5مم قياسي | 20 | مستودعات الشئون الصحية بمنطقة الرياض
126100117 | 4215212102100 | DENTAL IMPLANT IMPRESSION COPING, OPEN TRAY, GROUP DIAMETER 4.6-6.0MM, STANDARD LENGTH | قالب لطبعة الزعة مقاس 4.6-6مم | 7 | مستودعات الشئون الصحية بمنطقة الرياض
126100185 | 4215161453900 | BUR: TRUFINE, STAINLESS STEEL, DIFFERENT SIZE &amp;amp; LENGTH | سنابل تروفاين | 20 | مستودعات الشئون الصحية بمنطقة الرياض
126100197 | 4229552506600 | XENOGRAFT BONE SUBSTITUTE MATERIAL, OSTEOCONDUCTIVE, BOVINE OR HORSE IN ORIGIN, SMALL GRANULES (500-1000) (2.0MG) | عظم زينوجرافت تعويضي حبيبات صغيرة 2ملجم | 29 | مستودعات الشئون الصحية بمنطقة الرياض
126200008 | 4215271808900 | ARCHWIRE SLEEVE, 0.027INCH, GREY, SPOOL OF 3M | انبوب واقي من الأسلاك مقاس 0.027? ، رمادي ، لفة 3متر | 2 | مستودعات الشئون الصحية بمنطقة الرياض
126200010 | 4215272200000 | BAND PUSHER MERSHON, 5-SIDED, ANGLED SERRATED TIP, REDUCED RISK OF SLIPPAGE, LIGHT WEIGHT WITH HOLLOW HANDLE, HEAT STERILIZABLE UP T O 370 DEGR EES FAHRENHEIT | ازرار مستوية لاصقة ، تثبت على اسطح الاسنان اللسانية | 25 | مستودعات الشئون الصحية بمنطقة الرياض
126200022 | 4215270906700 | ELASTOMERIC MODULES, SINGLE PATIENT USE, FADE RESISTANT, GREY | وحدات مطاطية رمادية اللون مقاومة للإهتراء والذوبان لمدة لا تقل عن شهر - قضيب | 257 | مستودعات الشئون الصحية بمنطقة الرياض
126200028 | 4215270906300 | EXTRAORAL ELASTIC: 1/2INCH HEAVY FORCE, 14OZ, PACKING (100 RINGS/PATIENT PACK) | مطاط للإستخدام من خارج الفم : 1/2 انش قوي جدا (14 اونصه ) ، عبوة 100 حلقة/كيس | 20 | مستودعات الشئون الصحية بمنطقة الرياض
126200029 | 4215270601600 | LINGUAL BUTTON BONDABLE FOR ORTHODONTIC TREATMENT 10PCS/PACK | مسكات لاصقة | 50 | مستودعات الشئون الصحية بمنطقة الرياض
126200030 | 4215270902500 | EXTRAORAL ELASTIC: 1/2INCH MEDIUM FORCE, 8OZ, PACKING (100 RINGS/PATIENT PACK) | مطاط للإستخدام من خارج الفم : 1/2 انش متوسط القوة (8 اونصه ) ، عبوة 100 حلقة/كيس | 16 | مستودعات الشئون الصحية بمنطقة الرياض
126200031 | 4215270004100 | ORTHODONTIC BONDABLE CLEAT | ممسك لاصق | 65 | مستودعات الشئون الصحية بمنطقة الرياض
126200032 | 4215270906200 | EXTRAORAL ELASTIC: 3/8INCH HEAVY FORCE, 14OZ, PACKING (100 RINGS/PATIENT PACK) | مطاط للإستخدام من خارج الفم :3/8 انش قوي جدا (8 اونصه ) ، عبوة 100 حلقة/كيس | 12 | مستودعات الشئون الصحية بمنطقة الرياض
126200034 | 4215270902700 | EXTRAORAL ELASTIC: 3/8INCH MEDIUM FORCE, 8OZ, PACKING (100 RINGS/PATIENT PACK) | مطاط للإستخدام من خارج الفم : 3/8 انش متوسط القوة (8 اونصه ) ، عبوة 100 حلقة/كيس | 17 | مستودعات الشئون الصحية بمنطقة الرياض
126200040 | 4215271811900 | LOWER TMA ARCHWIRE 0.016X0.022INCH, OVOID SHAPE, EACH WIRE IS PACKED SEPARATELY, MUST BE SUPPLIED BY THE SAME MANUFACTURER (ARCH COO RDINATION) | سلاك قوسية سفلية نوع ت.م .أ : 0.016 0.022X .بيضاوية الشكل .كل سلك في غلاف خاص | 90 | مستودعات الشئون الصحية بمنطقة الرياض
126200042 | 4215270802000 | NICKEL TITANIUM DISTALIZING COIL SPRINGS, 0.045INCH, 100G | نوابض لولبية من النيكل تيتانيوم بقطر 0.045انش بقوة 100 غرام لدفع وتحريك الاسنان -علبة | 30 | مستودعات الشئون الصحية بمنطقة الرياض
126200052 | 4215271803500 | ARCHWIRE, ORTHODONTIC, 0.016X0.016IN, UPPER NITI, OVOID SHAPE | سلك قوسية علوية نوع النيكل تيتانيوم : 0.016 0.016X .بيضاوية الشكل .كل سلك في غلاف خاص | 106 | مستودعات الشئون الصحية بمنطقة الرياض
126200055 | 4215270906600 | ELASTIC CHAIN, CLOSED SPACE, 15FEET, MEDIUM FORCE | سلسلة مرنة مغلقة | 87 | مستودعات الشئون الصحية بمنطقة الرياض
126200057 | 4215270906500 | ELASTIC CHAIN, OPENED SPACE, 15FEET, MEDIUM FORCE | سلسلة مرنة مفتوحة | 10 | مستودعات الشئون الصحية بمنطقة الرياض
126200061 | 4215165100800 | ELASTIC SEPARATORS, RADIOPAQUE, MEDIUM | مبعد مرن | 25 | مستودعات الشئون الصحية بمنطقة الرياض
126200062 | 4215270004000 | FLIP-LOCK HERBST APPLIANCE | اداة قفل هاربست | 15 | مستودعات الشئون الصحية بمنطقة الرياض
126200063 | 4215163212700 | ORTHODONTIC INTRAORAL ELASTIC SIZE 1/2 MEDIUM | وحدات مرنة ّّذات لون ازرق | 1005 | مستودعات الشئون الصحية بمنطقة الرياض
126200065 | 4215271000100 | ELASTOMERIC MODULES, SINGLE PATIENT USE, FADE RESISTANT, CLEAR COLOR | وحدات مرنة لون واضح | 1005 | مستودعات الشئون الصحية بمنطقة الرياض
126200067 | 4215271000200 | ELASTOMERIC MODULES, SINGLE PATIENT USE, FADE RESISTANT, PINK | وحدات مرنة لونة وردي | 300 | مستودعات الشئون الصحية بمنطقة الرياض
126200069 | 4215270906800 | ELASTOMERIC MODULES, SINGLE PATIENT USE, FADE RESISTANT, SILVER | وحدات مرنة لون فضي | 259 | مستودعات الشئون الصحية بمنطقة الرياض
126200117 | 4215271811400 | LOWER NITI SUPER ELASTIC ARCHWIRE 0.014INCH, OVOID SHAPE, EACH WIRE IS PACKED SEPARATELY, MUST BE SUPPLIED BY THE SAME MANUFACTURER (ARCH COORD INATION) | أسلاك قوس عالية المرونة 014. | 500 | مستودعات الشئون الصحية بمنطقة الرياض
126200119 | 4215271810000 | LOWER NITI SUPER ELASTIC ARCHWIRE 0.017X0.025INCH OVOID SHAPE EACH WIRE IS PREFERRED TO PACKED SEPARATELY MUST BE SUPPLIED BY THE SA ME MANUFAC TURER (ARCH COORDINATION) | أسلاك قوس عالية المرونة 017. | 500 | مستودعات الشئون الصحية بمنطقة الرياض
126200121 | 4215271811200 | LOWER NITI SUPER ELASTIC ARCHWIRE 0.016INCH, OVOID SHAPE, EACH WIRE IS PACKED SEPARATELY, MUST BE SUPPLIED BY THE SAME MANUFACTURER (ARCH COORD INATION) | أسلاك قوس عالية المرونة 016. | 170 | مستودعات الشئون الصحية بمنطقة الرياض
126200123 | 4215271811100 | LOWER NITI SUPER ELASTIC ARCHWIRE 0.016X0.022INCH OVOID SHAPE EACH WIRE IS PREFERRED TO PACKED SEPARATELY MUST BE SUPPLIED BY THE SA ME MANUFAC TURER (ARCH COORDINATION) | أسلاك قوس عالية المرونة 016.*022. | 500 | مستودعات الشئون الصحية بمنطقة الرياض
126200125 | 4215271811000 | LOWER NITI SUPER ELASTIC ARCHWIRE 0.018INCH, OVOID SHAPE, EACH WIRE IS PACKED SEPARATELY, MUST BE SUPPLIED BY THE SAME MANUFACTURER (ARCH COORD INATION) | أسلاك قوس عالية المرونة 018. | 450 | مستودعات الشئون الصحية بمنطقة الرياض
126200127 | 4215271810900 | LOWER NITI SUPER ELASTIC ARCHWIRE 0.019X0.025INCH, OVOID SHAPE, EACH WIRE IS PACKED SEPARATELY, MUST BE SUPPLIED BY THE SAME MANUFAC TURER (ARC H COORDINATION) | أسلاك قوس عالية المرونة 019. | 200 | مستودعات الشئون الصحية بمنطقة الرياض
126200131 | 4215271810800 | LOWER NITI SUPER ELASTIC ARCHWIRE 0.012 INCH, OVOID SHAPE, EACH WIRE IS PACKED SEPARATELY, MUST BE SUPPLIED BY THE SAME MANUFACTURER (ARCH COOR DINATION) | أسلاك قوس عالية المرونة 012. | 350 | مستودعات الشئون الصحية بمنطقة الرياض
126200133 | 4215271802100 | ARCHWIRE, ORTHODONTIC, 0.014INCH, STAINLESS STEEL, OVOID SHAPE, SUPER ELASTIC, LOWER | أسلاك قوس 014. | 200 | مستودعات الشئون الصحية بمنطقة الرياض
126200135 | 4215271802200 | ARCHWIRE, ORTHODONTIC, 0.016INCH, STAINLESS STEEL, OVOID SHAPE, SUPER ELASTIC, LOWER | أسلاك قوس 016. | 500 | مستودعات الشئون الصحية بمنطقة الرياض
126200137 | 4215271802300 | ARCHWIRE, ORTHODONTIC, 0.016X0.022INCH, STAINLESS STEEL, OVOID SHAPE, SUPER ELASTIC, LOWER | أسلاك قوس 016.*022. | 500 | مستودعات الشئون الصحية بمنطقة الرياض
126200139 | 4215271802400 | ARCHWIRE, ORTHODONTIC, 0.017X0.025INCH, STAINLESS STEEL, OVOID SHAPE, SUPER ELASTIC, LOWER | أسلاك قوس 017.*025. | 500 | مستودعات الشئون الصحية بمنطقة الرياض
126200141 | 4215271802500 | ARCHWIRE, ORTHODONTIC, 0.018INCH, STAINLESS STEEL, OVOID SHAPE, SUPER ELASTIC, LOWER | أسلاك قوس 018. | 100 | مستودعات الشئون الصحية بمنطقة الرياض
126200143 | 4215271802600 | ARCHWIRE, ORTHODONTIC, 0.019X0.025INCH, STAINLESS STEEL, OVOID SHAPE, SUPER ELASTIC, LOWER | أسلاك قوس 019.*025. | 500 | مستودعات الشئون الصحية بمنطقة الرياض
126200145 | 4215271806700 | LOWER STAINLESS STEEL ARCHWIRE 0.021INCHX0.025INCH, OVOID SHAPE, EACH WIRE IS PACKED SEPARATELY, MUST BE SUPPLIED BY THE SAME MANUFA CTURER (AR CH COORDINATION) | أسلاك قوس 021.*025. | 55 | مستودعات الشئون الصحية بمنطقة الرياض
126200147 | 4215271800000 | ARCH PALATAL PREFORMED SZ 2 | أسلاك قوس 017.*025. | 200 | مستودعات الشئون الصحية بمنطقة الرياض
126200165 | 4215270600000 | BRACKETS, ORTHODONTIC APPLIANCE, TWIN | طقم اقواس تقويم توأم | 250 | مستودعات الشئون الصحية بمنطقة الرياض
126200167 | 4215246300900 | PATIENT PROTECTIVE WAX FOR BRACES, TASTELESS, PER STICK | اقواس شمعية لحماية المريض | 125 | مستودعات الشئون الصحية بمنطقة الرياض
126200173 | 4215271702000 | PREFORMED KOBAYASHI LIGATURE WIRE, SHORT SIZE 0.010INCH | رابط اسلاك تقويم مقاسات متعددة | 1000 | مستودعات الشئون الصحية بمنطقة الرياض
126200175 | 4215271701900 | PREFORMED KOBAYASHI LIGATURE WIRE, LONG SIZE 0.014INCH | رابط اسلاك تقويم مقاسات متعددة | 230 | مستودعات الشئون الصحية بمنطقة الرياض
126200179 | 4215271810600 | REVERSE CURVE LOWER NITI ARCHWIRE 0.016INCH | سلك مقوس عكسي مقاسات متعددة | 156 | مستودعات الشئون الصحية بمنطقة الرياض
126200181 | 4215271810500 | REVERSE CURVE LOWER NITI ARCH WIRE 0.016INCHX0.022INCH | سلك مقوس عكسي مقاسات متعددة | 50 | مستودعات الشئون الصحية بمنطقة الرياض
126200183 | 4215271810400 | REVERSE CURVE LOWER NITI ARCHWIRE 0.017INCHX0.025 | سلك مقوس عكسي مقاسات متعددة | 75 | مستودعات الشئون الصحية بمنطقة الرياض
126200185 | 4215271810300 | "REVERSE CURVE UPPER NITI ARCH WIRE 0.016INCH" | سلك مقوس عكسي مقاسات متعددة | 50 | مستودعات الشئون الصحية بمنطقة الرياض
126200187 | 4215271810200 | "REVERSE CURVE UPPER NITI ARCH WIRE 0.016INCHX0.022INCH" | سلك مقوس عكسي مقاسات متعددة | 48 | مستودعات الشئون الصحية بمنطقة الرياض
126200189 | 4215271810100 | REVERSE CURVE UPPER NITI ARCH WIRE 0.017INCH X 0.025INCH | سلك مقوس عكسي مقاسات متعددة | 50 | مستودعات الشئون الصحية بمنطقة الرياض
126200191 | 4215270001900 | REVERSE PULL HEADGEAR, STAINLESS STEEL WIRE AND NON TOXIC ACRYLIC, FOREHEAD AND CHIN PAD ARE LINED FOR PATIENT COMFORT | رباط للراس عكسي | 12 | مستودعات الشئون الصحية بمنطقة الرياض
126200385 | 4215271811800 | UPPER NITI SUPER ELASTIC ARCHWIRE 0.014INCH, OVOID SHAPE, EACH WIRE IS PACKED SEPARATELY, MUST BE SUPPLIED BY THE SAME MANUFACTURER (ARCH COORD INATION) | اسلاك تقويم لقوس الفك 014. | 100 | مستودعات الشئون الصحية بمنطقة الرياض
126200387 | 4215271811300 | UPPER NITI SUPER ELASTIC ARCHWIRE 0.017INCHX0.025INCH, OVOID SHAPE, EACH WIRE IS PACKED SEPARATELY, MUST BE SUPPLIED BY THE SAME MAN UFACTURER (ARCH COORDINATION) | أسلاك تقويم لقوس الفك 017. | 125 | مستودعات الشئون الصحية بمنطقة الرياض
126200389 | 4215271803700 | ARCHWIRE, ORTHODONTIC, 0.016IN, UPPER NITI, OVOID SHAPE, SUPER ELASTIC | أسلاك تقويم لقوس الفك 016. | 150 | مستودعات الشئون الصحية بمنطقة الرياض
126200391 | 4215271800300 | ARCHWIRE, ORTHODONTIC, 0.016 X 0.022IN, UPPER NITI, OVOID SHAPE, SUPER ELASTIC | أسلاك تقويم لقوس الفك 016.*022. | 125 | مستودعات الشئون الصحية بمنطقة الرياض
126200393 | 4215271800400 | ARCHWIRE, ORTHODONTIC, 0.018IN, UPPER NITI, OVOID SHAPE, SUPER ELASTIC | أسلاك تقويم لقوس الفك 018. | 100 | مستودعات الشئون الصحية بمنطقة الرياض
126200395 | 4215271809900 | UPPER NITI SUPER ELASTIC ARCHWIRE 0.019INCHX0.025INCH, OVOID SHAPE, EACH WIRE IS PACKED SEPARATELY, MUST BE SUPPLIED BY THE SAME MAN UFACTURER (ARCH COORDINATION) | أسلاك تقويم لقوس الفك 019. | 125 | مستودعات الشئون الصحية بمنطقة الرياض
126200399 | 4215271809800 | UPPER NITI SUPER ELASTIC ARCHWIRE 0.012INCH, OVOID SHAPE, EACH WIRE IS PACKED SEPARATELY, MUST BE SUPPLIED BY THE SAME MANUFACTURER (ARCH COORD INATION) | أسلاك تقويم لقوس الفك 012. | 150 | مستودعات الشئون الصحية بمنطقة الرياض
126200401 | 4215271809700 | UPPER STAINLESS STEEL ARCHWIRE 0.014INCH, OVOID SHAPE, EACH WIRE IS PACKED SEPARATELY, MUST BE SUPPLIED BY THE SAME MANUFACTURER (AR CH COORDIN ATION) | أسلاك تقويم لقوس الفك 014. | 100 | مستودعات الشئون الصحية بمنطقة الرياض
126200403 | 4215271809600 | UPPER STAINLESS STEEL ARCHWIRE 0.016INCH, OVOID SHAPE, EACH WIRE IS PACKED SEPARATELY, MUST BE SUPPLIED BY THE SAME MANUFACTURER (AR CH COORDIN ATION) | أسلاك تقويم لقوس الفك 016. | 150 | مستودعات الشئون الصحية بمنطقة الرياض
126200405 | 4215271809500 | UPPER STAINLESS STEEL ARCHWIRE 0.016INCH X 0.022INCH, OVOID SHAPE, EACH WIRE IS PACKED SEPARATELY, MUST BE SUPPLIED BY THE SAME MANU FACTURER ( ARCH COORDINATION) | أسلاك تقويم لقوس الفك016.*022 | 200 | مستودعات الشئون الصحية بمنطقة الرياض
126200407 | 4215271811700 | UPPER STAINLESS STEEL ARCHWIRE 0.017INCH X 0.025INCH, OVOID SHAPE, EACH WIRE IS PACKED SEPARATELY, MUST BE SUPPLIED BY THE SAME MANU FACTURER ( ARCH COORDINATION) | أسلاك تقويم لقوس الفك 017. | 125 | مستودعات الشئون الصحية بمنطقة الرياض
126200409 | 4215271809400 | UPPER STAINLESS STEEL ARCHWIRE 0.018INCH, OVOID SHAPE, EACH WIRE IS PACKED SEPARATELY, MUST BE SUPPLIED BY THE SAME MANUFACTURER (AR CH COORDIN ATION) | أسلاك تقويم لقوس الفك 018. | 100 | مستودعات الشئون الصحية بمنطقة الرياض
126200411 | 4215271809300 | UPPER STAINLESS STEEL ARCHWIRE 0.019INCHX0.025INCH, OVOID SHAPE, EACH WIRE IS PACKED SEPARATELY, MUST BE SUPPLIED BY THE SAME MANUFA CTURER (AR CH COORDINATION) | أسلاك تقويم لقوس الفك 019. | 40 | مستودعات الشئون الصحية بمنطقة الرياض
126200413 | 4215271809200 | UPPER STAINLESS STEEL ARCHWIRE 0.021INCHX0.025INCH, OVOID SHAPE, EACH WIRE IS PACKED SEPARATELY, MUST BE SUPPLIED BY THE SAME MANUFA CTURER (AR CH COORDINATION) | أسلاك تقويم لقوس الفك 021. | 25 | مستودعات الشئون الصحية بمنطقة الرياض
126200415 | 4215271811600 | UPPER TMA ARCHWIRE 0.017INCHX0.025INCH, OVOID SHAPE, EACH WIRE IS PACKED SEPARATELY, MUST BE SUPPLIED BY THE SAME MANUFACTURER (ARCH COORDINATI ON) | أسلاك تقويم لقوس الفك 017. | 25 | مستودعات الشئون الصحية بمنطقة الرياض
126500001 | 4215162052600 | ROTARY FILE: R-PHASE NICKEL TITANIUM HEAT TREATMENT TECHNOLOGY, FLUTES ARE CREATED BY TWISTING THE FILE, WITH SURFACE TREATMENT, TAP ER 0.04, T IP 25, LENGTH 23MM | مبارد روتاري مقاس004 طول 23ملم | 100 | مستودعات الشئون الصحية بمنطقة الرياض
126500002 | 4215244400100 | ASTRINGENT RETRACTION PASTE CAPSULE CONTAINS AT LEAST 15 % ALUMINUM CHLORIDE, TO PLACED DIRECTLY INTO THE SULCUS VIA A HIGHLY INNOVA TIVE, EASY TO USE, HYGIENIC UNIT-DOSE CAPSULE. THE CAPSULES ARE COMPATIBLE WITH MOST COMPOSITE DISPENSERS | معجون لارجاع اللثة يحتوي على الاقل على 15% المنيوم كلورايد | 1 | مستودعات الشئون الصحية بمنطقة الرياض
126500003 | 4215162056800 | ROTARY FILE: R-PHASE NICKEL TITANIUM HEAT TREATMENT TECHNOLOGY, FLUTES ARE CREATED BY TWISTING THE FILE, WITH SURFACE TREATMENT, TAP ER 0.04, T IP 25, LENGTH 27MM | مباردروتاري مقاس004 طول 27ملم | 100 | مستودعات الشئون الصحية بمنطقة الرياض
126500004 | 4215242402100 | DUAL CURE SELF ADHESIVE RESIN LUTING CEMENT CAPSULE MADE FROM CERAMIC OR COMPOSITE FOR CEMENTING ALL TYPE OF CROWNS, BRIDGES, INLAYS , ONLAYS A ND POSTS RESTORATIONS, KIT CONSISTS OF: AT LEAST 4 CEMENT SHADES (A1, A3, TRANSLUCENT, OPAQUE) | سمنت ثنائي التصلب ذو لصق ذاتي مصنوع من السراميك او الكمبوزيت | 3 | مستودعات الشئون الصحية بمنطقة الرياض
126500009 | 4215162002400 | FILE, DENTAL, ENDODONTIC, ROTARY | مبارد روتاري مقاس 006 طول 23ملم | 112 | مستودعات الشئون الصحية بمنطقة الرياض
126500015 | 4215162056500 | ROTARY FILE: R-PHASE NICKEL TITANIUM HEAT TREATMENT TECHNOLOGY, FLUTES ARE CREATED BY TWISTING THE FILE, WITH SURFACE TREATMENT, TAP ER 0.06, T IP 30, LENGTH 27MM | مبارد روتاري مقاس 6 طول 27مم | 100 | مستودعات الشئون الصحية بمنطقة الرياض
126500021 | 4215162018300 | ROTARY FILE: R-PHASE NICKEL TITANIUM HEAT TREATMENT TECHNOLOGY, FLUTES ARE CREATED BY TWISTING THE FILE, WITH SURFACE TREATMENT, TAP ER 0.06, T IP 25, LENGTH 23MM | مبارد روتاري مقاس 8طول 23ملم | 50 | مستودعات الشئون الصحية بمنطقة الرياض
126500025 | 4215161454500 | BUR: CARBIDE, FG, COARSE, 18 FLUTED, FOR REMOVAL OF ADHESIVE RESIDUE | سنبلة حفر كربيد، FG ، خشنه 18 نتؤ ، لازالة بقايا الماده اللاصقه | 138 | مستودعات الشئون الصحية بمنطقة الرياض
126500039 | 4215180200100 | KIT BUCHANAN PLUGGER, ENDODONTICS, STAINLESS STEEL, WARM &amp;amp; OLD CONDENSATION, | طقم مكثف جوتابيركا حراري (بوكانان) | 16 | مستودعات الشئون الصحية بمنطقة الرياض
126500041 | 4215247707600 | CALAMUS SINGLE CARTRIDGE: GUTTA PERCHA, GAUGE 20G, 10/BOX | خرطوش جوتابيركا لجهاز الكالامس مقاس 20 | 50 | مستودعات الشئون الصحية بمنطقة الرياض
126500043 | 4215247707800 | CALAMUS SINGLE CARTRIDGE: GUTTA PERCHA, GAUGE 23G, 10/BOX | خرطوش جوتابيركا لجهاز الكالامس مقاس 23 | 45 | مستودعات الشئون الصحية بمنطقة الرياض
126500047 | 4215162400000 | Handpieces, Dental (Micro Motor) | قبضه بطيئه براس صغير لماتور المبارد برأس صغير قابل للضبط على 6 أوضاع ، عزم 16:1 | 5 | مستودعات الشئون الصحية بمنطقة الرياض
126500049 | 4215247707400 | OBTURATION CARTRIDGES, GUTTA PERCHA, EACH 5 PACK CONTAINS: 1. GAUGE 20 (MEDIUM BODY), 2. GAUGE 20 (HEAVY BODY), 3. GAUGE 23 (MEDIUM BODY), 4. G AUGE 23 (HEAVY BODY), 5. GAUGE 25 (LIGHT BODY) | خرطوش جوتابيركا لجهاز الألمنت مقاس 20 | 22 | مستودعات الشئون الصحية بمنطقة الرياض
126500051 | 4215162900300 | "ENDODONTIC FILE STAND FOR CHAIRSIDE STORAGE OF ROOT CANAL INSTRUMENTS DURING ENDODONTIC TREATMENT, RESISTANT TO CHEMICAL SOLUTIONS, AUTOCLAVA BL E, APPROXIMATE DIAMETER 2-2.5 INCHES" | علبه منظمه او حامله لمبارد علاج العصب | 12 | مستودعات الشئون الصحية بمنطقة الرياض
126500053 | 4215250801900 | "ENDODONTIC IRRIGATION NEEDLE, LUER LOCK AND LUER HUB, THIN WALL, ONE OR TWO LATERAL VENTS, CLOSED FRONT-END, ROUNDED TIP, FREE OF B URRS, STE RI LE, PACKAGED IN CONTAINER, 25G (30-100/CONTAINER)" | ابره مخصصه لتروية قناة العصب مقاس 25 (30-100 /علبه) | 150 | مستودعات الشئون الصحية بمنطقة الرياض
126500055 | 4215250801800 | ENODONTIC IRRIGATION NEEDLE, LUER LOCK AND LUER HUB, THIN WALL, ONE OR TWO LATERAL VENTS, CLOSED FRONT-END, ROUNDED TIP, FREE OF BUR RS, STERIL E, PACKAGED IN CONTAINER, 30G (30-100/CONTAINER) | ابره مخصصه لتروية قناة العصب مقاس 30 (30-100 /علبه) | 120 | مستودعات الشئون الصحية بمنطقة الرياض
126500057 | 4215162059100 | H-FILE, STAINLESS STEEL, PRE-INSERTED SILICONE STOPS, LENGTH 25MM, SIZE 15, 6/BOX | مبرد هيدستروم مقاس 15-40 طول 25مم | 61 | مستودعات الشئون الصحية بمنطقة الرياض
126500059 | 4215161702300 | GATES GLIDDEN DRILLS, STAINLESS STEEL, RA, LENGTH 28MM, SIZE ASSORTED 1 -6, 6/BOX | مثقاب لقناة العصب RA طول 28 مقاس 1-6 | 30 | مستودعات الشئون الصحية بمنطقة الرياض
126500065 | 4215247708800 | GUTTA PERCHA POINTS, RADIO-OPAQUE, STANDARDIZED, SIZE 30/0.06, 80-120/BOX | ااقماع جوتابيركا مقاس 30/0,06 (80-120 /علبه ) | 50 | مستودعات الشئون الصحية بمنطقة الرياض
126500069 | 4215247707700 | GUTTA PERCHA POINTS, RADIO-OPAQUE, STANDARDIZED, SIZE 30/0.04, 80-120/BOX | ااقماع جوتابيركا مقاس 30/0,04 (80-120 /علبه ) | 60 | مستودعات الشئون الصحية بمنطقة الرياض
126500071 | 4215247708700 | GUTTA PERCHA POINTS, RADIO-OPAQUE, STANDARDIZED, SIZE 35/0.04, 80-120/BOX | ااقماع جوتابيركا مقاس 35/0,04 (80-120 /علبه ) | 50 | مستودعات الشئون الصحية بمنطقة الرياض
126500073 | 4215247708600 | GUTTA PERCHA POINTS, RADIO-OPAQUE, STANDARDIZED, SIZE 35/0.06, 80-120/BOX | ااقماع جوتابيركا مقاس 35/0,06 (80-120 /علبه ) | 54 | مستودعات الشئون الصحية بمنطقة الرياض
126500075 | 4215247707500 | GUTTA PERCHA POINTS, RADIO-OPAQUE, STANDARDIZED, SIZE 40/0.04, 80-120/BOX | ااقماع جوتابيركا مقاس40/0,04 (80-120 /علبه ) | 52 | مستودعات الشئون الصحية بمنطقة الرياض
126500077 | 4215247708300 | GUTTA PERCHA POINTS, RADIO-OPAQUE, STANDARDIZED, SIZE 45/0.06, 80-120/BOX | ااقماع جوتابيركا مقاس 45/0,06 (80-120 /علبه ) | 64 | مستودعات الشئون الصحية بمنطقة الرياض
126500079 | 4215247708100 | GUTTA PERCHA POINTS, RADIO-OPAQUE, STANDARDIZED, SIZE F2, 80-120/BOX | ااقماع جوتابيركا مقاس F2 (80-120 /علبه ) | 100 | مستودعات الشئون الصحية بمنطقة الرياض
126500081 | 4215247708000 | GUTTA PERCHA POINTS, RADIO-OPAQUE, STANDARDIZED, SIZE F3, 80-120/BOX | ااقماع جوتابيركا مقاس F3 (80-120 /علبه ) | 61 | مستودعات الشئون الصحية بمنطقة الرياض
126500083 | 4215247707900 | GUTTA PERCHA POINTS, RADIO-OPAQUE, STANDARDIZED, SIZE F4, 80-120/BOX | ااقماع جوتابيركا مقاس F4 (80-120 /علبه ) | 63 | مستودعات الشئون الصحية بمنطقة الرياض
126500093 | 4215163218500 | H-FILE, STAINLESS STEEL, PRE-INSERTED SILICONE STOPS, LENGTH 21MM, SIZE 45-80, 6/BOX | مثقاب بيسو لقناة العصب RA مقاس 4 طول 32مم | 8 | مستودعات الشئون الصحية بمنطقة الرياض
126500095 | 4215162052200 | ROTARY FILE: M-WIRE NICKEL TITANIUM, RECTANGULAR CROSS-SECTION DESIGN OFF-CENTERED, UNIQUE ASYMMETRIC ROTARY (SWAGGERING ACTION), LE NGTH 21MM, SIZE ASSORTED X1, X2, X3, 3/BOX | مبرد معالج من النيكل تيتانيم شكل المقطع مستطيل طول 21مم مقاس طقم من X1 ,X2 , X3 | 51 | مستودعات الشئون الصحية بمنطقة الرياض
126500097 | 4215162056000 | ROTARY FILE: M-WIRE NICKEL TITANIUM, RECTANGULAR CROSS-SECTION DESIGN OFF-CENTERED, UNIQUE ASYMMETRIC ROTARY (SWAGGERING ACTION), LE NGTH 21MM, SIZE X4, (3/BOX) | مبرد معالج من النيكل تيتانيم شكل المقطع مستطيل طول 21مم مقاس X4 | 48 | مستودعات الشئون الصحية بمنطقة الرياض
126500099 | 4215162050800 | ROTARY FILE: M-WIRE NICKEL TITANIUM, RECTANGULAR CROSS-SECTION DESIGN OFF-CENTERED, UNIQUE ASYMMETRIC ROTARY (SWAGGERING ACTION), LE NGTH 25MM, SIZE ASSORTED X1, X2, X3 (3/BOX) | مبرد معالج من النيكل تيتانيم شكل المقطع مستطيل طول 25مم مقاس طقم من X1 ,X2 , X3 | 80 | مستودعات الشئون الصحية بمنطقة الرياض
126500101 | 4215162055900 | ROTARY FILE: M-WIRE NICKEL TITANIUM, RECTANGULAR CROSS-SECTION DESIGN OFF-CENTERED, UNIQUE ASYMMETRIC ROTARY (SWAGGERING ACTION), LE NGTH 25MM, SIZE ASSORTED X4, (3/BOX) | مبرد معالج من النيكل تيتانيم شكل المقطع مستطيل طول 25مم مقاس X4 | 100 | مستودعات الشئون الصحية بمنطقة الرياض
126500103 | 4215162003900 | FILE, DENTAL, ENDODONTIC, ROTARY, SHORT, NICKEL TITANIUM, CONVEX TRIANGLE CROSS SECTION AND SYMMETRIC ROTATION VARIABLE TIP DIAMETER S, MODIFIE D GUIDING TIP, NO RADIAL LANDS, CUTTING ANGLE | مبرد معالج من النيكل تيتانيم شكل المقطع مثلث محدب طول 25مم مقاس SX, S1, S2, F1, F2, F3 | 95 | مستودعات الشئون الصحية بمنطقة الرياض
126500105 | 4215162016300 | FILE, DENTAL, NICKEL TITANIUM, ROTARY, CONVEX TRIANGLE CROSS SECTION, SYMMETRIC ROTATION, VARIBALE TIP DIAMETERS, MODIFIED GUIDING T IP, NON RA DIAL LANDS | مبرد معالج من النيكل تيتانيم شكل المقطع مثلث محدب طول 21مم مقاس SX, S1, S2, F1, F2, F3 | 62 | مستودعات الشئون الصحية بمنطقة الرياض
126500113 | 4215162054900 | ROTARY FILE: NICKLE TITANIUM, U-SHAPE AND RADIAL LAND, NON-CUTTING TIP, CONSTANT TAPER, TAPERING 0.04, LENGTH 25MM, SIZE 15, 6/BOX | مبرد معالج من النيكل تيتانيم شكل U رأس غير قاطع طول 25 مم مقاس15 Tapering 0.04, | 39 | مستودعات الشئون الصحية بمنطقة الرياض
126500115 | 4215162054500 | "ROTARY FILE: NICKLE TITANIUM, U-SHAPE AND RADIAL LAND, NON-CUTTING TIP, CONSTANT TAPER, TAPERING 0.06, LENGTH 21MM, SIZE 15-40 ASSO RTED, 6/B OX" | مبرد معالج من النيكل تيتانيم شكل U رأس غير قاطع طول 21 مم مقاس15-40 Tapering 0.06, | 50 | مستودعات الشئون الصحية بمنطقة الرياض
126500117 | 4215162052400 | ROTARY FILE: NICKLE TITANIUM, U-SHAPE AND RADIAL LAND, NON-CUTTING TIP, CONSTANT TAPER, TAPERING 0.06, LENGTH 25MM, SIZE 15-40 ASSOR TED, 6/BOX | مبرد معالج من النيكل تيتانيم شكل U رأس غير قاطع طول 25 مم مقاس15-40 Tapering 0.06, | 37 | مستودعات الشئون الصحية بمنطقة الرياض
126500119 | 4215291800300 | "MICROSURGICAL ULTRASONIC TIPS, SET OF 1-6, IRRIGATION PORTS, DIAMOND OR ZIRCONIUM NITRIDE COATING, SHAFT AND TIP ANGLES, MULTI-ANGL ETIPS, 3M M CUTTING SURFACE, FITTING IN PIEZO ULTRASONIC MACHINE" | رؤؤس جراحيه للجهاز الفوق صوتي طقم 1-6 | 15 | مستودعات الشئون الصحية بمنطقة الرياض
126500121 | 4215291800200 | "NON-SURGICAL ROOT CANAL ULTRASONIC TIPS, SET OF 1-5, COATED WITH DIAMOND OR ZIRCONIUM NITRIDE, FITTING IN PIEZO ULTRASONIC AND 6-8 TITANIUM" | رؤؤس جراحيه للجهاز الفوق صوتي طقم 1-5 | 8 | مستودعات الشئون الصحية بمنطقة الرياض
126650010 | 4215245312500 | COMPOSITE, LIGHT CURE REFILL SHADE A2 | عبوات اعادة تعبئة للكمبوزيت لونA2 | 80 | مستودعات الشئون الصحية بمنطقة الرياض
126650011 | 4215245300500 | COMPOSITE, ESTHETIC RESTORATIVE MATERIAL, LIGHT CURE | كومبوزت 16 لون كامل | 100 | مستودعات الشئون الصحية بمنطقة الرياض
126650012 | 4215300500700 | COMPOSITE, LIGHT CURE REFILL SHADE A3 | عبوات اعادة تعبئة للكمبوزيت لونA3 | 62 | مستودعات الشئون الصحية بمنطقة الرياض
126650016 | 4215245312000 | COMPOSITE, LIGHT CURE REFILL SHADE B2 | عبوات اعادة تعبئة للكمبوزيت لونB2 | 52 | مستودعات الشئون الصحية بمنطقة الرياض
126650019 | 4215245311400 | GLASS IONOMER CHEMICAL CURE FILLING MATERIAL KIT, SHADES: LIGHT, LIGHT YELLOW, LIGHT GRAY &amp; GRAY, COMPLETE KIT CONSISTS OF: POWDER &amp; LIQUID OR POWDER TO BE MIXED WITH WATER + MEASURING SPOON + MIXING PAD + SPECIAL VARNISH | أيونمرزجاجي(فاتح-أصفرفاتح-أصفر-رمادي فاتح-رمادي) | 122 | مستودعات الشئون الصحية بمنطقة الرياض
126650026 | 4215245311600 | DENTAL COMPOSITE DUAL CURE KIT FOR CORE BUILD-UP, MULTIPLE SHADES | طقم كمبوزيت لبناء السن بالوان متعددة | 32 | مستودعات الشئون الصحية بمنطقة الرياض
126650028 | 4215245311900 | ZINC OXIDE KIT, POWDER 30-50G AND LIQUID 15-30ML | بودرة أكسيــد الزنــــك مع السائل | 73 | مستودعات الشئون الصحية بمنطقة الرياض
126650030 | 4215163213500 | REINFORCED ZINC-OXIDE EUGENOL CAPSULES | بودرة اسمنت زنك فوسفات مع السائل | 9 | مستودعات الشئون الصحية بمنطقة الرياض
126650033 | 4215245312400 | TEMPORARY RESIN FILLING MATERIAL, LIGHT CURED FOR INLAYS AND ONLAYS RESTORATION | حشو مؤقت تتبلمر بالضوء | 50 | مستودعات الشئون الصحية بمنطقة الرياض
126650036 | 4215245311800 | DENTAL TEMPORARY FILLING MATERIAL, READY TO USE, 28G | حشوات مؤقتة جاهزة للاستعمال | 856 | مستودعات الشئون الصحية بمنطقة الرياض
126650042 | 4215190500700 | DENTAL CAVITY LINER/VARNISH, 30ML | ورنيش لتجاويف الحشــــوات | 16 | مستودعات الشئون الصحية بمنطقة الرياض
126650044 | 4215244600100 | DENTAL CAVITY LINER/VARNISH WITH FLUORIDE, 20Z PLASTIC BOTTLE WITH BUILT-IN CALIBRATED DROPPER, NO THINNER NEEDED | سائل مخـــــفف للورنيــــش | 20 | مستودعات الشئون الصحية بمنطقة الرياض
126650048 | 4215190500800 | FLUORIDE GEL (ACID PHOSPHATE FLUORIDE) 1.23% FOR TROPICAL APPLICATION ABOUT 500ML | طقم فلورايد جيل لوقاية الأسنان | 40 | مستودعات الشئون الصحية بمنطقة الرياض
126650054 | 4215190200900 | DENTAL PROPHYLAXIS PASTE, FINE, FRUIT FLAVORED, 200 SINGLE PATIENT DOSE CUPS/BOX MEDIUM GRITS, WITHOUT FLUORIDE | معجون تلميع أسنان (أنابيب ) بروفـــي عــادي | 40 | مستودعات الشئون الصحية بمنطقة الرياض
126650056 | 4215190200800 | DENTAL PROPHYLAXIS PASTE, MEDIUM, FRUIT FLAVORED, 200 SINGLE PATIENT DOSE CUPS/BOX, WITHOUT FLUORIDE | معجون تلميع للاسنان بالفلورايد | 50 | مستودعات الشئون الصحية بمنطقة الرياض
126650062 | 4215181100100 | DENTAL PROPHYLAXIS POLISHING RUBBER CUPS, RA ISO. NO.658-204-034-523-060, 100-150/BOX | كاسات مطاطيه للتلميع | 171 | مستودعات الشئون الصحية بمنطقة الرياض
126650068 | 4215180605700 | CELLULOID STRIPS, .002X.375X4INCH, 100/PKG | شرائط سيليولـــــــوز | 46 | مستودعات الشئون الصحية بمنطقة الرياض
126650070 | 4215245300900 | COMPOSITES, PACKABLE, POSTERIOR TEETH, ESTHETIC RESTORATIVE MATERIAL, LIGHT CURE | طقم كمبوزيت | 80 | مستودعات الشئون الصحية بمنطقة الرياض
126650076 | 4215300600500 | WOODEN WEDGES, ASSORTED COLORS, 4-6 SIZES 100PCS/BOX | أقماع خشبيــــــــــــــة | 82 | مستودعات الشئون الصحية بمنطقة الرياض
126650080 | 4215246500100 | LUBRICANT, DENTAL, HANDPIECE, SPRAY | بخاخ تشحيم القبضات | 138 | مستودعات الشئون الصحية بمنطقة الرياض
126650082 | 4215150333800 | POLYCARBONATE CROWN KIT, ANTERIOR AND PREMOLAR, 300 PER KIT | تيجان للأسنان الأمامية والطواحين(بولي كاربونات ) | 2 | مستودعات الشئون الصحية بمنطقة الرياض
126650089 | 4215250800600 | SYRINGE, DENTAL, SELF ASPIRATING, CARTRIDGE, ANESTHETIC CARPOO | محقنة كربول البنج براس (متيرك وامبريكل ) | 115 | مستودعات الشئون الصحية بمنطقة الرياض
126650092 | 4215260300000 | TITANIUM RETENTIVE PINS WITH ROUNDED RETENTIVE HEAD-SHOULDER STOP-INVERTED THREAD DESIGN-SMALL DIAMETER 0.525MM (0.021INCH), (25 PIN S/BOX WITH 2 MATCHING DRILL AND UNIVERSAL HAND DRIVERS) | مسامير لدعم الحشوات فى العاج متوسطه | 17 | مستودعات الشئون الصحية بمنطقة الرياض
126650104 | 4215290201900 | MATRIX BAND, TOFFLEMIRE PRE-CONTOURED MOLAR, STAINLESS STEEL | حافظة معدنية توفلماير مشكلة تشريحياً | 101 | مستودعات الشئون الصحية بمنطقة الرياض
126650106 | 4215290201800 | MATRIX BAND, TOFFLEMIRE PRE CONTOURED, PREMOLAR STAINLESS STEEL | حافظة معدنية توفلمــايرمشكلة تشريحيا للضواحك | 94 | مستودعات الشئون الصحية بمنطقة الرياض
126650108 | 4215290202800 | MATRIX BAND ROLL 7MM, WIDE, STAINLESS STEEL (APPROXIMATELY 2M LENGTH IN DISPENSER) | حافظة معدنية شريط عرفة 7 ملم | 60 | مستودعات الشئون الصحية بمنطقة الرياض
126650154 | 4215161436400 | BUR: CARBIDE, FG, PEAR, LONG, SIZE 0.8MM, ISO# 500-314-233-006-008 | سنابل حفر رقم ((010-001-232-314-500) | 750 | مستودعات الشئون الصحية بمنطقة الرياض
126650164 | 4215161431700 | BUR: CARBIDE, FG, ROUND, SIZE 0.8MM, ISO# 500-314-001-001-008 | سنابل حفر رقم (008-001-001-314-500) | 500 | مستودعات الشئون الصحية بمنطقة الرياض
126650168 | 4215161432100 | BUR: TUNGSTEN CARBIDE, FG, ROUND SHAPE, ISO# 500-314-001-001-016 | سنابل حفر رقم (016-001-001-314-500) | 750 | مستودعات الشئون الصحية بمنطقة الرياض
126650172 | 4215161432200 | BUR: CARBIDE, FG, ROUND, SIZE 2.3MM, ISO# 500-314-001-001-023 | سنابل حفر رقم (023-001-001-314-500) | 620 | مستودعات الشئون الصحية بمنطقة الرياض
126650180 | 4215161434300 | BUR: CARBIDE, FG, CYLINDER, ROUND END, SIZE 1MM, ISO# 500-314-137-006-010 | سنابل حفر رقم (010-006-137-314-500) | 100 | مستودعات الشئون الصحية بمنطقة الرياض
126650182 | 4215161459200 | BUR: DIAMOND, FG, INVERTED CONE, ISO# 806-104-014-524-023 | سنابل حفر رقم (010-006-107-314-500) | 200 | مستودعات الشئون الصحية بمنطقة الرياض
126650186 | 4215161457100 | BUR: CARBIDE, RA, SIZE 1.2MM, ISO# 500-204-107-006-012 | سنابل حفر رقم (012-006-107-204-500) | 225 | مستودعات الشئون الصحية بمنطقة الرياض
126650190 | 4215161457500 | BUR: CARBIDE, RA, ROUND, SIZE 1MM, ISO# 500-204-001-001-010 | سنابل حفر رقم (010-001-001-204-500) | 272 | مستودعات الشئون الصحية بمنطقة الرياض
126650192 | 4215161457400 | BUR: CARBIDE, RA, ROUND, SIZE 1.4MM, ISO# 500-204-001-001-014 | سنابل حفر رقم (014-001-001-204-500) | 300 | مستودعات الشئون الصحية بمنطقة الرياض
126650196 | 4215161457300 | BUR: CARBIDE, RA, ROUND, SIZE 2.3MM, ISO# 500-204-001-001-023 | سنابل حفر رقم (023-001-001-204-500) | 250 | مستودعات الشئون الصحية بمنطقة الرياض
126650800 | 4215245312100 | COMPOSITE, LIGHT CURE REFILL SHADE A 3.5 | اعادة تعبئة الكمبوزيت | 100 | مستودعات الشئون الصحية بمنطقة الرياض
126650801 | 4215245312600 | COMPOSITE, LIGHT CURE REFILL SHADE A1 | اعادة تعبئة الكمبوزيت | 77 | مستودعات الشئون الصحية بمنطقة الرياض
126660086 | 4215271702300 | SOFT STAINLESS STEEL WIRES, 26 GAUGE 0.4MM, 30G, SPOOL | سلك صلب مقاس 26 قابل للثنــــي | 15 | مستودعات الشئون الصحية بمنطقة الرياض
126680013 | 4215242400600 | MATERIAL, ROOT CANAL REPAIR, MINERAL TRIOXIDE AGGREGATE | مادة لإصلاح قناة العصب | 76 | مستودعات الشئون الصحية بمنطقة الرياض
126680018 | 4215242402800 | ROOT CANAL SEALER, RESIN BASED, SILVER FREE, HIGH RADIO-OPACITY, LITTLE POLYMERIZATION SHRINKAGE, LOW SOLUBILITY , VERY HIGH DIMENSI ONAL STABI LITY, VERY LOW SOLUBILITY, NO DISCOLORATIONS, NO RELEASE OF FORMALDEHYDE, TISSUE COMPATIBILITY, 1 TUBE BASE + 1 TUBE CATAL YST | حشو مبطن لقناة العصب (بودرة+محلول)خالي من الفضة | 93 | مستودعات الشئون الصحية بمنطقة الرياض
126680038 | 4215247708400 | GUTTA PERCHA POINTS, RADIO-OPAQUE, STANDARDIZED, SIZE 45/0.04, 80-120/BOX | أقلام جوتا بيركا0,04 | 152 | مستودعات الشئون الصحية بمنطقة الرياض
126680040 | 4215247703000 | GUTTA PERCHA POINTS, RADIO-OPAQUE, STANDARDIZED, SIZE 40/0.06, 80-120/BOX | أقلام جوتا بيركا 0.06 | 122 | مستودعات الشئون الصحية بمنطقة الرياض
126680048 | 4215247707000 | GUTTA PERCHA POINTS, RADIO-OPAQUE, NON-STANDARDIZED, SIZE X FINE, 80-120/BOX | أقلام جوتا بيركا مقاس دقيق جداً | 50 | مستودعات الشئون الصحية بمنطقة الرياض
126680050 | 4215247709500 | GUTTA PERCHA POINTS, RADIO-OPAQUE, STANDARDIZED, SIZE 60/0.04, 80-120/BOX | أقلام جوتا بيركا مقاس دقيق | 78 | مستودعات الشئون الصحية بمنطقة الرياض
126680052 | 4215247709200 | GUTTA PERCHA POINTS, RADIO-OPAQUE, NON-STANDARDIZED, SIZE MEDIUM-FINE, 80-120/BOX | أقلام جوتا بيركا مقاس متوسط دقيق | 46 | مستودعات الشئون الصحية بمنطقة الرياض
126680064 | 4215162058200 | K-FILE, STAINLESS STEEL, PRE-INSERTED SILICONE STOPS, LENGTH 21MM, SIZE 8, 6/BOX | مبارد لقناة العصب بمقبض بلاستيك طول 21 مقاس 8 | 175 | مستودعات الشئون الصحية بمنطقة الرياض
126680066 | 4215162007900 | FILES, DENTAL, SIZE 8, LENGTH 25, PLASTIC HANDLE, CHANNEL NERVE | مبارد لقناة العصب بمقبض بلاستيك طول 25 مقاس 8 | 225 | مستودعات الشئون الصحية بمنطقة الرياض
126680070 | 4215162000300 | FILE, DENTAL, LENGTH 21MM, SIZE 10, K FILE, STAINLESS STEEL, PRE INSERTED, SILICONE STOPS, COLOR CODED HANDLES, WHITE | مبارد لقناة العصب بمقبض بلاستيك طول 21 مقاس 10 | 167 | مستودعات الشئون الصحية بمنطقة الرياض
126680072 | 4215162058000 | K-FILE, STAINLESS STEEL, PRE-INSERTED SILICONE STOPS, LENGTH 25MM, SIZE 10, 6/BOX | مبارد لقناة العصب بمقبض بلاستيك طول 25 مقاس 10 | 160 | مستودعات الشئون الصحية بمنطقة الرياض
126680074 | 4215162057200 | K-FILE, STAINLESS STEEL, PRE-INSERTED SILICONE STOPS, LENGTH 31MM, SIZE 10, 6/BOX | مبارد لقناة العصب بمقبض بلاستيك طول 31 مقاس 10 | 170 | مستودعات الشئون الصحية بمنطقة الرياض
126680076 | 4215162058800 | K-FILE, STAINLESS STEEL, PRE-INSERTED SILICONE STOPS, LENGTH 21MM, SIZE 15, 6/BOX | مبارد لقناة العصب طول 21 مقاس 15 | 160 | مستودعات الشئون الصحية بمنطقة الرياض
126680078 | 4215162057900 | K-FILE, STAINLESS STEEL, PRE-INSERTED SILICONE STOPS, LENGTH 25MM, SIZE 15, 6/BOX | مبارد لقناة العصب بمقبض بلاستيك طول 25 مقاس 15 | 165 | مستودعات الشئون الصحية بمنطقة الرياض
126680080 | 4215162057100 | K-FILE, STAINLESS STEEL, PRE-INSERTED SILICONE STOPS, LENGTH 31MM, SIZE 15, 6/BOX | مبارد لقناة العصب بمقبض بلاستيك طول 31 مقاس 15 | 154 | مستودعات الشئون الصحية بمنطقة الرياض
126680082 | 4215162058700 | K-FILE, STAINLESS STEEL, PRE-INSERTED SILICONE STOPS, LENGTH 21MM, SIZE 20, 6/BOX | مبارد لقناة العصب طول 21 مقاس 20 | 160 | مستودعات الشئون الصحية بمنطقة الرياض
126680084 | 4215162057800 | K-FILE, STAINLESS STEEL, PRE-INSERTED SILICONE STOPS, LENGTH 25MM, SIZE 20, 6/BOX | مبارد لقناة العصب بمقبض بلاستيك طول 25 مقاس 20 | 125 | مستودعات الشئون الصحية بمنطقة الرياض
126680086 | 4215162057000 | K-FILE, STAINLESS STEEL, PRE-INSERTED SILICONE STOPS, LENGTH 31MM, SIZE 20, 6/BOX | مبارد لقناة العصب بمقبض بلاستيك طول 31 مقاس 20 | 161 | مستودعات الشئون الصحية بمنطقة الرياض
126680088 | 4215162058600 | K-FILE, STAINLESS STEEL, PRE-INSERTED SILICONE STOPS, LENGTH 21MM, SIZE 25, 6/BOX | مبارد لقناة العصب بمقبض بلاستيك طول 21 مقاس 25 | 125 | مستودعات الشئون الصحية بمنطقة الرياض
126680090 | 4215162057700 | K-FILE, STAINLESS STEEL, PRE-INSERTED SILICONE STOPS, LENGTH 25MM, SIZE 25, 6/BOX | مبرد لقناة العصب طول 25 مقاس 25 | 120 | مستودعات الشئون الصحية بمنطقة الرياض
126680092 | 4215162052900 | K-FILE, STAINLESS STEEL, PRE-INSERTED SILICONE STOPS, LENGTH 31MM, SIZE 25, 6/BOX | مبارد لقناة العصب بمقبض بلاستيك طول 31 مقاس 25 | 115 | مستودعات الشئون الصحية بمنطقة الرياض
126680094 | 4215162058500 | K-FILE, STAINLESS STEEL, PRE-INSERTED SILICONE STOPS, LENGTH 21MM, SIZE 30, 6/BOX | مبارد لقناة العصب بمقبض بلاستيك طول 21 مقاس 30 | 75 | مستودعات الشئون الصحية بمنطقة الرياض
126680096 | 4215162057600 | K-FILE, STAINLESS STEEL, PRE-INSERTED SILICONE STOPS, LENGTH 25MM, SIZE 30, 6/BOX | مبارد لقناة العصب بمقبض بلاستيك طول 25 مقاس 30 | 112 | مستودعات الشئون الصحية بمنطقة الرياض
126680098 | 4215162042000 | K-FILE, STAINLESS STEEL, PRE-INSERTED SILICONE STOPS, LENGTH 31MM, SIZE 30, 6/BOX | مبارد لقناة العصب بمقبض بلاستيك طول 31 مقاس 30 | 100 | مستودعات الشئون الصحية بمنطقة الرياض
126680100 | 4215162058400 | K-FILE, STAINLESS STEEL, PRE-INSERTED SILICONE STOPS, LENGTH 21MM, SIZE 35, 6/BOX | مبارد لقناة العصب بمقبض بلاستيك طول 21 مقاس 35 | 87 | مستودعات الشئون الصحية بمنطقة الرياض
126680102 | 4215162057500 | K-FILE, STAINLESS STEEL, PRE-INSERTED SILICONE STOPS, LENGTH 25MM, SIZE 35, 6/BOX | مبارد لقناة العصب بمقبض بلاستيك طول 25 مقاس 35 | 72 | مستودعات الشئون الصحية بمنطقة الرياض
126680104 | 4215162042100 | K-FILE, STAINLESS STEEL, PRE-INSERTED SILICONE STOPS, LENGTH 31MM, SIZE 35, 6/BOX | مبارد لقتاة العصب بمقبض بلاستيك طول 31 مقاس 35 | 50 | مستودعات الشئون الصحية بمنطقة الرياض
126680106 | 4215162008300 | FILES, DENTAL, SIZE 40, LENGTH 21, PLASTIC HANDLE, NERVE | مبارد لقناة العصب بمقبض بلاستيك طول 21 مقاس 40 | 56 | مستودعات الشئون الصحية بمنطقة الرياض
126680108 | 4215162008400 | FILES, DENTAL, SIZE 40, LENGTH 25, PLASTIC HANDLE, CHANNEL NERVE | مبارد لقناة العصب بمقبض بلاستيك طول 25 مقاس 40 | 50 | مستودعات الشئون الصحية بمنطقة الرياض
126680110 | 4215162042200 | K-FILE, STAINLESS STEEL, PRE-INSERTED SILICONE STOPS, LENGTH 31MM, SIZE 40, 6/BOX | مبارد لقناة العصب بمقبض بلاستيك طول 31 مقاس 40 | 18 | مستودعات الشئون الصحية بمنطقة الرياض
126680112 | 4215162041500 | K-FILE, STAINLESS STEEL, PRE-INSERTED SILICONE STOPS, LENGTH 21MM, SIZE 45-80, 6/BOX | مبارد لقناة العصب بمقبض بلاستيك طول 21 مقاس 45-80 | 30 | مستودعات الشئون الصحية بمنطقة الرياض
126680114 | 4215162057400 | K-FILE, STAINLESS STEEL, PRE-INSERTED SILICONE STOPS, LENGTH 25MM, SIZE 45-80, 6/BOX | مبارد لقناة العصب بمقبض بلاستيك طول 25 مقاس 45-80 | 1 | مستودعات الشئون الصحية بمنطقة الرياض
126680116 | 4215162056900 | K-FILE, STAINLESS STEEL, PRE-INSERTED SILICONE STOPS, LENGTH 31MM, SIZE 45-80, 6/BOX | مبارد لقناة العصب بمقبض بلاستيك طول 31 مقاس 45-80 | 100 | مستودعات الشئون الصحية بمنطقة الرياض
126680118 | 4215162058100 | K-FILE, STAINLESS STEEL, PRE-INSERTED SILICONE STOPS, LENGTH 21MM, SIZE 90-140, 6/BOX | مبارد لقناة العصب بمقبض بلاستيك طول 21 مقاس 90-140 | 50 | مستودعات الشئون الصحية بمنطقة الرياض
126680120 | 4215162041900 | K-FILE, STAINLESS STEEL, PRE-INSERTED SILICONE STOPS, LENGTH 25MM, SIZE 90-140, 6/BOX | مبارد لقناة العصب بمقبض بلاستيك طول 25 مقاس 90-140 | 120 | مستودعات الشئون الصحية بمنطقة الرياض
126680122 | 4215162042300 | K-FILE, STAINLESS STEEL, PRE-INSERTED SILICONE STOPS, LENGTH 31MM, SIZE 90-140, 6/BOX | مبارد لقناة العصب بمقبض بلاستيك طول 31 مقاس 90-140 | 95 | مستودعات الشئون الصحية بمنطقة الرياض
126680152 | 4215162009400 | FILES, DENTAL, SIZE 15, LENGTH 21, SURGICAL, PLASTIC HANDLE | مباردهيدستروم لقناةالعصب مقبض بلاستيك طول21مقاس 15 | 77 | مستودعات الشئون الصحية بمنطقة الرياض
126680154 | 4215162019000 | FILE, DENTAL, SIZE 15, L25MM, 12X6, HEADSTORM, STAINLESS STEEL, PRE-INSERTED, SILICONE STOPS | مباردهيدستروم لقناةالعصب مقبض بلاستيك طول25مقاس 15 | 137 | مستودعات الشئون الصحية بمنطقة الرياض
126680156 | 4215162040800 | H-FILE, STAINLESS STEEL, PRE-INSERTED SILICONE STOPS, LENGTH 31MM, SIZE 15, 6/BOX | مباردهيدستروم لقناةالعصب مقبض بلاستيك طول31مقاس 15 | 105 | مستودعات الشئون الصحية بمنطقة الرياض
126680158 | 4215162038700 | H-FILE, STAINLESS STEEL, PRE-INSERTED SILICONE STOPS, LENGTH 21MM, SIZE 20, 6/BOX | مبارد هيدستروم لقناة العصب مقبض بالاستيك طول 21 مقاس 20 | 95 | مستودعات الشئون الصحية بمنطقة الرياض
126680160 | 4215162039500 | H-FILE, STAINLESS STEEL, PRE-INSERTED SILICONE STOPS, LENGTH 25MM, SIZE 20, 6/BOX | مباردهيدستروم لقناةالعصب مقبض بلاستيك طول25مقاس 20 | 195 | مستودعات الشئون الصحية بمنطقة الرياض
126680162 | 4215162040900 | H-FILE, STAINLESS STEEL, PRE-INSERTED SILICONE STOPS, LENGTH 31MM, SIZE 20, 6/BOX | مباردهيدستروم لقناةالعصب مقبض بلاستيك طول31مقاس 20 | 42 | مستودعات الشئون الصحية بمنطقة الرياض
126680164 | 4215162038800 | H-FILE, STAINLESS STEEL, PRE-INSERTED SILICONE STOPS, LENGTH 21MM, SIZE 25, 6/BOX | مباردهيدستروم لقناةالعصب مقبض بلاستيك طول21مقاس 25 | 72 | مستودعات الشئون الصحية بمنطقة الرياض
126680166 | 4215162039600 | H-FILE, STAINLESS STEEL, PRE-INSERTED SILICONE STOPS, LENGTH 25MM, SIZE 25, 6/BOX | مباردهيدستروم لقناةالعصب مقبض بلاستيك طول25مقاس 25 | 62 | مستودعات الشئون الصحية بمنطقة الرياض
126680168 | 4215162041000 | H-FILE, STAINLESS STEEL, PRE-INSERTED SILICONE STOPS, LENGTH 31MM, SIZE 25, 6/BOX | مباردهيدستروم لقناةالعصب مقبض بلاستيك طول31مقاس 25 | 40 | مستودعات الشئون الصحية بمنطقة الرياض
126680170 | 4215162038900 | H-FILE, STAINLESS STEEL, PRE-INSERTED SILICONE STOPS, LENGTH 21MM, SIZE 30, 6/BOX | مباردهيدستروم لقناةالعصب مقبض بلاستيك طول21مقاس 30 | 87 | مستودعات الشئون الصحية بمنطقة الرياض
126680172 | 4215162039700 | H-FILE, STAINLESS STEEL, PRE-INSERTED SILICONE STOPS, LENGTH 25MM, SIZE 30, 6/BOX | مباردهيدستروم لقناةالعصب مقبض بلاستيك طول25مقاس 30 | 50 | مستودعات الشئون الصحية بمنطقة الرياض
126680174 | 4215162041100 | H-FILE, STAINLESS STEEL, PRE-INSERTED SILICONE STOPS, LENGTH 31MM, SIZE 30, 6/BOX | مباردهيدستروم لقناةالعصب مقبض بلاستيك طول31مقاس 30 | 72 | مستودعات الشئون الصحية بمنطقة الرياض
126680176 | 4215162039000 | H-FILE, STAINLESS STEEL, PRE-INSERTED SILICONE STOPS, LENGTH 21MM, SIZE 35, 6/BOX | مبارد لقناة العصب نوع هيدستروم طول 21 مقاس 35 | 45 | مستودعات الشئون الصحية بمنطقة الرياض
126680178 | 4215162039800 | H-FILE, STAINLESS STEEL, PRE-INSERTED SILICONE STOPS, LENGTH 25MM, SIZE 35, 6/BOX | مباردهيدستروم لقناةالعصب مقبض بلاستيك طول25مقاس 35 | 60 | مستودعات الشئون الصحية بمنطقة الرياض
126680180 | 4215162041200 | H-FILE, STAINLESS STEEL, PRE-INSERTED SILICONE STOPS, LENGTH 31MM, SIZE 35, 6/BOX | مباردهيدستروم لقناةالعصب مقبض بلاستيك طول31مقاس 35 | 50 | مستودعات الشئون الصحية بمنطقة الرياض
126680182 | 4215162039100 | H-FILE, STAINLESS STEEL, PRE-INSERTED SILICONE STOPS, LENGTH 21MM, SIZE 40, 6/BOX | مباردهيدستروم لقناةالعصب مقبض بلاستيك طول21مقاس 40 | 45 | مستودعات الشئون الصحية بمنطقة الرياض
126680184 | 4215162039900 | H-FILE, STAINLESS STEEL, PRE-INSERTED SILICONE STOPS, LENGTH 25MM, SIZE 40, 6/BOX | مباردهيدستروم لقناةالعصب مقبض بلاستيك طول25مقاس 40 | 45 | مستودعات الشئون الصحية بمنطقة الرياض
126680186 | 4215162041300 | H-FILE, STAINLESS STEEL, PRE-INSERTED SILICONE STOPS, LENGTH 31MM, SIZE 40, 6/BOX | مباردهيدستروم لقناةالعصب مقبض بلاستيك طول31مقاس 40 | 31 | مستودعات الشئون الصحية بمنطقة الرياض
126680188 | 4215162011100 | FILES, DENTAL, SIZE 45, LENGTH 21, SURGICAL, PLASTIC HANDLE | مباردهيدستروم لقناةالعصب مقبض بلاستيك طول21مقاس 45 | 47 | مستودعات الشئون الصحية بمنطقة الرياض
126680190 | 4215162059000 | H-FILE, STAINLESS STEEL, PRE-INSERTED SILICONE STOPS, LENGTH 25MM, SIZE 45-80, 6/BOX | مباردهيدستروم لقناةالعصب مقبض بلاستيك طول25مقاس 45 | 32 | مستودعات الشئون الصحية بمنطقة الرياض
126680192 | 4215162058900 | H-FILE, STAINLESS STEEL, PRE-INSERTED SILICONE STOPS, LENGTH 31MM, SIZE 45-80, 6/BOX | مباردهيدستروم لقناةالعصب مقبض بلاستيك طول31مقاس 45 | 25 | مستودعات الشئون الصحية بمنطقة الرياض
126680194 | 4215162039200 | H-FILE, STAINLESS STEEL, PRE-INSERTED SILICONE STOPS, LENGTH 21MM, SIZE 90-140, 6/BOX | مباردهيدستروم لقناةالعصب مقبض بلاستيك طول21مقاس 50 | 10 | مستودعات الشئون الصحية بمنطقة الرياض
126680196 | 4215162040700 | H-FILE, STAINLESS STEEL, PRE-INSERTED SILICONE STOPS, LENGTH 25MM, SIZE 90-140, 6/BOX | مباردهيدستروم لقناةالعصب مقبض بلاستيك طول25مقاس 50 | 40 | مستودعات الشئون الصحية بمنطقة الرياض
126680198 | 4215162041400 | H-FILE, STAINLESS STEEL, PRE-INSERTED SILICONE STOPS, LENGTH 31MM, SIZE 90-140, 6/BOX | مباردهيدستروم لقناةالعصب مقبض بلاستيك طول31مقاس 50 | 37 | مستودعات الشئون الصحية بمنطقة الرياض
126680304 | 4215162053300 | BARBED BROACH, ENDODONTIC, PLASTIC HANDLE, COLOR CODED, ASSORTED | إبر شائكة بمقبض بلاستيك لسحب العصب ,عدةأشكـال | 253 | مستودعات الشئون الصحية بمنطقة الرياض
126680305 | 4215161703300 | GATES GLIDDEN DRILLS, STAINLESS STEEL, RA, LENGTH 32MM, SIZE 2, 6/BOX | مثقاب لقناة العصب مقاس2 | 130 | مستودعات الشئون الصحية بمنطقة الرياض
126680306 | 4215162038200 | LENTULO SPIRAL PASTE FILLER, PASTE FILLER, RA, COLOR CODED, LENGTH 21MM, SIZE ASSORTED 1-4, 4/BOX | حامل حشوات تبطين العصب يركب على القبضةالبطيئةطول21 | 50 | مستودعات الشئون الصحية بمنطقة الرياض
126680309 | 4215161702400 | GATES GLIDDEN DRILLS, STAINLESS STEEL, RA, LENGTH 32MM, SIZE 3, 6/BOX | مثقاب لقناة العصب مقاس 3 طول 15ملم | 28 | مستودعات الشئون الصحية بمنطقة الرياض
126680312 | 4215161700400 | DRILL, DENTAL, SIZE 3, LENGTH 15MM, NERVE CHANNEL | مثاقيب لفتح قناةالعصب Gates-glidden 1-6 طول 15ملم | 35 | مستودعات الشئون الصحية بمنطقة الرياض
126680314 | 4215163211100 | H-FILE L-21MM.SIZE 15-40 | مثاقيب لفتح قناةالعصب مقاس Pesso reamers 1 | 31 | مستودعات الشئون الصحية بمنطقة الرياض
126680315 | 4215163215800 | PEESO REAMERS, STAINLESS STEEL, RA, LENGTH 32MM, SIZE 2, 4/BOX | مثقاب لقناةالعصب مقاس Pesso reamers 2 | 46 | مستودعات الشئون الصحية بمنطقة الرياض
126680316 | 4215165600700 | ENDODONTIC FINGER SPREADER, STAINLESS STEEL, WITH PLASTIC HANDLE, SIZE 15-40 ASSORTED, (6/BOX) | موزع إصبعـي للجوتـا بيركــا,مشكل | 100 | مستودعات الشئون الصحية بمنطقة الرياض
126680321 | 4215161703400 | GATES GLIDDEN DRILLS, STAINLESS STEEL, RA, LENGTH 32MM, SIZE ASSORTED 1 -6, 6/BOX | مثقاب لقناة العصب Gates glidden مقاس 4 طول 15ملم | 30 | مستودعات الشئون الصحية بمنطقة الرياض
126680322 | 4215161703600 | GATES GLIDDEN DRILLS, STAINLESS STEEL, RA, LENGTH 32MM, SIZE 1, 6/BOX | مثقاب لقناة العصب Gates glidden مقاس 1 طول 15ملم | 35 | مستودعات الشئون الصحية بمنطقة الرياض
126680500 | 4215162058300 | K-FILE, STAINLESS STEEL, PRE-INSERTED SILICONE STOPS, LENGTH 21MM, SIZE 6, 6/BOX | مبارد لقناة العصب طول 21 مقاس 6 | 86 | مستودعات الشئون الصحية بمنطقة الرياض
126680501 | 4215162057300 | K-FILE, STAINLESS STEEL, PRE-INSERTED SILICONE STOPS, LENGTH 25MM, SIZE 6, 6/BOX | مبارد لقناة العصب طول 25 مقاس 6 | 91 | مستودعات الشئون الصحية بمنطقة الرياض
126680557 | 4215162052700 | ROTARY FILE: NICKLE TITANIUM, U-SHAPE AND RADIAL LAND, NON-CUTTING TIP, CONSTANT TAPER, TAPERING 0.04, LENGTH 25MM, SIZE 25, 6/BOX | مبارد نيكل تيتانيوم | 125 | مستودعات الشئون الصحية بمنطقة الرياض
126680577 | 4215247706900 | GUTTA PERCHA POINTS, RADIO-OPAQUE, NON-STANDARDIZED, SIZE FINE-FINE, 80-120/BOX | اقماع جوتا بيركا ثانوية مقاس دقيق جدا | 75 | مستودعات الشئون الصحية بمنطقة الرياض
126680578 | 4215247709400 | GUTTA PERCHA POINTS, RADIO-OPAQUE, NON-STANDARDIZED, SIZE FINE-MEDIUM, 80-120/BOX | اقماع جوتا بيركا ثانوية مقاس دقيق متوسط | 21 | مستودعات الشئون الصحية بمنطقة الرياض
126680579 | 4215247707200 | GUTTA PERCHA POINTS, RADIO-OPAQUE, NON-STANDARDIZED, SIZE MEDIUM-LARGE, 80-120/BOX | اقماع جوتا بيركا ثانوية مقاس متوسط كبير | 29 | مستودعات الشئون الصحية بمنطقة الرياض
126680580 | 4215247707100 | GUTTA PERCHA POINTS, RADIO-OPAQUE, NON-STANDARDIZED, SIZE MEDIUM, 80-120/BOX | اقماع جوتا بيركا ثانوية مقاس متوسط | 39 | مستودعات الشئون الصحية بمنطقة الرياض
126680581 | 4215247709300 | GUTTA PERCHA POINTS, RADIO-OPAQUE, NON-STANDARDIZED, SIZE LARGE, 80-120/BOX | اقماع جوتا بيركا ثانوية مقاس كبير | 22 | مستودعات الشئون الصحية بمنطقة الرياض
126680600 | 4215162050300 | ROTARY FILE: NICKLE TITANIUM, U-SHAPE AND RADIAL LAND, NON-CUTTING TIP, CONSTANT TAPER, TAPERING 0.04, LENGTH 21MM, SIZE 15, 6/BOX | مبارد نيكل تيتانيوم مقاس 15 طول 21 زاوية .04 | 120 | مستودعات الشئون الصحية بمنطقة الرياض
126680601 | 4215162055800 | "ROTARY FILE: NICKLE TITANIUM, U-SHAPE AND RADIAL LAND, NON-CUTTING TIP, CONSTANT TAPER, TAPERING 0.04, LENGTH 25MM, SIZE 15-40 ASSO RTED, 6/B OX" | مبارد نيكل تيتانيوم مقاس -4015 طول 25 زاوية .04 | 122 | مستودعات الشئون الصحية بمنطقة الرياض
126680602 | 4215162053500 | ROTARY FILE: NICKLE TITANIUM, U-SHAPE AND RADIAL LAND, NON-CUTTING TIP, CONSTANT TAPER, TAPERING 0.04, LENGTH 21MM, SIZE 45, 6/BOX | مبارد نيكل تيتانيوم مقاس -4015 طول 21 زاوية .04 | 50 | مستودعات الشئون الصحية بمنطقة الرياض
126680603 | 4215162053400 | ROTARY FILE: NICKLE TITANIUM, U-SHAPE AND RADIAL LAND, NON-CUTTING TIP, CONSTANT TAPER, TAPERING 0.04, LENGTH 25MM, SIZE 45, 6/BOX | مبارد نيكل تيتانيوم مقاس 45-60 طول 25 زاوية .04 | 75 | مستودعات الشئون الصحية بمنطقة الرياض
126680604 | 4215162055700 | ROTARY FILE: NICKLE TITANIUM, U-SHAPE AND RADIAL LAND, NON-CUTTING TIP, CONSTANT TAPER, TAPERING 0.06, LENGTH 21MM, SIZE 15, 6/BOX | مبارد نيكل تيتانيوم مقاس 15 طول 21 زاوية .06 | 117 | مستودعات الشئون الصحية بمنطقة الرياض
126680605 | 4215162055600 | ROTARY FILE: NICKLE TITANIUM, U-SHAPE AND RADIAL LAND, NON-CUTTING TIP, CONSTANT TAPER, TAPERING 0.06, LENGTH 25MM, SIZE 15, 6/BOX | مبارد نيكل تيتانيوم مقاس 15 طول 25 زاوية .06 | 103 | مستودعات الشئون الصحية بمنطقة الرياض
126680606 | 4215162055500 | ROTARY FILE: NICKLE TITANIUM, U-SHAPE AND RADIAL LAND, NON-CUTTING TIP, CONSTANT TAPER, TAPERING 0.06, LENGTH 21MM, SIZE 45, 6/BOX | مبارد تيتانيوم | 60 | مستودعات الشئون الصحية بمنطقة الرياض
126680607 | 4215162055400 | ROTARY FILE: NICKLE TITANIUM, U-SHAPE AND RADIAL LAND, NON-CUTTING TIP, CONSTANT TAPER, TAPERING 0.06, LENGTH 25MM, SIZE 45, 6/BOX | مبارد نيكل تيتانيوم مقاس 45-60 طول 25 زاوية .06 | 73 | مستودعات الشئون الصحية بمنطقة الرياض
126680608 | 4215162050200 | "ROTARY FILE: ORIFICE OPENER, NICKLE TITANIUM, U-SHAPE AND RADIAL LAND, NON-CUTTING TIP, TO SHAPE THE CORONAL THIRD OF THE CANAL, SI ZE 1-6 AS SO RTED, 6/BOX" | مبارد نيكل تيتانيوم مقاس 25 طول 17 زاوية .10 | 55 | مستودعات الشئون الصحية بمنطقة الرياض
126680613 | 4215162055000 | ROTARY FILE: NICKLE TITANIUM, U-SHAPE AND RADIAL LAND, NON-CUTTING TIP, CONSTANT TAPER, TAPERING 0.04, LENGTH 21MM, SIZE 35, 6/BOX | مبارد نيكل تيتانيوم مقاس 35 طول 21 زاوية .04 | 50 | مستودعات الشئون الصحية بمنطقة الرياض
126680614 | 4215162050500 | ROTARY FILE: NICKLE TITANIUM, U-SHAPE AND RADIAL LAND, NON-CUTTING TIP, CONSTANT TAPER, TAPERING 0.04, LENGTH 21MM, SIZE 40, 6/BOX | مبارد نيكل تيتانيوم مقاس 40 طول 21 زاوية .04 | 40 | مستودعات الشئون الصحية بمنطقة الرياض
126680615 | 4215162054800 | ROTARY FILE: NICKLE TITANIUM, U-SHAPE AND RADIAL LAND, NON-CUTTING TIP, CONSTANT TAPER, TAPERING 0.04, LENGTH 25MM, SIZE 20, 6/BOX | مبارد نيكل تيتانيوم مقاس 20 طول 25 زاوية .04 | 100 | مستودعات الشئون الصحية بمنطقة الرياض
126680618 | 4215162054600 | ROTARY FILE: NICKLE TITANIUM, U-SHAPE AND RADIAL LAND, NON-CUTTING TIP, CONSTANT TAPER, TAPERING 0.04, LENGTH 25MM, SIZE 35, 6/BOX | مبارد نيكل تيتانيوم مقاس 35 طول 25 زاوية .04 | 100 | مستودعات الشئون الصحية بمنطقة الرياض
126680620 | 4215162054400 | ROTARY FILE: NICKLE TITANIUM, U-SHAPE AND RADIAL LAND, NON-CUTTING TIP, CONSTANT TAPER, TAPERING 0.06, LENGTH 21MM, SIZE 20, 6/BOX | مبارد نيكل تيتانيوم مقاس 20 طول 21 زاوية .06 | 100 | مستودعات الشئون الصحية بمنطقة الرياض
126680622 | 4215162054300 | ROTARY FILE: NICKLE TITANIUM, U-SHAPE AND RADIAL LAND, NON-CUTTING TIP, CONSTANT TAPER, TAPERING 0.06, LENGTH 21MM, SIZE 30, 6/BOX | مبارد نيكل تيتانيوم مقاس 30 طول 21 زاوية .06 | 67 | مستودعات الشئون الصحية بمنطقة الرياض
126680623 | 4215162054200 | ROTARY FILE: NICKLE TITANIUM, U-SHAPE AND RADIAL LAND, NON-CUTTING TIP, CONSTANT TAPER, TAPERING 0.06, LENGTH 21MM, SIZE 35, 6/BOX | مبارد نيكل تيتانيوم مقاس 35 طول 21 زاوية .06 | 65 | مستودعات الشئون الصحية بمنطقة الرياض
126680624 | 4215162054100 | ROTARY FILE: NICKLE TITANIUM, U-SHAPE AND RADIAL LAND, NON-CUTTING TIP, CONSTANT TAPER, TAPERING 0.06, LENGTH 21MM, SIZE 40, 6/BOX | مبارد نيكل تيتانيوم مقاس 40 طول 21 زاوية .06 | 70 | مستودعات الشئون الصحية بمنطقة الرياض
126680625 | 4215162054000 | ROTARY FILE: NICKLE TITANIUM, U-SHAPE AND RADIAL LAND, NON-CUTTING TIP, CONSTANT TAPER, TAPERING 0.06, LENGTH 25MM, SIZE 20, 6/BOX | مبارد نيكل تيتانيوم مقاس 20 طول 25 زاوية .06 | 85 | مستودعات الشئون الصحية بمنطقة الرياض
126680626 | 4215162053900 | ROTARY FILE: NICKLE TITANIUM, U-SHAPE AND RADIAL LAND, NON-CUTTING TIP, CONSTANT TAPER, TAPERING 0.06, LENGTH 25MM, SIZE 25, 6/BOX | مبارد نيكل تيتانيوم مقاس 25 طول 25 زاوية .06 | 71 | مستودعات الشئون الصحية بمنطقة الرياض
126680628 | 4215162050700 | ROTARY FILE: NICKLE TITANIUM, U-SHAPE AND RADIAL LAND, NON-CUTTING TIP, CONSTANT TAPER, TAPERING 0.06, LENGTH 25MM, SIZE 35, 6/BOX | مبارد نيكل تيتانيوم مقاس 35 طول 25 زاوية .06 | 62 | مستودعات الشئون الصحية بمنطقة الرياض
126680629 | 4215162053700 | ROTARY FILE: NICKLE TITANIUM, U-SHAPE AND RADIAL LAND, NON-CUTTING TIP, CONSTANT TAPER, TAPERING 0.06, LENGTH 25MM, SIZE 40, 6/BOX | مبارد نيكل تيتانيوم مقاس 40 طول 25 زاوية .06 | 75 | مستودعات الشئون الصحية بمنطقة الرياض
126680635 | 4215162050400 | ROTARY FILE: NICKLE TITANIUM, U-SHAPE AND RADIAL LAND, NON-CUTTING TIP, CONSTANT TAPER, TAPERING 0.04, LENGTH 21MM, SIZE 20, 6/BOX | مبارد نيكل تيتانيوم مقاس 20 طول 21 زاوية .04 | 70 | مستودعات الشئون الصحية بمنطقة الرياض
126680636 | 4215162055200 | ROTARY FILE: NICKLE TITANIUM, U-SHAPE AND RADIAL LAND, NON-CUTTING TIP, CONSTANT TAPER, TAPERING 0.04, LENGTH 21MM, SIZE 25, 6/BOX | مبارد نيكل تيتانيوم مقاس 25 طول 21 زاوية .04 | 62 | مستودعات الشئون الصحية بمنطقة الرياض
126680637 | 4215162055100 | ROTARY FILE: NICKLE TITANIUM, U SHAPE AND RADIAL LAND, NON-CUTTING TIP, CONSTANT TAPER, TAPERING 0.04, LENGTH 21MM, SIZE 30, 6/BOX | مبارد نيكل تيتانيوم مقاس 30 طول 21 زاوية .04 | 70 | مستودعات الشئون الصحية بمنطقة الرياض
126690026 | 4215271400400 | RETAINER CASES, DURABLE, LATCHABLE DIFFERENT COLOR PLASTIC, SIZE SMALL | علبة لمثبت التقويم المتحرك بسلسلة مقاس صغير | 6 | مستودعات الشئون الصحية بمنطقة الرياض
126690116 | 4215270000700 | "ORTHODONTIC BRACKET ADHESIVE KIT LIGHT CURE, GLASS IONOMER BASE FLUORIDE-RELEASING FOR BONDING CERAMIC, METAL AND PLASTIC BRACKETS, ONE STEP (N O MIX) KIT CONTAINS: ETCHING GEL, DISPOSABLE BRUSHES (50 OR MORE), SPECIAL HANDLES OR DISPOSABLE TIPS" | مادة لاصقة للتقويم | 1 | مستودعات الشئون الصحية بمنطقة الرياض
126690119 | 4215270000600 | ORTHODONTIC BRACKET ADHESIVE KIT DUAL CURE, GLASS IONOMER BASE FLUORIDE-RELEASING FOR BONDING CERAMIC, METAL AND PLASTIC BRACKETS, O NE STEP (N O MIX) KIT CONTAINS: ETCHING GEL, DISPOSABLE BRUSHES (50 OR MORE), SPECIAL HANDLES OR DISPOSABLE TIPS | سائل لاصق للتقويم | 9 | مستودعات الشئون الصحية بمنطقة الرياض
126700118 | 4215150305300 | STAINLESS STEEL CROWN ANATOMICAL DECIDUOUS CROWNS, COMPLETE KIT CONTAINS ASSORTMENT OF 48 DIFFERENT SIZE PRE-CRIMPED, PRE-CONTOURED, THE KIT CO NTAINS TOTAL OF NOT LESS THAN 144 CROWNS IN A PLASTIC CONTAINER MARKED FOR EACH SIZE | طقم تيجــان ستانلس ستيل كامل للأطفال | 2 | مستودعات الشئون الصحية بمنطقة الرياض
126700185 | 4411150300000 | TRAY DESKTOP SMALL FLUORESCENT | صواني للجيلي الفلوري إستعمال مرةواحدةمقاس صغيرعلوي | 24 | مستودعات الشئون الصحية بمنطقة الرياض
126700187 | 4215191300200 | FLUORIDE DISPOSABLE FOAM TRAYS (HINGED) FOR FLUORIDE GEL, MEDIUM 100/BOX | صواني للجيلي الفلوري إستعمال مرةواحدةمقاس وسط علوي | 20 | مستودعات الشئون الصحية بمنطقة الرياض
126700189 | 4215191300300 | FLUORIDE DISPOSABLE FOAM TRAYS (HINGED) FOR FLUORIDE GEL, LARGE 100/BOX | صواني للجيلي الفلوري إستعمال مرةواحدةمقاس كبيرعلوي | 21 | مستودعات الشئون الصحية بمنطقة الرياض
126700303 | 4215271214500 | STAINLESS STEEL BAND FOR FIRST DECIDUOUS MOLAR (UPPER AND LOWER RT/LT) SIZE 4 (5/BOX * 4=20 BOX) | حلقات ستينلس ستيل للضرس اللبني الأول علوي وسفلي يمين و يسار مقاس 4 | 10 | مستودعات الشئون الصحية بمنطقة الرياض
126700304 | 4215271214600 | STAINLESS STEEL BAND FOR FIRST DECIDUOUS MOLAR (UPPER AND LOWER RT/LT) SIZE 5, 5/BOX*4=20/BOX | حلقات ستينلس ستيل للضرس اللبني الأول علوي وسفلي يمين و يسار مقاس 5 | 25 | مستودعات الشئون الصحية بمنطقة الرياض
126700305 | 4215271214700 | STAINLESS STEEL BAND FOR FIRST DECIDUOUS MOLAR (UPPER AND LOWER RT/LT) SIZE 6, 5/BOX*4=20/BOX | حلقات ستينلس ستيل للضرس اللبني الأول علوي وسفلي يمين و يسار مقاس 6 | 3 | مستودعات الشئون الصحية بمنطقة الرياض
126700306 | 4215271214900 | STAINLESS STEEL BAND FOR SECOND DECIDUOUS MOLAR (UPPER AND LOWER RT/LT) SIZE 3, 5/BOX*4=20/BOX | حلقات ستينلس ستيل للضرس اللبني الثاني علوي وسفلي يمين و يسار مقاس 3 | 1 | مستودعات الشئون الصحية بمنطقة الرياض
126700307 | 4215271215000 | STAINLESS STEEL BAND FOR SECOND DECIDUOUS MOLAR (UPPER AND LOWER RT/LT) SIZE 4, 5/BOX*4=20/BOX | حلقات ستينلس ستيل للضرس اللبني الثاني علوي وسفلي يمين و يسار مقاس 4 | 10 | مستودعات الشئون الصحية بمنطقة الرياض
126700308 | 4215271215100 | STAINLESS STEEL BAND FOR SECOND DECIDUOUS MOLAR (UPPER AND LOWER RT/LT) SIZE 5, 5/BOX*4=20/BOX | حلقات ستينلس ستيل للضرس اللبني الثاني علوي وسفلي يمين و يسار مقاس 5 | 15 | مستودعات الشئون الصحية بمنطقة الرياض
126700309 | 4215271215200 | STAINLESS STEEL BAND FOR SECOND DECIDUOUS MOLAR (UPPER AND LOWER RT/LT) SIZE 6, 5/BOX*4=20/BOX | حلقات ستينلس ستيل للضرس اللبني الثاني علوي وسفلي يمين و يسار مقاس 6 | 3 | مستودعات الشئون الصحية بمنطقة الرياض
126720010 | 4215210504900 | PERFORATED EDENTULOUS IMPRESSION TRAYS COMPLETE SET OF 4, STAINLESS STEEL, UPPER AND LOWER, SIZES: SMALL, MEDIUM, LARGE AND X-LARGE | طقم صواني مقاسات مثقبةللفم الأدرد(أربعةمقاسات ) | 2 | مستودعات الشئون الصحية بمنطقة الرياض
126720014 | 4215210505000 | PERFORATED EDENTULOUS IMPRESSION TRAYS, STAINLESS STEEL, UPPER AND LOWER, SMALL SIZE | صواني مقاسات مثقبة للفم الأدرد مقاس صغيــر | 4 | مستودعات الشئون الصحية بمنطقة الرياض
126720018 | 4215210505100 | PERFORATED EDENTULOUS IMPRESSION TRAYS, STAINLESS STEEL, UPPER AND LOWER, LARGE SIZE | صواني مقاسات مثقبة للفم الأدرد مقاس كبيــر | 4 | مستودعات الشئون الصحية بمنطقة الرياض
126720028 | 4215150500000 | "ETCHING GEL: 35-37.5% PHOSPHORIC ACID CONCENTRATION, IDEAL VISCOSITY, SYRINGE TIP DELIVERY, THE KIT SHOULD CONTAIN NOT LESS THAN 4 SYRINGES, M INIMUM 1.2ML OF PHOSPHORIC ACID/SYRINGE WITH MICRO TIPS" | حامض تخريش الاسنان | 187 | مستودعات الشئون الصحية بمنطقة الرياض
126720092 | 4215242402200 | TEMPORARY CEMENT FOR CROWN AND BRIDGE KIT, EUGENOL FREE, BASE +CATALYST PASTES WITH MIXING PAD, 28G/KIT | طقم أسمنت مؤقت لتثبيت التيجان والجسور(قاعدة+مصلب ) | 6 | مستودعات الشئون الصحية بمنطقة الرياض
126720096 | 4215248001100 | BITE REGISTRATION MATERIAL, VINYL POLYSILOXANE ULTRA FAST SETTING BITE REGISTRATION MATERIAL (AUTO MIX) | سليكون لأخذ عضة الأسنان | 65 | مستودعات الشئون الصحية بمنطقة الرياض
126720098 | 4215246200200 | "CHAIR-SIDE SOFT DENTURE RELINE MATERIAL KIT, SOFT CONSISTENCY WITH IMPROVED FLOWRATE TO ACHIEVE PROPER THICKNESS, KIT CONTAINS ALL NECESSARY B RUSHES AND PRIMER" | طقم معجون لين لتبطين أطقم الأكريل ذاتي التبلمر | 10 | مستودعات الشئون الصحية بمنطقة الرياض
126720100 | 4215251600800 | TISSUE CONDITIONER MATERIAL FOR DENTURE, POWDER AND LIQUID KIT WITH PLASTIC MIXING CUPS &amp;amp; SMALL SPATULA | طقم مـــادة مكيفــة للأنسجــة | 7 | مستودعات الشئون الصحية بمنطقة الرياض
126720102 | 4215242402600 | UNIVERSAL BONDING MATERIAL COMPLETE KIT, LIGHT CURED, WITH APPLICATORS | طقم إلصاق | 10 | مستودعات الشئون الصحية بمنطقة الرياض
126720118 | 4215242400200 | CEMENT, DUAL CURE RESIN LUTING CAPSULE, COMPLETE KIT, ADHESIVE LUTING, ALL-CERAMIC, ZIRCONIA, ALUMINA, METAL OR COMPOSITE, INDIRECT RESTORATION S, SELF ADHESIVE | طقم سمنت ثنائي التصلب (تجميلي) resin | 3 | مستودعات الشئون الصحية بمنطقة الرياض
126720138 | 4215166000600 | APPLICATOR, DENTAL, SMALL,STAINLESS STEEL | أداة لوضع خيوط إرجاع اللثــة ,صغيرة | 32 | مستودعات الشئون الصحية بمنطقة الرياض
126720148 | 4215161410600 | "A Long, tapered, FUNNEL SHAPE TUNGSTEN CARBIDE bur for easier access in the pulp chamberSafe-ended, noncutting tip prevents penet ration of t he pulp chamber floor or the root canal walls" | سنابل حفرأسنان ماسيةدائريةرقم(018_524_001_314_806) | 188 | مستودعات الشئون الصحية بمنطقة الرياض
126720150 | 4215161456700 | BUR: DIAMOND, FG, ROUND, MEDIUM COARSE, SIZE 2.3MM, ISO# 806-314-001-524-023 | سنابل حفرأسنان ماسيةدائريةرقم(023_524_001_314_806) | 182 | مستودعات الشئون الصحية بمنطقة الرياض
126720152 | 4215161456800 | BUR: DIAMOND, FG, ROUND, MEDIUM COARSE, SIZE 1.4MM | سنابل حفرأسنان ماسيةدائريةرقم(014_524_001_314_806) | 176 | مستودعات الشئون الصحية بمنطقة الرياض
126720156 | 4215161456600 | BUR: DIAMOND, FG, BARREL (DOUBLE CONE), MEDIUM COARSE, SIZE 3.1MM, ISO# 806-314-038-524-031 | سنابل حفرأسنان ماسيةرقم(031_524_038_314_806) | 175 | مستودعات الشئون الصحية بمنطقة الرياض
126720162 | 4215163208500 | BUR CARBIDE CROSS CUT TAPERED FISSURE LONG ISO 500 316 171 007 010 | سنابل حفرأسنان ماسيه رقم(012-524-141-314-806) | 150 | مستودعات الشئون الصحية بمنطقة الرياض
126720164 | 4215161456000 | BUR: DIAMOND, FG, CYLINDER, ROUND END, MEDIUM COARSE, SIZE 1.4MM, ISO# 806-314-141-524-014 | سنابل حفرأسنان ماسية رقم(014-524-141-314-806) | 160 | مستودعات الشئون الصحية بمنطقة الرياض
126720172 | 4215161455100 | BUR: DIAMOND, FG, FLAME, SUPER FINE, SIZE 1.6MM, ISO# 806-314-249-504-016 | سنابل حفرأسنان ماسيةرقم(016-504-249-314-806) | 20 | مستودعات الشئون الصحية بمنطقة الرياض
126720182 | 4215161455300 | BUR: DIAMOND, FG, TAPERED, ROUND END, MEDIUM COARSE, SIZE 1.6MM, ISO# 806-314-199-524-016 | سنابل حفر أسنان ماسيةرقم(016-524-199-313-806) | 22 | مستودعات الشئون الصحية بمنطقة الرياض
126720186 | 4215161455200 | BUR: DIAMOND, FG, TAPERED, ROUND END, MEDIUM COARSE, SIZE 2.3MM, ISO# 806-314-199-524-023 | سنابل حفرأسنان ماسيةرقم(023-524-199-314-806) | 21 | مستودعات الشئون الصحية بمنطقة الرياض
126720200 | 4215161455000 | BUR: DIAMOND, FG, FLAME, MEDIUM COARSE, SIZE 1.4MM, ISO# 806-314-249-524-014 | سنابل ماسية رقم(014-524-249-314-806) | 11 | مستودعات الشئون الصحية بمنطقة الرياض
126730000 | 4215211400600 | AUTO MIX GUN FOR 1:1 IMPRESSION CARTRIDGE, 2X50ML | مسدس اتوماتيكي | 2 | مستودعات الشئون الصحية بمنطقة الرياض
126730006 | 4215242501200 | HEAT CURE ACRYLIC RESIN POWDER, CROSS LINKED, VEINED ROSE COLOR, 25LB POWDER + 8LITER LIQUID + MIXING CUPS, POWDER PACKED IN HARD NY LON BAG IN SIDE A BARELL | بودرةإكريل حراري وردي اللون مجزع ذوروابط متقاطعـة | 3 | مستودعات الشئون الصحية بمنطقة الرياض
126730010 | 4215242501100 | SELF CURE ACRYLIC RESIN POWDER, VEINED ROSE COLOR, 5LB POWDER + 2 LITER LIQUID + MIXING CUPS | بودرةإكريل ذاتي التبلمروردي (5 ليبرةبودرة+محلول) | 1 | مستودعات الشئون الصحية بمنطقة الرياض
126730024 | 4215241202100 | RED INLAY CASTING WAX, SOFT, 1LB/BOX | شمع أحمر لين لصب المعادن | 1 | مستودعات الشئون الصحية بمنطقة الرياض
126730106 | 4215222000800 | DENTAL PLASTER OF PARIS, REGULAR SET APPROX. 50LB/DRUM | جبس أبيض للنماذج عبوة 50 كجم | 3 | مستودعات الشئون الصحية بمنطقة الرياض
126730108 | 4215222001400 | DENTAL MODEL STONE APPROX. 50LB/DRUM | جبس حجري للنماذج ,عبوة 50 كجم | 3 | مستودعات الشئون الصحية بمنطقة الرياض
126730110 | 4215222001500 | DENTAL DIESTONE APPROX. 50LB/DRUM | جبس حجري للجسور والتيجان ,عبوة 50 كجم | 2 | مستودعات الشئون الصحية بمنطقة الرياض
126730114 | 4215222001300 | DENTAL SYNTHETIC STONE APPROX. 4.5KG/ PKG, PLASTIC CONTAINER | جبس حجري صناعي (شديد الصلابة) عبوة 4.5 كجم(للتركيبات الثابت | 3 | مستودعات الشئون الصحية بمنطقة الرياض
126730188 | 4215245800700 | DIE SPACER GOLDEN + THINNER | سائل إزاحــة ذهـــــــــبي | 5 | مستودعات الشئون الصحية بمنطقة الرياض
126730253 | 4215251600600 | RUBBER SILICONE PLASTER MIXING BOWL, MEDIUM SIZE | بوتقة لعجـن الجبس مقـاس متوســط | 1 | مستودعات الشئون الصحية بمنطقة الرياض
126730255 | 4215247900500 | BLASTING MATERIAL ALUMINUM OXIDE ABRASIVE ALLOYS, PARTICLE SIZE 50 MICRONS, APPROXIMATELY 8KG | رمل تلميع اكسيد الالمنيوم مقاس 50 ميكرون | 2 | مستودعات الشئون الصحية بمنطقة الرياض
126730257 | 4215180501400 | BLASTING MATERIAL SPECIAL ALUMINUM OXIDE FOR CHROME COBALT ALLOYS, PARTICLE SIZE 250MICRONS, APPROXIMATELY 8KG | رمل تلميع اكسيد الالمنيوم مقاس 250 ميكرون | 3 | مستودعات الشئون الصحية بمنطقة الرياض
126730302 | 4215161454700 | BUR: DIAMOND, HP, TAPERED, FLAT END, MEDIUM COARSE, SIZE 1.8MM, ISO# 806-104-171-524-018 | سنابل ماسيه للمعمل رقم (018-524-171-104-806) | 5 | مستودعات الشئون الصحية بمنطقة الرياض
126730381 | 4215180507300 | DISC: RUBBER, DARK BROWN FOR CHROME COBALT POLISHING, ISO# 618-900-372-534-220 | اقراص مطاطيةلونهابني غامق لتلميع الكروم كوبالت | 2 | مستودعات الشئون الصحية بمنطقة الرياض
126730385 | 4215180509100 | BUR: RUBBER WHEEL, BROWN, PRE-POLISHER FOR METAL, ISO# 658-900-303-522-220 | عجلات مطاطية بنية اللون لتحضير التلميع للمعادن | 3 | مستودعات الشئون الصحية بمنطقة الرياض
126730390 | 4215224101000 | DOWEL PINS SMALL SIZE WITH EFFECTIVE ANTI ROTATION, 1000/BOX | مسامير نحاسية لعمل موديلات التركيب حجم صغير | 3 | مستودعات الشئون الصحية بمنطقة الرياض
126730450 | 4215248400600 | ACRYLIC ARTIFICIAL TEETH SET, SIZE LARGE, SHADE A2, 28 TEETH/SET (6 UPPER AND 6 LOWER ANTERIOR, 8 UPPER AND 8 LOWER POSTERIOR TEETH) | اسنان اكريلية size large shade A2 | 5 | مستودعات الشئون الصحية بمنطقة الرياض
126730451 | 4215248400000 | ACRYLIC ARTIFICIAL TEETH SET, SIZE LARGE, SHADE A3, 28 TEETH/SET (6 UPPER AND 6 LOWER ANTERIOR, 8 UPPER AND 8 LOWER POSTERIOR TEETH) | اسنان اكريلية size large shade A3 | 19 | مستودعات الشئون الصحية بمنطقة الرياض
126730452 | 4215248400100 | ACRYLIC ARTIFICIAL TEETH SET, SIZE LARGE, SHADE B2, 28 TEETH/SET (6 UPPER AND 6 LOWER ANTERIOR, 8 UPPER AND 8 LOWER POSTERIOR TEETH) | اسنان اكريلية size large shade B2 | 7 | مستودعات الشئون الصحية بمنطقة الرياض
126730453 | 4215248400700 | ACRYLIC ARTIFICIAL TEETH SET, SIZE LARGE, SHADE B4, 28 TEETH/SET (6 UPPER AND 6 LOWER ANTERIOR, 8 UPPER AND 8 LOWER POSTERIOR TEETH) | اسنان اكريلية size large shade B4 | 4 | مستودعات الشئون الصحية بمنطقة الرياض
126730454 | 4215248400800 | ACRYLIC ARTIFICIAL TEETH SET, SIZE MEDIUM, SHADE A2, 28 TEETH/SET (6 UPPER AND 6 LOWER ANTERIOR, 8 UPPER AND 8 LOWER POSTERIOR TEETH ) | اسنان اكريلية size medium shade A2 | 11 | مستودعات الشئون الصحية بمنطقة الرياض
126730455 | 4215248400900 | ACRYLIC ARTIFICIAL TEETH SET, SIZE MEDIUM, SHADE A3, 28 TEETH/SET (6 UPPER AND 6 LOWER ANTERIOR, 8 UPPER AND 8 LOWER POSTERIOR TEETH ) | اسنان اكريلية size medium shade A3 | 3 | مستودعات الشئون الصحية بمنطقة الرياض
126730456 | 4215248401000 | ACRYLIC ARTIFICIAL TEETH SET, SIZE MEDIUM, SHADE B2, 28 TEETH/SET (6 UPPER AND 6 LOWER ANTERIOR, 8 UPPER AND 8 LOWER POSTERIOR TEETH ) | اسنان اكريلية size medium shade B2 | 10 | مستودعات الشئون الصحية بمنطقة الرياض
126730457 | 4215248400200 | TEETH, PREFORMED, SMALL, SHADE A2, ACRYLIC ARTIFICIAL TEETH, CONTAIN 28 TEETH | اسنان اكريلية size small shade A2 | 10 | مستودعات الشئون الصحية بمنطقة الرياض
126730458 | 4215248400300 | ACRYLIC ARTIFICIAL TEETH SET, SIZE SMALL, SHADE A3, 28 TEETH/SET (6 UPPER AND 6 LOWER ANTERIOR, 8 UPPER AND 8 LOWER POSTERIOR TEETH) | اسنان اكريلية size small shade A3 | 10 | مستودعات الشئون الصحية بمنطقة الرياض
126730459 | 4215248400400 | ACRYLIC ARTIFICIAL TEETH SET), SIZE SMALL, SHADE A2, 28 TEETH/SET (6 UPPER AND 6 LOWER ANTERIOR, 8 UPPER AND 8 LOWER POSTERIOR TEETH ) | اسنان اكريلية size small shade B2 | 10 | مستودعات الشئون الصحية بمنطقة الرياض
126730460 | 4215242402300 | TEMPORARY CEMENT FOR CROWN AND BRIDGE, WITH EUGENOL, BASE + CATALYST PASTES, 65G/KIT | سمنت مؤقت للتيجان والجسور | 12 | مستودعات الشئون الصحية بمنطقة الرياض
126750012 | 4215242402500 | BONDING KIT, 5TH GENERATION- ENAMEL AND DENTIN ETCHANT GEL IN SYRINGE WITH NOZZLES, ENAMEL AND DENTIN LIGHT CURE BONDING MATERIAL, B RUSH HANDL E + DISPOSABLE BRUSH TIPS OR FUZZY TIPS | طقم إعادة تعبئة للمادة اللاصقة للكمبوزيت | 70 | مستودعات الشئون الصحية بمنطقة الرياض
126750013 | 4215245300000 | RESTORATIVE MATERIAL COMPOSITE CHEMICAL CURE W/LIGHT CURE OPTION FOR CORE BUILD UP | حشوات ايونمر زجاجي تبلمر ثلاثي (بالضوء + ثنائي كيميائياً) | 111 | مستودعات الشئون الصحية بمنطقة الرياض
126750016 | 4215245311300 | GLASS IONOMER DUAL CURE LINER AND BASE MATERIAL : COMPLETE KIT OF POWDER + LIQUID + MIXING PADS + DISPENSER SCOOP MEASURE | أيونمر زجاجي ماده لتبطين الحشوات تصلب ثنائي (بالضوء وكيميائي | 94 | مستودعات الشئون الصحية بمنطقة الرياض
126750017 | 4215242402400 | DENTAL MATERIAL MULTI PURPOSE DUAL CURE ADHESIVE (UNIVERSAL BONDING KIT) BOND TO PORCELAIN, METALS, AMALGAM, GLASS IONOMER, PRE-CURE D COMPOSIT E, ENAMEL AND DENTIN, COMPLETE KIT | مادة لاصقه متعددة الأغراض (لاصقه لكافة مواد الحشو)تصلب ثنائي | 30 | مستودعات الشئون الصحية بمنطقة الرياض
126750018 | 4215245700300 | GLASS IONOMER LUTING CEMENT KIT, FILM THICKNESS LESS THAN OR EQUAL TO 25MICRON (ISO SPEC 9917/1991); WORKING TIME 2 MINUTES, SETTING TIME 3-7 M INUTES | سمنت أيونمر زجاجي (طقم كامل) | 71 | مستودعات الشئون الصحية بمنطقة الرياض
126750045 | 4215190500600 | FLUORIDE VARNISH SINGLE DOSE, 50-100/PKG + DISPOSABLE BRUSH OR FUZZY TIPS | فلورايد فارنش | 24 | مستودعات الشئون الصحية بمنطقة الرياض
126750068 | 4215180509000 | BUR: POLISHER, FLAME SHAPE FOR COMPOSITE, RA, ISO# 658-204-243- 502-030 | سنابل تلميع كمبوزيت رقم (030-502-243-204-658) مطاطية | 324 | مستودعات الشئون الصحية بمنطقة الرياض
126750070 | 4215180508700 | BUR: POLISHER, SPINDLE SHAPE FOR COMPOSITE, RA, ISO# 658-204-243 -502-045 | سنابل تلميع كمبوزيت رقم (045-502-243-204-658) مطاطية | 200 | مستودعات الشئون الصحية بمنطقة الرياض
126750072 | 4215180508800 | BUR: POLISHER, LENS SHAPE FOR COMPOSITE, RA, ISO# 658-204-303-502-100 | سنابل تلميع الكمبوزيت رقم (100-502-303-204-658) مطاطية | 175 | مستودعات الشئون الصحية بمنطقة الرياض
126750074 | 4215180508600 | BUR: POLISHER, BULLET SHAPE FOR COMPOSITE, RA, ISO# 685-204-243-512-045 | سنابل تلميع كمبوزيت رقم (045-512-243-204-658) | 200 | مستودعات الشئون الصحية بمنطقة الرياض
126750076 | 4215180508900 | BUR: POLISHER LENS SHAPE FOR COMPOSITE, RA, ISO# 568-204-304-512-100 | سنابل تلميع كمبوزيت رقم (100-512-304-204-568) | 75 | مستودعات الشئون الصحية بمنطقة الرياض
126750100 | 4215150333900 | CELLULOID CROWN FORMS FOR UPPER ANTERIOR PERMANENT TEETH (MENTION THE QUANTITY) | طقم تيجان سليولوزيه لأسنان البالغين | 3 | مستودعات الشئون الصحية بمنطقة الرياض
126750601 | 4215245312700 | DENTAL COMPOSITE FILLING MATERIAL, HIGHLY ESTHETIC LIGHT CURED MATERIAL, NANOFILLERS TYPE, MINIMUM OF 5 SHADES KIT + BONDING AGENT + ACCESSORIE S | كمبوزيت نانوفيلر | 25 | مستودعات الشئون الصحية بمنطقة الرياض
126750602 | 4215245312300 | COMPOMER RESTORATIVE MATERIAL KIT, LIGHT CURE OF DIFFERENT SHADES WITH BONDING AGENT AND ACCESSORIES | حشوات كمبوميرز | 16 | مستودعات الشئون الصحية بمنطقة الرياض
126750605 | 4215162053100 | BARBED BROACH, ENDODONTIC, PLASTIC HANDLE, COLOR CODED, SIZE X FINE | دبابيس شائكة مقاس 25 | 2 | مستودعات الشئون الصحية بمنطقة الرياض
126750606 | 4215162053000 | BARBED BROACH, ENDODONTIC, PLASTIC HANDLE, COLOR CODED, SIZE XX FINE | دبابيس شائكة مقاس 20 | 2 | مستودعات الشئون الصحية بمنطقة الرياض
126750609 | 4215190000300 | LENTULO SPIRAL PASTE FILLER, PASTE FILLER, RA, COLOR CODED, LENGTH 25MM, SIZE ASSORTED 1-4, 4/BOX | حامل حشوات تبطين العصب طول 25 ملم | 7 | مستودعات الشئون الصحية بمنطقة الرياض
126750611 | 4215161456200 | BUR: DIAMOND, FG, CYLINDER SHORT, FLAT END, MEDIUM COARSE, SIZE 1.6MM, ISO# 806-314-107-524-016 | سنابل ماسية | 112 | مستودعات الشئون الصحية بمنطقة الرياض
126750612 | 4215161456300 | BUR: DIAMOND, FG, CYLINDER SHORT, FLAT END, MEDIUM COARSE, SIZE 1.2MM, ISO# 806-314-107-524-012 | سنابل ماسية | 112 | مستودعات الشئون الصحية بمنطقة الرياض
126750616 | 4215161457000 | BUR: DIAMOND, FG, CYLINDER, FLAT END, SHORT 2MM, MEDIUM COARSE, SIZE 0.9MM, ISO# 805-314-232-524-009 | سنابل ماسية | 60 | مستودعات الشئون الصحية بمنطقة الرياض
126750625 | 4215161401000 | BUR: DIAMOND, FG, ISO# 806-314-175-514-014 | سنابل كربايد | 100 | مستودعات الشئون الصحية بمنطقة الرياض
126750630 | 4215161457200 | BUR: CARBIDE, RA, INVERTED CONE, SIZE 1.8MM, ISO# 500-204-010-001-018 | سنابل كربايد | 150 | مستودعات الشئون الصحية بمنطقة الرياض
126750632 | 4215161455800 | BUR: DIAMOND, FG, TAPERED FLAT END, MEDIUM COARSE, SIZE 2.3MM, ISO# 806-314-173-524-023 | سنابل ماسية | 136 | مستودعات الشئون الصحية بمنطقة الرياض
126750636 | 4215161455400 | BUR: DIAMOND, FG, TAPERED, ROUND END, MEDIUM COARSE, SIZE 1.6MM, ISO# 806-314-198-524-016 | سنابل ماسية | 150 | مستودعات الشئون الصحية بمنطقة الرياض
126750637 | 4215161455500 | BUR: DIAMOND, FG, TAPERED, ROUND END, MEDIUM COARSE, SIZE 1.4MM, ISO# 806-314-198-524-014 | سنابل ماسية | 150 | مستودعات الشئون الصحية بمنطقة الرياض
126750638 | 4215161455600 | BUR: DIAMOND, FG, TAPERED, ROUND END, MEDIUM COARSE, SIZE 1.0MM, ISO# 806-314-198-524-010 | سنابل ماسية | 137 | مستودعات الشئون الصحية بمنطقة الرياض
126750640 | 4215161456500 | BUR: DIAMOND, FG, ROUND EDGE WHEEL, MEDIUM COARSE, SIZE 4.0MM, ISO# 806-314-068-524-040 | سنابل ماسية | 90 | مستودعات الشئون الصحية بمنطقة الرياض
226650230 | 4215163100200 | EXPLORER, DENTAL, STAINLESS STEEL, SINGLE END, BAYONET | مسبر مزدوج النهاية (منجلــي ونهاية خطاف ) | 71 | مستودعات الشئون الصحية بمنطقة الرياض
226650238 | 4215164000500 | COLLEGE TWEEZERS SERRATED PATTERN 15CM LONG, STAINLESS STEEL | ملقط مشرشر طول 15 سم | 52 | مستودعات الشئون الصحية بمنطقة الرياض
226650242 | 4215164000400 | COLLEGE TWEEZERSS, CURVED, STAINLESS STEEL, SELF-LOCKING, SERRATED PATTERN | ملقط بقفــــــــل | 50 | مستودعات الشئون الصحية بمنطقة الرياض
226650292 | 4215161201100 | MOUTH RETRACTOR, PLASTIC SPANDEX, SMALL SIZE, AUTOCLAVABLE | مبعد للفم بلاستيكي مقاس صغير | 6 | مستودعات الشئون الصحية بمنطقة الرياض
226650296 | 4215292400200 | ENDODONTIC MEASURING BLOCK, AUTOCLAVABLE, CONTAINS 30-40 DEPTH GUIDES INCLUDING HALF SIZES | اداة لقياس عمق قناة الجذر | 25 | مستودعات الشئون الصحية بمنطقة الرياض
226650299 | 5117233100100 | "17-19% ETHYLENEDIAMINETETRAACETIC ACID (EDTA) SOLUTION KIT, NEUTRAL PH, BOTTLE 40-60ML, CONTAINS: 1. 20-30 EMPTY 1.2ML SYRINGES, 2. 20-30 TIP S OF 30G" | محلول لإذابة و تنظيف قناة العصب EDTA | 47 | مستودعات الشئون الصحية بمنطقة الرياض
226650300 | 4215160300200 | "CALCIUM HYDROXIDE PREMIXED: READY TO USE TEMPORARY ROOT CANAL MATERIAL, INJECTABLE, KIT CONTAIN 1. FOUR SYRINGES, 2. TWENTY DELIVER YTIPS" | كالسيوم هيدروكسيد للحقن في قناة العصب | 130 | مستودعات الشئون الصحية بمنطقة الرياض
226650310 | 4215162402800 | HIGH SPEED CONTRA ANGLE HANDPIECE AIR TURBINE, LIGHT WEIGHT AND HIGH TORQUE AUTOCLAVABLE QUICK CONNECTION WITH WATER FLOW REGULATOR TO FIT MID- WEST 4 HOLES AND TRIPLE SPRAY | قبضة حفر توربينية ذات راس عالية بأربع فتحات | 50 | مستودعات الشئون الصحية بمنطقة الرياض
226650315 | 4215162403000 | CONTRA ANGLE HANDPIECE WITH FIBER-OPTIC, E-TYPE CONNECTION INTERNAL AIR AND WATER COOLING, GEAR RATIO 1:1 FOR RA TYPE BURS | قبضة أسنان معوجة ذات سرعة بطيئة بإضاءة | 10 | مستودعات الشئون الصحية بمنطقة الرياض
226650341 | 4229542702300 | CLEANING BRUSH FOR BURS, BRASS/STAINLESS STEEL | فرشاة لتنظيف سنابل الحفر | 25 | مستودعات الشئون الصحية بمنطقة الرياض
226650344 | 4215291000000 | ACCESSORIES, DENTAL, POLY PLASTIC COVER, SHEET, HANOPIECE, AIR WATER SYRINGE, LIGHT AND X-RAY | شرائح بلاستيك ( بولي بلاستيك ) لتغطية القبضات وأجزاء كرسي العيادة | 150 | مستودعات الشئون الصحية بمنطقة الرياض
226650356 | 4220400201200 | X-RAY LEAD APRON FOR CHILD WITH COLLAR PROTECTION, 0.3MM WITH FOAM BACK &amp;amp; HAPPY FACE OR CARTOON CHARACTERS | مريلة رصاص كاملة للصغار | 20 | مستودعات الشئون الصحية بمنطقة الرياض
226660027 | 4215162304700 | DENTAL EXTRACTION FORCEPS #73, LOWER MOLARS, STAINLESS STEEL | كلابة خلع للأضراس اللبنية السفلية73 | 31 | مستودعات الشئون الصحية بمنطقة الرياض
226660051 | 4229160702600 | BONE CURETTE, STRAIGHT (SPOON) SERIES STAINLESS STEEL | مكتحة عظم مستقيمة | 1 | مستودعات الشئون الصحية بمنطقة الرياض
226660072 | 4229161310800 | HEAVY-DUTY WIRE CUTTER, FINE TIP NARROW CUTTING END, GRADE 410-420 SERIES STAINLESS STEEL (HIGH CARBON CONTENT AND A CERTAIN PERCENT AGE OF CHR OMIUM), HEAT TREATED FOR GREATER RIGIDITY | قاطع سلك للخدمة الشاقةنوع فورستر ضيق الحــواف | 6 | مستودعات الشئون الصحية بمنطقة الرياض
226660076 | 4618200100900 | """NEW ORLEANS NEEDLE HOLDER 18CM, GRADE 410-420 SERIES STAINLESS STEEL (HIGH CARBON CONTENT AND A CERTAIN PERCENTAGE OF CHROMIUM), HEAT TREAT E D FOR GREATER RIGIDITY""" | ماسك إبر جراحية (تنجستن كاربيد)نوع نيو أورلينز18سم | 5 | مستودعات الشئون الصحية بمنطقة الرياض
226660084 | 4215271805700 | ARCH BAR, ERICH, ADULT 90%, CHILD 10% | جبيرة معدنيــة للفـك نوع إريــك | 15 | مستودعات الشئون الصحية بمنطقة الرياض
226660111 | 4229550634700 | BONE PLATING, TITANIUM, MINI PLATE 2.0MM STANDARD KIT (MAIN BOX, DRILL BITS, MODELLING PLIERS, SCREW DRIVERS, PLATE HOLDER, PLATE PO SITIONER) SHOULD BE COMPATIBLE WITH THE DELIVERED SYSTEMS | شرائح تثبيت جراحي للكسور 2 مم | 10 | مستودعات الشئون الصحية بمنطقة الرياض
226660123 | 4229170102400 | TWIST DRILL FOR RECONSTRUCTION PLATES (LENGTH TO BE SPECIFIED) | حفار للشرائح اعادة بناء للفك | 1 | مستودعات الشئون الصحية بمنطقة الرياض
226660127 | 4229551305600 | MESH READY MADE 1.5MM ORBITAL FLOOR | شبك لقاع العين1.5ملم | 2 | مستودعات الشئون الصحية بمنطقة الرياض
226660129 | 4229551305400 | TITANIUM MESH 2.0MM, PLAIN LOW PROFILE | شبك جراحي 2مم | 2 | مستودعات الشئون الصحية بمنطقة الرياض
226660157 | 4215162403400 | SURGICAL HANDPIECE, RIGHT ANGLE (SCREW DRIVER 2.0/2.3R, DRILL PIT), DIFFERENT LENGTHS 5-9MM | رؤؤس ستنليس ستيل لقبضة الحفر الجراحيةى | 5 | مستودعات الشئون الصحية بمنطقة الرياض
226660158 | 4215162402300 | SURGICAL HANDPIECE, RIGHT ANGLE (HEAD FOR DRILLING AND SCREW DRIVER HEAD) | قبضة حفر جراحية | 2 | مستودعات الشئون الصحية بمنطقة الرياض
226660297 | 4229551305300 | TITANIUM MESH 0.8-1.0MM PLAIN 100MMX100MM | شبك تثبيت 10*10 | 2 | مستودعات الشئون الصحية بمنطقة الرياض
226660375 | 4229300101400 | SURGICAL TESSIER CALIPER 26CM | مقياس نوع تيسيــر 26 سم | 1 | مستودعات الشئون الصحية بمنطقة الرياض
226660379 | 4229162718200 | DENTAL TREPHINE BUR, GRADED, DIFFERENT SIZES | سنابل Trephine bur, graded, different sizes. | 4 | مستودعات الشئون الصحية بمنطقة الرياض
226660803 | 4229240201700 | SCREWDRIVER, TITANIUM FOR RECONSTRUCTION PLATE | مفك براغي الشرائح التعويضية | 1 | مستودعات الشئون الصحية بمنطقة الرياض
226660805 | 4229550635300 | BONE PLATING, TITANIUM, MINI PLATE 1.3-1.5MM STANDARD KIT (MAIN BOX, DRILL BITS, MODELLING PLIERS, SCREW DRIVERS, PLATE HOLDER, PLAT E POSITION ER) SHOULD BE COMATIBLE WITH THE DELIVERED SYSTEMS | طقم خاص بشرائح اليتانوم للعظم 1.3-1.5مم | 2 | مستودعات الشئون الصحية بمنطقة الرياض
226660809 | 4229240201600 | TITANIUM SCREWDRIVER FOR MICRO PLATE (ACCORDING TO DELIEVERED SCREW SHAPE) | مفك برغي صغير جداً | 1 | مستودعات الشئون الصحية بمنطقة الرياض
226660823 | 4232150500100 | PLATE BONE L1.3-1.5MM 4-6 HOLE STRAIGHT, 12-16 HOLE L SHAPE, TITANIUM MINIPLATE, RIGHT LEFT Y SHAPE | شريحة تيتانوم 1.5 | 150 | مستودعات الشئون الصحية بمنطقة الرياض
226660825 | 4232150530800 | BONE PLATE, TITANIUM RECONSTRUCTION 2.3-2.7MM, 16-20 HOLES STRAIGHT , 16-20 HOLES RIGHT WITH ANGLE , 16-20 HOLES LEFT WITH ANGLE, 16 -20 HOLES RIGHT WITH CONDYLE, 16-20 HOLES LEFT WITH CONDYLE | شرائح عظم تيتانيوم تعويضية | 12 | مستودعات الشئون الصحية بمنطقة الرياض
226680387 | 4215168600100 | SYSTEM, ENDOPOST, REMOVAL, EXTRACTING PLIERS, DOMER BUR, TORQUE BAR, RUBBER BUMPER | طقم أدوات لازالة الأوتاد الجذرية من القنوات العصبية | 7 | مستودعات الشئون الصحية بمنطقة الرياض
226680389 | 4215293001500 | "PRE-FABRICATED COMPLETE ESTHETIC FIBER POST SYSTEM KIT, SHOULD BE COMPLETE AND CONTAIN THE FOLLOWING: NOT LESS THAN 3 DIFFERENT DIA METER OF PO STS, POSTS SHOULD BE ASSORTED ACCORDING TO FREQUENCY OF USING, 1 DRILL FOR EACH SIZE OF THE POSTS" | أوتاد جذرية من الألياف المدعومة | 97 | مستودعات الشئون الصحية بمنطقة الرياض
226680390 | 4215162900400 | ENDO BOX FILE HOLDER AND ORGANIZER WITH 50-200 HOLES AND CALIBRATED RULER | حامل لمبارد قناة العصب يحمل 16 مبرد مع مسطرة مدرجة | 12 | مستودعات الشئون الصحية بمنطقة الرياض
226680499 | 4215250306800 | ENDODONTIC RUBBER DAM PUNCHER IVORY TYPE, CARBON STEEL, AUTOCLAVABLE | مثقبة معدنية للحاجز المطاطي | 60 | مستودعات الشئون الصحية بمنطقة الرياض
226680500 | 4215246500200 | ROOT CANAL LUBRICANT, GLYCOL, UREA PEROXIDE AND EDTA IN SPECIAL WATER SOLUBLE BASE, GEL, CONCENTRATION 17-20% EDTA, 20-50G | معجون لإذابة و تنظيف قناة العصب EDTA | 50 | مستودعات الشئون الصحية بمنطقة الرياض
226680599 | 4215167000000 | CARRIER, HEAT, DENTAL, DEVICE, GUTTA-PERCHA, CONSISTENT HEAT, EXACT TEMPERATURE SETTING, EASY TEMPERATURE SET, RELIABILITY AND ACCUR ACY, | قبضة حرارية0 | 5 | مستودعات الشئون الصحية بمنطقة الرياض
226680800 | 4215290000000 | MOTOR, DENTAL, HANDPIECE, COMPACT, PORTABLE, LARGE BRIGHT COLOUR SCREEN, DEDICATED BUTTON CONTROLS, LIGHTWEIGHT | نظام تيتانيوم روتري | 11 | مستودعات الشئون الصحية بمنطقة الرياض
226680804 | 4215180200500 | ENDODONTIC BUCHANAN ROOT CANAL PLUGGER SET, A TAPERED NICKEL-TITANIUM END AND A STAINLESS STEEL END, SIZE 0, 1, 2, (3 INSTRUMENT/SET ) | موسع مزدوج | 30 | مستودعات الشئون الصحية بمنطقة الرياض
226680807 | 4215163215900 | PEESO REAMERS, STAINLESS STEEL, RA, LENGTH 32MM, SIZE 3, 4/BOX | مثاقيب لفتح قناة العصب بسلاح طويل مقاس -3 | 80 | مستودعات الشئون الصحية بمنطقة الرياض
226680809 | 4229162732900 | BUR: FG, LONG, TAPERED, SAFE-END, NON-CUTTING TIP FOR PULP CHAMBER ACCESS | سنابل Z لقناة العصب | 177 | مستودعات الشئون الصحية بمنطقة الرياض
226690792 | 4215271202200 | BAND, ORTHODONTIC, SIZE1-30, 2ND MOLAR, PRE WELDED, BUCCAL TUBE, LINGUAL CLEAT | طقم اطواق تقويم للطاحن الثاني | 5 | مستودعات الشئون الصحية بمنطقة الرياض
226700202 | 4215271305700 | CROWN CONTOURING PLIER, STAINLESS STEEL | كلابة لضبــط التيجـــان المعــدنيـة | 10 | مستودعات الشئون الصحية بمنطقة الرياض
226720016 | 4215210504800 | PERFORATED EDENTULOUS IMPRESSION TRAYS, STAINLESS STEEL, UPPER AND LOWER, MEDIUM SIZE | صواني مقاسات مثقبة للفم الأدرد مقاس متوســط | 2 | مستودعات الشئون الصحية بمنطقة الرياض
226750647 | 4215290201400 | AUTOMATRIX TIGHTENING DEVICE KIT NOT SHARP TO PROTECT SOFT TISSUE AND AUTOCLAVABLE TOOLS | حافظة معدنية أوتوماتيكية | 44 | مستودعات الشئون الصحية بمنطقة الرياض
226750648 | 4215290202900 | AUTOMATRIX BAND REFILL, SIZE MEDIUM REGULAR, 70PCS OR MORE/PACK | حافظة ماتركس حجم متوسط عادي | 19 | مستودعات الشئون الصحية بمنطقة الرياض
226750649 | 4215290201500 | AUTOMATRIX BAND REFILL, SIZE MEDIUM THIN, 70PCS OR MORE/PACK | حافظة ماتركس حجم متوسط رقيق | 34 | مستودعات الشئون الصحية بمنطقة الرياض
226750650 | 4215290202700 | AUTOMATRIX BAND REFILL, SIZE WIDE REGULAR, MORE THAN 70 | حافظة ماتركس حجم عريض عادي | 37 | مستودعات الشئون الصحية بمنطقة الرياض
226750651 | 4215290202500 | AUTOMATRIX BAND REFILL, SIZE NARROW REGULAR, 70PCS OR MORE/PACK | حافظة ماتركس حجم ضيق عادي | 26 | مستودعات الشئون الصحية بمنطقة الرياض
266600005 | 4229310202000 | SURGICAL CRIMPABLE HOOKS FOR 0.022INCH SLOT NEW DESCRIPTION IS CRIMPABLE BALL HOOKS WITH SPLIT ARCHWIRE OPENING 3MM TALL MADE FROM H IGH QUALIT Y STAINLESS STEEL, CRIMPS TO ROUND OR RECTANGULAR ARCHWIRES UP TO 0.022INCH X 0.025INCH | خطاف جراحي | 20 | مستودعات الشئون الصحية بمنطقة الرياض
266600021 | 4229514315400 | SURGICAL COLORADO MICRODISSECTION NEEDLE, MONOPOLAR ELECTRODE INSULATED WITH EXPOSED ULTRA-SHARP TUNGSTEN TIP | إبرة كلورادو : معزوله بأحادبة القطب مع رأس تنقستون مكشوف وحاد جدا | 3 | مستودعات الشئون الصحية بمنطقة الرياض
266600360 | 4229421000000 | SET, RHINOPLASTY, 25 INSTRUMENTS, STAINLESS STEEL, METAL CASSETTE, CORRISSION RESISTANT, RIGID | طقم جراحة الحاجز الانفي لخمسين اداة | 1 | مستودعات الشئون الصحية بمنطقة الرياض
266600375 | 4229330102600 | DISTRACTOR RAMUS TRANSPORT, DISTRACTOR WIDTH DIFFERENT LENGTH RAMUS TRANSPORT DISTRACTOR WITH EXCHANGEABLE FOOT PLATE, DISTRACTION L ENGTH UP T O 30MM WITH CONSOLIDATION PLATE TO STABILIZE THE BONE AFTER END OF ACTIVE DISTRACTION PERIOD WITH DETACHABLE FLEXIBLE ACTI VATORS IN LENGTH 30M M,40MM,50MM | مبعد لعظم الفك السفلي (ريمس) | 1 | مستودعات الشئون الصحية بمنطقة الرياض
266600405 | 4229550640000 | TITANIUM MICROPLATE FOR ORTHOGNATHIC MAXILLARY LEFT ARCH 7MM | صفيحة تيتانيوم 7 مم يسار | 10 | مستودعات الشئون الصحية بمنطقة الرياض
126200008 | 4215271808900 | ARCHWIRE SLEEVE, 0.027INCH, GREY, SPOOL OF 3M | انبوب واقي من الأسلاك مقاس 0.027? ، رمادي ، لفة 3متر | 2 | مستودعات الشئون الصحية بمنطقة الجوف
126200010 | 4215272200000 | BAND PUSHER MERSHON, 5-SIDED, ANGLED SERRATED TIP, REDUCED RISK OF SLIPPAGE, LIGHT WEIGHT WITH HOLLOW HANDLE, HEAT STERILIZABLE UP T O 370 DEGR EES FAHRENHEIT | ازرار مستوية لاصقة ، تثبت على اسطح الاسنان اللسانية | 25 | مستودعات الشئون الصحية بمنطقة الجوف
126200020 | 4215270906400 | ELASTIC CHAIN, OPENED LONG (DOUBLE) SPACE, 15FEET, MEDIUM FORCE | مطاط شد الاسنان (سلاسل) دو فراغ طويل ( مضاعف ) ، قوة متوسطة ، لفة 15 قدم | 12 | مستودعات الشئون الصحية بمنطقة الجوف
126200022 | 4215270906700 | ELASTOMERIC MODULES, SINGLE PATIENT USE, FADE RESISTANT, GREY | وحدات مطاطية رمادية اللون مقاومة للإهتراء والذوبان لمدة لا تقل عن شهر - قضيب | 1250 | مستودعات الشئون الصحية بمنطقة الجوف
126200028 | 4215270906300 | EXTRAORAL ELASTIC: 1/2INCH HEAVY FORCE, 14OZ, PACKING (100 RINGS/PATIENT PACK) | مطاط للإستخدام من خارج الفم : 1/2 انش قوي جدا (14 اونصه ) ، عبوة 100 حلقة/كيس | 4 | مستودعات الشئون الصحية بمنطقة الجوف
126200029 | 4215270601600 | LINGUAL BUTTON BONDABLE FOR ORTHODONTIC TREATMENT 10PCS/PACK | مسكات لاصقة | 50 | مستودعات الشئون الصحية بمنطقة الجوف
126200030 | 4215270902500 | EXTRAORAL ELASTIC: 1/2INCH MEDIUM FORCE, 8OZ, PACKING (100 RINGS/PATIENT PACK) | مطاط للإستخدام من خارج الفم : 1/2 انش متوسط القوة (8 اونصه ) ، عبوة 100 حلقة/كيس | 28 | مستودعات الشئون الصحية بمنطقة الجوف
126200031 | 4215270004100 | ORTHODONTIC BONDABLE CLEAT | ممسك لاصق | 35 | مستودعات الشئون الصحية بمنطقة الجوف
126200032 | 4215270906200 | EXTRAORAL ELASTIC: 3/8INCH HEAVY FORCE, 14OZ, PACKING (100 RINGS/PATIENT PACK) | مطاط للإستخدام من خارج الفم :3/8 انش قوي جدا (8 اونصه ) ، عبوة 100 حلقة/كيس | 12 | مستودعات الشئون الصحية بمنطقة الجوف
126200034 | 4215270902700 | EXTRAORAL ELASTIC: 3/8INCH MEDIUM FORCE, 8OZ, PACKING (100 RINGS/PATIENT PACK) | مطاط للإستخدام من خارج الفم : 3/8 انش متوسط القوة (8 اونصه ) ، عبوة 100 حلقة/كيس | 24 | مستودعات الشئون الصحية بمنطقة الجوف
126200040 | 4215271811900 | LOWER TMA ARCHWIRE 0.016X0.022INCH, OVOID SHAPE, EACH WIRE IS PACKED SEPARATELY, MUST BE SUPPLIED BY THE SAME MANUFACTURER (ARCH COO RDINATION) | سلاك قوسية سفلية نوع ت.م .أ : 0.016 0.022X .بيضاوية الشكل .كل سلك في غلاف خاص | 100 | مستودعات الشئون الصحية بمنطقة الجوف
126200042 | 4215270802000 | NICKEL TITANIUM DISTALIZING COIL SPRINGS, 0.045INCH, 100G | نوابض لولبية من النيكل تيتانيوم بقطر 0.045انش بقوة 100 غرام لدفع وتحريك الاسنان -علبة | 50 | مستودعات الشئون الصحية بمنطقة الجوف
126200046 | 4215271101400 | SELF-CUTTING ORTHODONTIC MINISCREW, STERILE, MADE OF TITANIUM ALLOY-SIZE 10MM WITH DIAMETER RANGE FROM 1.5-1.8MM | غرسة للتقويم (مسامير) معقمة داتية القطع , مصنوعة من التيتانيوم , مقاس 10ملم | 15 | مستودعات الشئون الصحية بمنطقة الجوف
126200048 | 4215271101300 | SELF-CUTTING ORTHODONTIC MINISCREW, STERILE, MADE OF TITANIUM ALLOY-SIZE 6MM WITH DIAMETER RANGE FROM 1.5-1.8MM | غرسة للتقويم (مسامير) معقمة داتية القطع , مصنوعة من التيتانيوم , مقاس 6ملم | 25 | مستودعات الشئون الصحية بمنطقة الجوف
126200050 | 4215271101200 | SELF-CUTTING ORTHODONTIC MINISCREW, STERILE, TITANIUM ALLOY, SIZE 8MM WITH DIAMETER RANGE FROM 1.5-1.8MM | غرسة للتقويم (مسامير) معقمة داتية القطع , مصنوعة من التيتانيوم , مقاس 8ملم | 25 | مستودعات الشئون الصحية بمنطقة الجوف
126200052 | 4215271803500 | ARCHWIRE, ORTHODONTIC, 0.016X0.016IN, UPPER NITI, OVOID SHAPE | سلك قوسية علوية نوع النيكل تيتانيوم : 0.016 0.016X .بيضاوية الشكل .كل سلك في غلاف خاص | 150 | مستودعات الشئون الصحية بمنطقة الجوف
126200055 | 4215270906600 | ELASTIC CHAIN, CLOSED SPACE, 15FEET, MEDIUM FORCE | سلسلة مرنة مغلقة | 20 | مستودعات الشئون الصحية بمنطقة الجوف
126200057 | 4215270906500 | ELASTIC CHAIN, OPENED SPACE, 15FEET, MEDIUM FORCE | سلسلة مرنة مفتوحة | 12 | مستودعات الشئون الصحية بمنطقة الجوف
126200061 | 4215165100800 | ELASTIC SEPARATORS, RADIOPAQUE, MEDIUM | مبعد مرن | 24 | مستودعات الشئون الصحية بمنطقة الجوف
126200062 | 4215270004000 | FLIP-LOCK HERBST APPLIANCE | اداة قفل هاربست | 3 | مستودعات الشئون الصحية بمنطقة الجوف
126200063 | 4215163212700 | ORTHODONTIC INTRAORAL ELASTIC SIZE 1/2 MEDIUM | وحدات مرنة ّّذات لون ازرق | 1000 | مستودعات الشئون الصحية بمنطقة الجوف
126200065 | 4215271000100 | ELASTOMERIC MODULES, SINGLE PATIENT USE, FADE RESISTANT, CLEAR COLOR | وحدات مرنة لون واضح | 1000 | مستودعات الشئون الصحية بمنطقة الجوف
126200067 | 4215271000200 | ELASTOMERIC MODULES, SINGLE PATIENT USE, FADE RESISTANT, PINK | وحدات مرنة لونة وردي | 500 | مستودعات الشئون الصحية بمنطقة الجوف
126200069 | 4215270906800 | ELASTOMERIC MODULES, SINGLE PATIENT USE, FADE RESISTANT, SILVER | وحدات مرنة لون فضي | 1000 | مستودعات الشئون الصحية بمنطقة الجوف
126200117 | 4215271811400 | LOWER NITI SUPER ELASTIC ARCHWIRE 0.014INCH, OVOID SHAPE, EACH WIRE IS PACKED SEPARATELY, MUST BE SUPPLIED BY THE SAME MANUFACTURER (ARCH COORD INATION) | أسلاك قوس عالية المرونة 014. | 450 | مستودعات الشئون الصحية بمنطقة الجوف
126200119 | 4215271810000 | LOWER NITI SUPER ELASTIC ARCHWIRE 0.017X0.025INCH OVOID SHAPE EACH WIRE IS PREFERRED TO PACKED SEPARATELY MUST BE SUPPLIED BY THE SA ME MANUFAC TURER (ARCH COORDINATION) | أسلاك قوس عالية المرونة 017. | 100 | مستودعات الشئون الصحية بمنطقة الجوف
126200121 | 4215271811200 | LOWER NITI SUPER ELASTIC ARCHWIRE 0.016INCH, OVOID SHAPE, EACH WIRE IS PACKED SEPARATELY, MUST BE SUPPLIED BY THE SAME MANUFACTURER (ARCH COORD INATION) | أسلاك قوس عالية المرونة 016. | 200 | مستودعات الشئون الصحية بمنطقة الجوف
126200123 | 4215271811100 | LOWER NITI SUPER ELASTIC ARCHWIRE 0.016X0.022INCH OVOID SHAPE EACH WIRE IS PREFERRED TO PACKED SEPARATELY MUST BE SUPPLIED BY THE SA ME MANUFAC TURER (ARCH COORDINATION) | أسلاك قوس عالية المرونة 016.*022. | 500 | مستودعات الشئون الصحية بمنطقة الجوف
126200125 | 4215271811000 | LOWER NITI SUPER ELASTIC ARCHWIRE 0.018INCH, OVOID SHAPE, EACH WIRE IS PACKED SEPARATELY, MUST BE SUPPLIED BY THE SAME MANUFACTURER (ARCH COORD INATION) | أسلاك قوس عالية المرونة 018. | 500 | مستودعات الشئون الصحية بمنطقة الجوف
126200127 | 4215271810900 | LOWER NITI SUPER ELASTIC ARCHWIRE 0.019X0.025INCH, OVOID SHAPE, EACH WIRE IS PACKED SEPARATELY, MUST BE SUPPLIED BY THE SAME MANUFAC TURER (ARC H COORDINATION) | أسلاك قوس عالية المرونة 019. | 145 | مستودعات الشئون الصحية بمنطقة الجوف
126200131 | 4215271810800 | LOWER NITI SUPER ELASTIC ARCHWIRE 0.012 INCH, OVOID SHAPE, EACH WIRE IS PACKED SEPARATELY, MUST BE SUPPLIED BY THE SAME MANUFACTURER (ARCH COOR DINATION) | أسلاك قوس عالية المرونة 012. | 250 | مستودعات الشئون الصحية بمنطقة الجوف
126200133 | 4215271802100 | ARCHWIRE, ORTHODONTIC, 0.014INCH, STAINLESS STEEL, OVOID SHAPE, SUPER ELASTIC, LOWER | أسلاك قوس 014. | 500 | مستودعات الشئون الصحية بمنطقة الجوف
126200135 | 4215271802200 | ARCHWIRE, ORTHODONTIC, 0.016INCH, STAINLESS STEEL, OVOID SHAPE, SUPER ELASTIC, LOWER | أسلاك قوس 016. | 500 | مستودعات الشئون الصحية بمنطقة الجوف
126200137 | 4215271802300 | ARCHWIRE, ORTHODONTIC, 0.016X0.022INCH, STAINLESS STEEL, OVOID SHAPE, SUPER ELASTIC, LOWER | أسلاك قوس 016.*022. | 370 | مستودعات الشئون الصحية بمنطقة الجوف
126200139 | 4215271802400 | ARCHWIRE, ORTHODONTIC, 0.017X0.025INCH, STAINLESS STEEL, OVOID SHAPE, SUPER ELASTIC, LOWER | أسلاك قوس 017.*025. | 100 | مستودعات الشئون الصحية بمنطقة الجوف
126200141 | 4215271802500 | ARCHWIRE, ORTHODONTIC, 0.018INCH, STAINLESS STEEL, OVOID SHAPE, SUPER ELASTIC, LOWER | أسلاك قوس 018. | 375 | مستودعات الشئون الصحية بمنطقة الجوف
126200143 | 4215271802600 | ARCHWIRE, ORTHODONTIC, 0.019X0.025INCH, STAINLESS STEEL, OVOID SHAPE, SUPER ELASTIC, LOWER | أسلاك قوس 019.*025. | 60 | مستودعات الشئون الصحية بمنطقة الجوف
126200145 | 4215271806700 | LOWER STAINLESS STEEL ARCHWIRE 0.021INCHX0.025INCH, OVOID SHAPE, EACH WIRE IS PACKED SEPARATELY, MUST BE SUPPLIED BY THE SAME MANUFA CTURER (AR CH COORDINATION) | أسلاك قوس 021.*025. | 60 | مستودعات الشئون الصحية بمنطقة الجوف
126200147 | 4215271800000 | ARCH PALATAL PREFORMED SZ 2 | أسلاك قوس 017.*025. | 250 | مستودعات الشئون الصحية بمنطقة الجوف
126200157 | 4215270802300 | CLOSED COIL NITINOL SPRINGS, LENGTH 12MM MEDIUM FORCE 200 G, INNER DIAMETER 0.030INCH | أسلاك تقويم ملفوفة مقاسات متعددة | 10 | مستودعات الشئون الصحية بمنطقة الجوف
126200161 | 4215270802100 | OPEN COIL NITINOL SPRINGS IN SPOOL 200G, MEDIUM FORCE, INNER DIAMETER 0.020INCH-0.030INCH | أسلاك تقويم ملفوفة مقاسات متعددة | 16 | مستودعات الشئون الصحية بمنطقة الجوف
126200163 | 4215270002700 | "ORTHODONTIC MINISCREW BASIC SET MUST INCLUDE THE FOLLOWING: 1-AUTOCLAVABLE TRAY, STERILE &amp;amp; PREPACKED GINGIVAL REMOVER, AUTOCLAV ABLEX-RAY GUIDE , MANUAL HANDPIECE, 2-PRESTERILIZED &amp;amp; PREPACKED SELF CUTTING ORTHODONTIC MINISCREW MADE OF TITANIUM ALLOY GRADE 5 (TI6AL4V) SIZE 10 MM WITH DIA METER RANGE FROM 1.5 TO 1.8MM, AUTOCLAVABLE SCREWDRIVER FOR MANUAL INSERTION, AUTOCLAVABLE ADAPTOR FOR MECHANICAL INSERTION, 3-PRE STERILIZED &amp;amp; PREPACKED SELF CUTTING ORTHODONTIC MINISCREW MADE OF TITANIUM ALLOY GRADE 5 (TI6AL 4V) SIZE 8 MM WITHDIAMETER RANGE FROM 1.5 TO 1.8 MM, 4-PRES TERILIZED &amp;amp; PREPACKED SELF CUTTING ORTHODONTIC MINISCREW MADE OF TI TANIUM ALLOY GRADE 5 (TI6AL4V) SIZE 6MM WITH DIAMETE R RANGE FROM 1.5 TO 1.8 MM, 5-PRESTERILIZED &amp;amp; PREPACKED CAP FOR ORTHODONTIC MINISCREW" | مجموعة براغي صغيرة للتقويم | 3 | مستودعات الشئون الصحية بمنطقة الجوف
126200167 | 4215246300900 | PATIENT PROTECTIVE WAX FOR BRACES, TASTELESS, PER STICK | اقواس شمعية لحماية المريض | 400 | مستودعات الشئون الصحية بمنطقة الجوف
126200169 | 4215245301500 | KIT, RESTORATIVE, PORCELAIN BONDING, SALINE COUPLING AGENT, HYDROFLUORIC ACID, BONDING CROWNS | بورسلين لاصق | 1 | مستودعات الشئون الصحية بمنطقة الجوف
126200171 | 4215271702100 | PREFORMED KOBAYASHI LIGATURE WIRE, LONG SIZE 0.010INCH | رابط اسلاك تقويم مقاسات متعددة | 25 | مستودعات الشئون الصحية بمنطقة الجوف
126200173 | 4215271702000 | PREFORMED KOBAYASHI LIGATURE WIRE, SHORT SIZE 0.010INCH | رابط اسلاك تقويم مقاسات متعددة | 30 | مستودعات الشئون الصحية بمنطقة الجوف
126200175 | 4215271701900 | PREFORMED KOBAYASHI LIGATURE WIRE, LONG SIZE 0.014INCH | رابط اسلاك تقويم مقاسات متعددة | 30 | مستودعات الشئون الصحية بمنطقة الجوف
126200177 | 4215271702200 | PREFORMED KOBAYASHI LIGATURE WIRE, SHORT SIZE 0.014INCH | رابط اسلاك تقويم مقاسات متعددة | 30 | مستودعات الشئون الصحية بمنطقة الجوف
126200179 | 4215271810600 | REVERSE CURVE LOWER NITI ARCHWIRE 0.016INCH | سلك مقوس عكسي مقاسات متعددة | 50 | مستودعات الشئون الصحية بمنطقة الجوف
126200181 | 4215271810500 | REVERSE CURVE LOWER NITI ARCH WIRE 0.016INCHX0.022INCH | سلك مقوس عكسي مقاسات متعددة | 50 | مستودعات الشئون الصحية بمنطقة الجوف
126200183 | 4215271810400 | REVERSE CURVE LOWER NITI ARCHWIRE 0.017INCHX0.025 | سلك مقوس عكسي مقاسات متعددة | 50 | مستودعات الشئون الصحية بمنطقة الجوف
126200185 | 4215271810300 | "REVERSE CURVE UPPER NITI ARCH WIRE 0.016INCH" | سلك مقوس عكسي مقاسات متعددة | 61 | مستودعات الشئون الصحية بمنطقة الجوف
126200187 | 4215271810200 | "REVERSE CURVE UPPER NITI ARCH WIRE 0.016INCHX0.022INCH" | سلك مقوس عكسي مقاسات متعددة | 50 | مستودعات الشئون الصحية بمنطقة الجوف
126200189 | 4215271810100 | REVERSE CURVE UPPER NITI ARCH WIRE 0.017INCH X 0.025INCH | سلك مقوس عكسي مقاسات متعددة | 32 | مستودعات الشئون الصحية بمنطقة الجوف
126200191 | 4215270001900 | REVERSE PULL HEADGEAR, STAINLESS STEEL WIRE AND NON TOXIC ACRYLIC, FOREHEAD AND CHIN PAD ARE LINED FOR PATIENT COMFORT | رباط للراس عكسي | 7 | مستودعات الشئون الصحية بمنطقة الجوف
126200385 | 4215271811800 | UPPER NITI SUPER ELASTIC ARCHWIRE 0.014INCH, OVOID SHAPE, EACH WIRE IS PACKED SEPARATELY, MUST BE SUPPLIED BY THE SAME MANUFACTURER (ARCH COORD INATION) | اسلاك تقويم لقوس الفك 014. | 500 | مستودعات الشئون الصحية بمنطقة الجوف
126200387 | 4215271811300 | UPPER NITI SUPER ELASTIC ARCHWIRE 0.017INCHX0.025INCH, OVOID SHAPE, EACH WIRE IS PACKED SEPARATELY, MUST BE SUPPLIED BY THE SAME MAN UFACTURER (ARCH COORDINATION) | أسلاك تقويم لقوس الفك 017. | 175 | مستودعات الشئون الصحية بمنطقة الجوف
126200389 | 4215271803700 | ARCHWIRE, ORTHODONTIC, 0.016IN, UPPER NITI, OVOID SHAPE, SUPER ELASTIC | أسلاك تقويم لقوس الفك 016. | 500 | مستودعات الشئون الصحية بمنطقة الجوف
126200391 | 4215271800300 | ARCHWIRE, ORTHODONTIC, 0.016 X 0.022IN, UPPER NITI, OVOID SHAPE, SUPER ELASTIC | أسلاك تقويم لقوس الفك 016.*022. | 375 | مستودعات الشئون الصحية بمنطقة الجوف
126200393 | 4215271800400 | ARCHWIRE, ORTHODONTIC, 0.018IN, UPPER NITI, OVOID SHAPE, SUPER ELASTIC | أسلاك تقويم لقوس الفك 018. | 500 | مستودعات الشئون الصحية بمنطقة الجوف
126200395 | 4215271809900 | UPPER NITI SUPER ELASTIC ARCHWIRE 0.019INCHX0.025INCH, OVOID SHAPE, EACH WIRE IS PACKED SEPARATELY, MUST BE SUPPLIED BY THE SAME MAN UFACTURER (ARCH COORDINATION) | أسلاك تقويم لقوس الفك 019. | 193 | مستودعات الشئون الصحية بمنطقة الجوف
126200399 | 4215271809800 | UPPER NITI SUPER ELASTIC ARCHWIRE 0.012INCH, OVOID SHAPE, EACH WIRE IS PACKED SEPARATELY, MUST BE SUPPLIED BY THE SAME MANUFACTURER (ARCH COORD INATION) | أسلاك تقويم لقوس الفك 012. | 375 | مستودعات الشئون الصحية بمنطقة الجوف
126200401 | 4215271809700 | UPPER STAINLESS STEEL ARCHWIRE 0.014INCH, OVOID SHAPE, EACH WIRE IS PACKED SEPARATELY, MUST BE SUPPLIED BY THE SAME MANUFACTURER (AR CH COORDIN ATION) | أسلاك تقويم لقوس الفك 014. | 600 | مستودعات الشئون الصحية بمنطقة الجوف
126200403 | 4215271809600 | UPPER STAINLESS STEEL ARCHWIRE 0.016INCH, OVOID SHAPE, EACH WIRE IS PACKED SEPARATELY, MUST BE SUPPLIED BY THE SAME MANUFACTURER (AR CH COORDIN ATION) | أسلاك تقويم لقوس الفك 016. | 750 | مستودعات الشئون الصحية بمنطقة الجوف
126200405 | 4215271809500 | UPPER STAINLESS STEEL ARCHWIRE 0.016INCH X 0.022INCH, OVOID SHAPE, EACH WIRE IS PACKED SEPARATELY, MUST BE SUPPLIED BY THE SAME MANU FACTURER ( ARCH COORDINATION) | أسلاك تقويم لقوس الفك016.*022 | 150 | مستودعات الشئون الصحية بمنطقة الجوف
126200407 | 4215271811700 | UPPER STAINLESS STEEL ARCHWIRE 0.017INCH X 0.025INCH, OVOID SHAPE, EACH WIRE IS PACKED SEPARATELY, MUST BE SUPPLIED BY THE SAME MANU FACTURER ( ARCH COORDINATION) | أسلاك تقويم لقوس الفك 017. | 150 | مستودعات الشئون الصحية بمنطقة الجوف
126200409 | 4215271809400 | UPPER STAINLESS STEEL ARCHWIRE 0.018INCH, OVOID SHAPE, EACH WIRE IS PACKED SEPARATELY, MUST BE SUPPLIED BY THE SAME MANUFACTURER (AR CH COORDIN ATION) | أسلاك تقويم لقوس الفك 018. | 170 | مستودعات الشئون الصحية بمنطقة الجوف
126200411 | 4215271809300 | UPPER STAINLESS STEEL ARCHWIRE 0.019INCHX0.025INCH, OVOID SHAPE, EACH WIRE IS PACKED SEPARATELY, MUST BE SUPPLIED BY THE SAME MANUFA CTURER (AR CH COORDINATION) | أسلاك تقويم لقوس الفك 019. | 100 | مستودعات الشئون الصحية بمنطقة الجوف
126200413 | 4215271809200 | UPPER STAINLESS STEEL ARCHWIRE 0.021INCHX0.025INCH, OVOID SHAPE, EACH WIRE IS PACKED SEPARATELY, MUST BE SUPPLIED BY THE SAME MANUFA CTURER (AR CH COORDINATION) | أسلاك تقويم لقوس الفك 021. | 100 | مستودعات الشئون الصحية بمنطقة الجوف
126200415 | 4215271811600 | UPPER TMA ARCHWIRE 0.017INCHX0.025INCH, OVOID SHAPE, EACH WIRE IS PACKED SEPARATELY, MUST BE SUPPLIED BY THE SAME MANUFACTURER (ARCH COORDINATI ON) | أسلاك تقويم لقوس الفك 017. | 60 | مستودعات الشئون الصحية بمنطقة الجوف
126500001 | 4215162052600 | ROTARY FILE: R-PHASE NICKEL TITANIUM HEAT TREATMENT TECHNOLOGY, FLUTES ARE CREATED BY TWISTING THE FILE, WITH SURFACE TREATMENT, TAP ER 0.04, T IP 25, LENGTH 23MM | مبارد روتاري مقاس004 طول 23ملم | 13 | مستودعات الشئون الصحية بمنطقة الجوف
126500002 | 4215244400100 | ASTRINGENT RETRACTION PASTE CAPSULE CONTAINS AT LEAST 15 % ALUMINUM CHLORIDE, TO PLACED DIRECTLY INTO THE SULCUS VIA A HIGHLY INNOVA TIVE, EASY TO USE, HYGIENIC UNIT-DOSE CAPSULE. THE CAPSULES ARE COMPATIBLE WITH MOST COMPOSITE DISPENSERS | معجون لارجاع اللثة يحتوي على الاقل على 15% المنيوم كلورايد | 1 | مستودعات الشئون الصحية بمنطقة الجوف
126500004 | 4215242402100 | DUAL CURE SELF ADHESIVE RESIN LUTING CEMENT CAPSULE MADE FROM CERAMIC OR COMPOSITE FOR CEMENTING ALL TYPE OF CROWNS, BRIDGES, INLAYS , ONLAYS A ND POSTS RESTORATIONS, KIT CONSISTS OF: AT LEAST 4 CEMENT SHADES (A1, A3, TRANSLUCENT, OPAQUE) | سمنت ثنائي التصلب ذو لصق ذاتي مصنوع من السراميك او الكمبوزيت | 20 | مستودعات الشئون الصحية بمنطقة الجوف
126500007 | 4215162056600 | ROTARY FILE: R-PHASE NICKEL TITANIUM HEAT TREATMENT TECHNOLOGY, FLUTES ARE CREATED BY TWISTING THE FILE, WITH SURFACE TREATMENT, TAP ER 0.04, T IP 40, LENGTH 27MM | مبارد روتاري مقاس004طول 27ملم | 1 | مستودعات الشئون الصحية بمنطقة الجوف
126500015 | 4215162056500 | ROTARY FILE: R-PHASE NICKEL TITANIUM HEAT TREATMENT TECHNOLOGY, FLUTES ARE CREATED BY TWISTING THE FILE, WITH SURFACE TREATMENT, TAP ER 0.06, T IP 30, LENGTH 27MM | مبارد روتاري مقاس 6 طول 27مم | 40 | مستودعات الشئون الصحية بمنطقة الجوف
126500019 | 4215162056300 | ROTARY FILE: R-PHASE NICKEL TITANIUM HEAT TREATMENT TECHNOLOGY, FLUTES ARE CREATED BY TWISTING THE FILE, WITH SURFACE TREATMENT, TAP ER 0.06, T IP 35, LENGTH 27MM | مبارد روتاري مقاس 6 -35 | 10 | مستودعات الشئون الصحية بمنطقة الجوف
126500021 | 4215162018300 | ROTARY FILE: R-PHASE NICKEL TITANIUM HEAT TREATMENT TECHNOLOGY, FLUTES ARE CREATED BY TWISTING THE FILE, WITH SURFACE TREATMENT, TAP ER 0.06, T IP 25, LENGTH 23MM | مبارد روتاري مقاس 8طول 23ملم | 5 | مستودعات الشئون الصحية بمنطقة الجوف
126500025 | 4215161454500 | BUR: CARBIDE, FG, COARSE, 18 FLUTED, FOR REMOVAL OF ADHESIVE RESIDUE | سنبلة حفر كربيد، FG ، خشنه 18 نتؤ ، لازالة بقايا الماده اللاصقه | 40 | مستودعات الشئون الصحية بمنطقة الجوف
126500039 | 4215180200100 | KIT BUCHANAN PLUGGER, ENDODONTICS, STAINLESS STEEL, WARM &amp;amp; OLD CONDENSATION, | طقم مكثف جوتابيركا حراري (بوكانان) | 5 | مستودعات الشئون الصحية بمنطقة الجوف
126500041 | 4215247707600 | CALAMUS SINGLE CARTRIDGE: GUTTA PERCHA, GAUGE 20G, 10/BOX | خرطوش جوتابيركا لجهاز الكالامس مقاس 20 | 20 | مستودعات الشئون الصحية بمنطقة الجوف
126500043 | 4215247707800 | CALAMUS SINGLE CARTRIDGE: GUTTA PERCHA, GAUGE 23G, 10/BOX | خرطوش جوتابيركا لجهاز الكالامس مقاس 23 | 5 | مستودعات الشئون الصحية بمنطقة الجوف
126500047 | 4215162400000 | Handpieces, Dental (Micro Motor) | قبضه بطيئه براس صغير لماتور المبارد برأس صغير قابل للضبط على 6 أوضاع ، عزم 16:1 | 2 | مستودعات الشئون الصحية بمنطقة الجوف
126500049 | 4215247707400 | OBTURATION CARTRIDGES, GUTTA PERCHA, EACH 5 PACK CONTAINS: 1. GAUGE 20 (MEDIUM BODY), 2. GAUGE 20 (HEAVY BODY), 3. GAUGE 23 (MEDIUM BODY), 4. G AUGE 23 (HEAVY BODY), 5. GAUGE 25 (LIGHT BODY) | خرطوش جوتابيركا لجهاز الألمنت مقاس 20 | 5 | مستودعات الشئون الصحية بمنطقة الجوف
126500051 | 4215162900300 | "ENDODONTIC FILE STAND FOR CHAIRSIDE STORAGE OF ROOT CANAL INSTRUMENTS DURING ENDODONTIC TREATMENT, RESISTANT TO CHEMICAL SOLUTIONS, AUTOCLAVA BL E, APPROXIMATE DIAMETER 2-2.5 INCHES" | علبه منظمه او حامله لمبارد علاج العصب | 2 | مستودعات الشئون الصحية بمنطقة الجوف
126500057 | 4215162059100 | H-FILE, STAINLESS STEEL, PRE-INSERTED SILICONE STOPS, LENGTH 25MM, SIZE 15, 6/BOX | مبرد هيدستروم مقاس 15-40 طول 25مم | 25 | مستودعات الشئون الصحية بمنطقة الجوف
126500059 | 4215161702300 | GATES GLIDDEN DRILLS, STAINLESS STEEL, RA, LENGTH 28MM, SIZE ASSORTED 1 -6, 6/BOX | مثقاب لقناة العصب RA طول 28 مقاس 1-6 | 30 | مستودعات الشئون الصحية بمنطقة الجوف
126500065 | 4215247708800 | GUTTA PERCHA POINTS, RADIO-OPAQUE, STANDARDIZED, SIZE 30/0.06, 80-120/BOX | ااقماع جوتابيركا مقاس 30/0,06 (80-120 /علبه ) | 15 | مستودعات الشئون الصحية بمنطقة الجوف
126500069 | 4215247707700 | GUTTA PERCHA POINTS, RADIO-OPAQUE, STANDARDIZED, SIZE 30/0.04, 80-120/BOX | ااقماع جوتابيركا مقاس 30/0,04 (80-120 /علبه ) | 40 | مستودعات الشئون الصحية بمنطقة الجوف
126500071 | 4215247708700 | GUTTA PERCHA POINTS, RADIO-OPAQUE, STANDARDIZED, SIZE 35/0.04, 80-120/BOX | ااقماع جوتابيركا مقاس 35/0,04 (80-120 /علبه ) | 20 | مستودعات الشئون الصحية بمنطقة الجوف
126500073 | 4215247708600 | GUTTA PERCHA POINTS, RADIO-OPAQUE, STANDARDIZED, SIZE 35/0.06, 80-120/BOX | ااقماع جوتابيركا مقاس 35/0,06 (80-120 /علبه ) | 25 | مستودعات الشئون الصحية بمنطقة الجوف
126500075 | 4215247707500 | GUTTA PERCHA POINTS, RADIO-OPAQUE, STANDARDIZED, SIZE 40/0.04, 80-120/BOX | ااقماع جوتابيركا مقاس40/0,04 (80-120 /علبه ) | 21 | مستودعات الشئون الصحية بمنطقة الجوف
126500077 | 4215247708300 | GUTTA PERCHA POINTS, RADIO-OPAQUE, STANDARDIZED, SIZE 45/0.06, 80-120/BOX | ااقماع جوتابيركا مقاس 45/0,06 (80-120 /علبه ) | 30 | مستودعات الشئون الصحية بمنطقة الجوف
126500079 | 4215247708100 | GUTTA PERCHA POINTS, RADIO-OPAQUE, STANDARDIZED, SIZE F2, 80-120/BOX | ااقماع جوتابيركا مقاس F2 (80-120 /علبه ) | 50 | مستودعات الشئون الصحية بمنطقة الجوف
126500081 | 4215247708000 | GUTTA PERCHA POINTS, RADIO-OPAQUE, STANDARDIZED, SIZE F3, 80-120/BOX | ااقماع جوتابيركا مقاس F3 (80-120 /علبه ) | 13 | مستودعات الشئون الصحية بمنطقة الجوف
126500083 | 4215247707900 | GUTTA PERCHA POINTS, RADIO-OPAQUE, STANDARDIZED, SIZE F4, 80-120/BOX | ااقماع جوتابيركا مقاس F4 (80-120 /علبه ) | 13 | مستودعات الشئون الصحية بمنطقة الجوف
126500087 | 4215247600000 | KIT, ENDODONTIC, MICRO SURGICAL, INSTRUMENT | طقم جراحي مجهري لجراحة الجذور | 1 | مستودعات الشئون الصحية بمنطقة الجوف
126500093 | 4215163218500 | H-FILE, STAINLESS STEEL, PRE-INSERTED SILICONE STOPS, LENGTH 21MM, SIZE 45-80, 6/BOX | مثقاب بيسو لقناة العصب RA مقاس 4 طول 32مم | 9 | مستودعات الشئون الصحية بمنطقة الجوف
126500095 | 4215162052200 | ROTARY FILE: M-WIRE NICKEL TITANIUM, RECTANGULAR CROSS-SECTION DESIGN OFF-CENTERED, UNIQUE ASYMMETRIC ROTARY (SWAGGERING ACTION), LE NGTH 21MM, SIZE ASSORTED X1, X2, X3, 3/BOX | مبرد معالج من النيكل تيتانيم شكل المقطع مستطيل طول 21مم مقاس طقم من X1 ,X2 , X3 | 40 | مستودعات الشئون الصحية بمنطقة الجوف
126500097 | 4215162056000 | ROTARY FILE: M-WIRE NICKEL TITANIUM, RECTANGULAR CROSS-SECTION DESIGN OFF-CENTERED, UNIQUE ASYMMETRIC ROTARY (SWAGGERING ACTION), LE NGTH 21MM, SIZE X4, (3/BOX) | مبرد معالج من النيكل تيتانيم شكل المقطع مستطيل طول 21مم مقاس X4 | 16 | مستودعات الشئون الصحية بمنطقة الجوف
126500099 | 4215162050800 | ROTARY FILE: M-WIRE NICKEL TITANIUM, RECTANGULAR CROSS-SECTION DESIGN OFF-CENTERED, UNIQUE ASYMMETRIC ROTARY (SWAGGERING ACTION), LE NGTH 25MM, SIZE ASSORTED X1, X2, X3 (3/BOX) | مبرد معالج من النيكل تيتانيم شكل المقطع مستطيل طول 25مم مقاس طقم من X1 ,X2 , X3 | 60 | مستودعات الشئون الصحية بمنطقة الجوف
126500101 | 4215162055900 | ROTARY FILE: M-WIRE NICKEL TITANIUM, RECTANGULAR CROSS-SECTION DESIGN OFF-CENTERED, UNIQUE ASYMMETRIC ROTARY (SWAGGERING ACTION), LE NGTH 25MM, SIZE ASSORTED X4, (3/BOX) | مبرد معالج من النيكل تيتانيم شكل المقطع مستطيل طول 25مم مقاس X4 | 24 | مستودعات الشئون الصحية بمنطقة الجوف
126500103 | 4215162003900 | FILE, DENTAL, ENDODONTIC, ROTARY, SHORT, NICKEL TITANIUM, CONVEX TRIANGLE CROSS SECTION AND SYMMETRIC ROTATION VARIABLE TIP DIAMETER S, MODIFIE D GUIDING TIP, NO RADIAL LANDS, CUTTING ANGLE | مبرد معالج من النيكل تيتانيم شكل المقطع مثلث محدب طول 25مم مقاس SX, S1, S2, F1, F2, F3 | 57 | مستودعات الشئون الصحية بمنطقة الجوف
126500105 | 4215162016300 | FILE, DENTAL, NICKEL TITANIUM, ROTARY, CONVEX TRIANGLE CROSS SECTION, SYMMETRIC ROTATION, VARIBALE TIP DIAMETERS, MODIFIED GUIDING T IP, NON RA DIAL LANDS | مبرد معالج من النيكل تيتانيم شكل المقطع مثلث محدب طول 21مم مقاس SX, S1, S2, F1, F2, F3 | 48 | مستودعات الشئون الصحية بمنطقة الجوف
126500115 | 4215162054500 | "ROTARY FILE: NICKLE TITANIUM, U-SHAPE AND RADIAL LAND, NON-CUTTING TIP, CONSTANT TAPER, TAPERING 0.06, LENGTH 21MM, SIZE 15-40 ASSO RTED, 6/B OX" | مبرد معالج من النيكل تيتانيم شكل U رأس غير قاطع طول 21 مم مقاس15-40 Tapering 0.06, | 35 | مستودعات الشئون الصحية بمنطقة الجوف
126500117 | 4215162052400 | ROTARY FILE: NICKLE TITANIUM, U-SHAPE AND RADIAL LAND, NON-CUTTING TIP, CONSTANT TAPER, TAPERING 0.06, LENGTH 25MM, SIZE 15-40 ASSOR TED, 6/BOX | مبرد معالج من النيكل تيتانيم شكل U رأس غير قاطع طول 25 مم مقاس15-40 Tapering 0.06, | 30 | مستودعات الشئون الصحية بمنطقة الجوف
126500119 | 4215291800300 | "MICROSURGICAL ULTRASONIC TIPS, SET OF 1-6, IRRIGATION PORTS, DIAMOND OR ZIRCONIUM NITRIDE COATING, SHAFT AND TIP ANGLES, MULTI-ANGL ETIPS, 3M M CUTTING SURFACE, FITTING IN PIEZO ULTRASONIC MACHINE" | رؤؤس جراحيه للجهاز الفوق صوتي طقم 1-6 | 1 | مستودعات الشئون الصحية بمنطقة الجوف
126500121 | 4215291800200 | "NON-SURGICAL ROOT CANAL ULTRASONIC TIPS, SET OF 1-5, COATED WITH DIAMOND OR ZIRCONIUM NITRIDE, FITTING IN PIEZO ULTRASONIC AND 6-8 TITANIUM" | رؤؤس جراحيه للجهاز الفوق صوتي طقم 1-5 | 15 | مستودعات الشئون الصحية بمنطقة الجوف
126500139 | 4215150308400 | STAINLESS STEEL CROWN ANATOMICAL PRE-CRIMPED PRE-CONTOURED DECIDUOUS CROWNS FOR FIRST LOWER LEFT MOLAR SIZE: 2 (5/BOX) | تاج معدني غير قابل للصدأ،شكل تشريحي،للطاحن اللبني السفلي الاول الايسر مقاس 2 (5/العلبه) | 30 | مستودعات الشئون الصحية بمنطقة الجوف
126500141 | 4215150300500 | PREFABRICATED CROWNS MADE OF POLYCARBONATE RESIN REFILL UPPER RIGHT CENTRAL 101 | تاج معدني غير قابل للصدأ،شكل تشريحي،للطاحن اللبني السفلي الاول الايمن مقاس 2 (5/العلبه) | 20 | مستودعات الشئون الصحية بمنطقة الجوف
126500143 | 4215150301000 | STAINLESS STEEL CROWN FOR REPLACEMENT OF DECIDUOUS LEFT UPPER CENTRAL INCISOR SIZE 6 | تاج معدني غير قابل للصدأ،شكل تشريحي،للطاحن اللبني العلوي الاول الايسر مقاس 2 (5/العلبه) | 50 | مستودعات الشئون الصحية بمنطقة الجوف
126500145 | 4215150301400 | STAINLESS STEEL CROWN FOR REPLACEMENT OF DECIDUOUS LEFT UPPER LATERAL INCISOR SIZE 5 | تاج معدني غير قابل للصدأ،شكل تشريحي،للطاحن اللبني العلوي الاول الايمن مقاس 2 (5/العلبه) | 15 | مستودعات الشئون الصحية بمنطقة الجوف
126500147 | 4215150301700 | STAINLESS STEEL CROWN FOR REPLACEMENT OF DECIDUOUS RIGHT UPPER CENTRAL INCISOR SIZE 6 | تاج معدني غير قابل للصدأ،شكل تشريحي،للطاحن اللبني السفلي الثاني الايسر مقاس 2 (5/العلبه) | 12 | مستودعات الشئون الصحية بمنطقة الجوف
126500149 | 4215150307900 | STAINLESS STEEL CROWN ANATOMICAL PRE-CRIMPED PRE-CONTOURED DECIDUOUS CROWNS FOR SECOND LOWER RIGHT MOLAR SIZE: 2 (5/BOX) | تاج معدني غير قابل للصدأ،شكل تشريحي،للطاحن اللبني السفلي الثاني الايمن مقاس 2 (5/العلبه) | 20 | مستودعات الشئون الصحية بمنطقة الجوف
126500151 | 4215150306900 | STAINLESS STEEL CROWN ANATOMICAL PRE-CRIMPED PRE-CONTOURED DECIDUOUS CROWNS FOR SECOND UPPER LEFT MOLAR SIZE: 2 (5/BOX) | تاج معدني غير قابل للصدأ،شكل تشريحي،للطاحن اللبني العلوي الثاني الايسر مقاس 2 (5/العلبه) | 12 | مستودعات الشئون الصحية بمنطقة الجوف
126500153 | 4215150305900 | STAINLESS STEEL CROWN ANATOMICAL PRE-CRIMPED PRE-CONTOURED DECIDUOUS CROWNS FOR SECOND UPPER RIGHT MOLAR SIZE: 2 (5/BOX) | تاج معدني غير قابل للصدأ،شكل تشريحي،للطاحن اللبني العلوي الثاني الايمن مقاس 2 (5/العلبه) | 12 | مستودعات الشئون الصحية بمنطقة الجوف
126500157 | 4215210503800 | IMPRESSION SECTIONAL TRAYS: DISPOSABLE, SECTIONAL PLASTIC IMPRESSION TRAYS PERFORATED, RIGID FRAME, FOR ANTERIOR AND POSTERIOR (RIGH T AND LEFT ), LARGE SIZE, ( 20/BOX ) | ملاعق بلاستيكيه استخدام مره واحده للطبعات ، مثقبه ، صلبه ، علويه وسفليه مقاس كبير 20 /علبه | 5 | مستودعات الشئون الصحية بمنطقة الجوف
126650010 | 4215245312500 | COMPOSITE, LIGHT CURE REFILL SHADE A2 | عبوات اعادة تعبئة للكمبوزيت لونA2 | 47 | مستودعات الشئون الصحية بمنطقة الجوف
126650011 | 4215245300500 | COMPOSITE, ESTHETIC RESTORATIVE MATERIAL, LIGHT CURE | كومبوزت 16 لون كامل | 17 | مستودعات الشئون الصحية بمنطقة الجوف
126650012 | 4215300500700 | COMPOSITE, LIGHT CURE REFILL SHADE A3 | عبوات اعادة تعبئة للكمبوزيت لونA3 | 25 | مستودعات الشئون الصحية بمنطقة الجوف
126650016 | 4215245312000 | COMPOSITE, LIGHT CURE REFILL SHADE B2 | عبوات اعادة تعبئة للكمبوزيت لونB2 | 6 | مستودعات الشئون الصحية بمنطقة الجوف
126650019 | 4215245311400 | GLASS IONOMER CHEMICAL CURE FILLING MATERIAL KIT, SHADES: LIGHT, LIGHT YELLOW, LIGHT GRAY &amp; GRAY, COMPLETE KIT CONSISTS OF: POWDER &amp; LIQUID OR POWDER TO BE MIXED WITH WATER + MEASURING SPOON + MIXING PAD + SPECIAL VARNISH | أيونمرزجاجي(فاتح-أصفرفاتح-أصفر-رمادي فاتح-رمادي) | 14 | مستودعات الشئون الصحية بمنطقة الجوف
126650026 | 4215245311600 | DENTAL COMPOSITE DUAL CURE KIT FOR CORE BUILD-UP, MULTIPLE SHADES | طقم كمبوزيت لبناء السن بالوان متعددة | 25 | مستودعات الشئون الصحية بمنطقة الجوف
126650030 | 4215163213500 | REINFORCED ZINC-OXIDE EUGENOL CAPSULES | بودرة اسمنت زنك فوسفات مع السائل | 32 | مستودعات الشئون الصحية بمنطقة الجوف
126650040 | 4215245700200 | POLYCARBOXYLATE CEMENT (POWDER TO BE USED WITH WATER), 28GR/BOTTLE | بودرة أسمنت بولي كاربوكسيـــــلات | 80 | مستودعات الشئون الصحية بمنطقة الجوف
126650042 | 4215190500700 | DENTAL CAVITY LINER/VARNISH, 30ML | ورنيش لتجاويف الحشــــوات | 60 | مستودعات الشئون الصحية بمنطقة الجوف
126650044 | 4215244600100 | DENTAL CAVITY LINER/VARNISH WITH FLUORIDE, 20Z PLASTIC BOTTLE WITH BUILT-IN CALIBRATED DROPPER, NO THINNER NEEDED | سائل مخـــــفف للورنيــــش | 13 | مستودعات الشئون الصحية بمنطقة الجوف
126650048 | 4215190500800 | FLUORIDE GEL (ACID PHOSPHATE FLUORIDE) 1.23% FOR TROPICAL APPLICATION ABOUT 500ML | طقم فلورايد جيل لوقاية الأسنان | 20 | مستودعات الشئون الصحية بمنطقة الجوف
126650054 | 4215190200900 | DENTAL PROPHYLAXIS PASTE, FINE, FRUIT FLAVORED, 200 SINGLE PATIENT DOSE CUPS/BOX MEDIUM GRITS, WITHOUT FLUORIDE | معجون تلميع أسنان (أنابيب ) بروفـــي عــادي | 37 | مستودعات الشئون الصحية بمنطقة الجوف
126650056 | 4215190200800 | DENTAL PROPHYLAXIS PASTE, MEDIUM, FRUIT FLAVORED, 200 SINGLE PATIENT DOSE CUPS/BOX, WITHOUT FLUORIDE | معجون تلميع للاسنان بالفلورايد | 75 | مستودعات الشئون الصحية بمنطقة الجوف
126650062 | 4215181100100 | DENTAL PROPHYLAXIS POLISHING RUBBER CUPS, RA ISO. NO.658-204-034-523-060, 100-150/BOX | كاسات مطاطيه للتلميع | 91 | مستودعات الشئون الصحية بمنطقة الجوف
126650070 | 4215245300900 | COMPOSITES, PACKABLE, POSTERIOR TEETH, ESTHETIC RESTORATIVE MATERIAL, LIGHT CURE | طقم كمبوزيت | 45 | مستودعات الشئون الصحية بمنطقة الجوف
126650080 | 4215246500100 | LUBRICANT, DENTAL, HANDPIECE, SPRAY | بخاخ تشحيم القبضات | 300 | مستودعات الشئون الصحية بمنطقة الجوف
126650082 | 4215150333800 | POLYCARBONATE CROWN KIT, ANTERIOR AND PREMOLAR, 300 PER KIT | تيجان للأسنان الأمامية والطواحين(بولي كاربونات ) | 8 | مستودعات الشئون الصحية بمنطقة الجوف
126650089 | 4215250800600 | SYRINGE, DENTAL, SELF ASPIRATING, CARTRIDGE, ANESTHETIC CARPOO | محقنة كربول البنج براس (متيرك وامبريكل ) | 150 | مستودعات الشئون الصحية بمنطقة الجوف
126650092 | 4215260300000 | TITANIUM RETENTIVE PINS WITH ROUNDED RETENTIVE HEAD-SHOULDER STOP-INVERTED THREAD DESIGN-SMALL DIAMETER 0.525MM (0.021INCH), (25 PIN S/BOX WITH 2 MATCHING DRILL AND UNIVERSAL HAND DRIVERS) | مسامير لدعم الحشوات فى العاج متوسطه | 15 | مستودعات الشئون الصحية بمنطقة الجوف
126650104 | 4215290201900 | MATRIX BAND, TOFFLEMIRE PRE-CONTOURED MOLAR, STAINLESS STEEL | حافظة معدنية توفلماير مشكلة تشريحياً | 125 | مستودعات الشئون الصحية بمنطقة الجوف
126650106 | 4215290201800 | MATRIX BAND, TOFFLEMIRE PRE CONTOURED, PREMOLAR STAINLESS STEEL | حافظة معدنية توفلمــايرمشكلة تشريحيا للضواحك | 80 | مستودعات الشئون الصحية بمنطقة الجوف
126650117 | 4215290202600 | TOFFLEMIRE MATRIX RETAINER, STRAIGHT, STAINLESS STEEL | حافظة معدنية توفلمـــاير عاديـة | 50 | مستودعات الشئون الصحية بمنطقة الجوف
126650154 | 4215161436400 | BUR: CARBIDE, FG, PEAR, LONG, SIZE 0.8MM, ISO# 500-314-233-006-008 | سنابل حفر رقم ((010-001-232-314-500) | 150 | مستودعات الشئون الصحية بمنطقة الجوف
126650164 | 4215161431700 | BUR: CARBIDE, FG, ROUND, SIZE 0.8MM, ISO# 500-314-001-001-008 | سنابل حفر رقم (008-001-001-314-500) | 250 | مستودعات الشئون الصحية بمنطقة الجوف
126650168 | 4215161432100 | BUR: TUNGSTEN CARBIDE, FG, ROUND SHAPE, ISO# 500-314-001-001-016 | سنابل حفر رقم (016-001-001-314-500) | 243 | مستودعات الشئون الصحية بمنطقة الجوف
126650172 | 4215161432200 | BUR: CARBIDE, FG, ROUND, SIZE 2.3MM, ISO# 500-314-001-001-023 | سنابل حفر رقم (023-001-001-314-500) | 209 | مستودعات الشئون الصحية بمنطقة الجوف
126650180 | 4215161434300 | BUR: CARBIDE, FG, CYLINDER, ROUND END, SIZE 1MM, ISO# 500-314-137-006-010 | سنابل حفر رقم (010-006-137-314-500) | 150 | مستودعات الشئون الصحية بمنطقة الجوف
126650182 | 4215161459200 | BUR: DIAMOND, FG, INVERTED CONE, ISO# 806-104-014-524-023 | سنابل حفر رقم (010-006-107-314-500) | 200 | مستودعات الشئون الصحية بمنطقة الجوف
126650186 | 4215161457100 | BUR: CARBIDE, RA, SIZE 1.2MM, ISO# 500-204-107-006-012 | سنابل حفر رقم (012-006-107-204-500) | 100 | مستودعات الشئون الصحية بمنطقة الجوف
126650190 | 4215161457500 | BUR: CARBIDE, RA, ROUND, SIZE 1MM, ISO# 500-204-001-001-010 | سنابل حفر رقم (010-001-001-204-500) | 32 | مستودعات الشئون الصحية بمنطقة الجوف
126650192 | 4215161457400 | BUR: CARBIDE, RA, ROUND, SIZE 1.4MM, ISO# 500-204-001-001-014 | سنابل حفر رقم (014-001-001-204-500) | 200 | مستودعات الشئون الصحية بمنطقة الجوف
126650196 | 4215161457300 | BUR: CARBIDE, RA, ROUND, SIZE 2.3MM, ISO# 500-204-001-001-023 | سنابل حفر رقم (023-001-001-204-500) | 100 | مستودعات الشئون الصحية بمنطقة الجوف
126650800 | 4215245312100 | COMPOSITE, LIGHT CURE REFILL SHADE A 3.5 | اعادة تعبئة الكمبوزيت | 75 | مستودعات الشئون الصحية بمنطقة الجوف
126650801 | 4215245312600 | COMPOSITE, LIGHT CURE REFILL SHADE A1 | اعادة تعبئة الكمبوزيت | 58 | مستودعات الشئون الصحية بمنطقة الجوف
126651242 | 4215250801200 | DENTAL LONG NEEDLE, METRIC GAUGE 30 (0.30X35MM), STERILE, 100/BOX | ابر لمحاقن الكاربول | 100 | مستودعات الشئون الصحية بمنطقة الجوف
126651245 | 4215250801600 | DENTAL SHORT NEEDLE, METRIC GAUGE 27 (0.40X25MM), STERILE, 100/BOX | ابر لمحاقن الكربول | 50 | مستودعات الشئون الصحية بمنطقة الجوف
126660085 | 4215271801200 | SOFT STAINLESS STEEL WIRES, 28 GAUGE, 30G, SPOOL | سلك صلب مقاس 28 قابل للثنــي | 5 | مستودعات الشئون الصحية بمنطقة الجوف
126680013 | 4215242400600 | MATERIAL, ROOT CANAL REPAIR, MINERAL TRIOXIDE AGGREGATE | مادة لإصلاح قناة العصب | 5 | مستودعات الشئون الصحية بمنطقة الجوف
126680018 | 4215242402800 | ROOT CANAL SEALER, RESIN BASED, SILVER FREE, HIGH RADIO-OPACITY, LITTLE POLYMERIZATION SHRINKAGE, LOW SOLUBILITY , VERY HIGH DIMENSI ONAL STABI LITY, VERY LOW SOLUBILITY, NO DISCOLORATIONS, NO RELEASE OF FORMALDEHYDE, TISSUE COMPATIBILITY, 1 TUBE BASE + 1 TUBE CATAL YST | حشو مبطن لقناة العصب (بودرة+محلول)خالي من الفضة | 50 | مستودعات الشئون الصحية بمنطقة الجوف
126680038 | 4215247708400 | GUTTA PERCHA POINTS, RADIO-OPAQUE, STANDARDIZED, SIZE 45/0.04, 80-120/BOX | أقلام جوتا بيركا0,04 | 20 | مستودعات الشئون الصحية بمنطقة الجوف
126680040 | 4215247703000 | GUTTA PERCHA POINTS, RADIO-OPAQUE, STANDARDIZED, SIZE 40/0.06, 80-120/BOX | أقلام جوتا بيركا 0.06 | 20 | مستودعات الشئون الصحية بمنطقة الجوف
126680048 | 4215247707000 | GUTTA PERCHA POINTS, RADIO-OPAQUE, NON-STANDARDIZED, SIZE X FINE, 80-120/BOX | أقلام جوتا بيركا مقاس دقيق جداً | 12 | مستودعات الشئون الصحية بمنطقة الجوف
126680050 | 4215247709500 | GUTTA PERCHA POINTS, RADIO-OPAQUE, STANDARDIZED, SIZE 60/0.04, 80-120/BOX | أقلام جوتا بيركا مقاس دقيق | 12 | مستودعات الشئون الصحية بمنطقة الجوف
126680052 | 4215247709200 | GUTTA PERCHA POINTS, RADIO-OPAQUE, NON-STANDARDIZED, SIZE MEDIUM-FINE, 80-120/BOX | أقلام جوتا بيركا مقاس متوسط دقيق | 5 | مستودعات الشئون الصحية بمنطقة الجوف
126680064 | 4215162058200 | K-FILE, STAINLESS STEEL, PRE-INSERTED SILICONE STOPS, LENGTH 21MM, SIZE 8, 6/BOX | مبارد لقناة العصب بمقبض بلاستيك طول 21 مقاس 8 | 11 | مستودعات الشئون الصحية بمنطقة الجوف
126680066 | 4215162007900 | FILES, DENTAL, SIZE 8, LENGTH 25, PLASTIC HANDLE, CHANNEL NERVE | مبارد لقناة العصب بمقبض بلاستيك طول 25 مقاس 8 | 8 | مستودعات الشئون الصحية بمنطقة الجوف
126680070 | 4215162000300 | FILE, DENTAL, LENGTH 21MM, SIZE 10, K FILE, STAINLESS STEEL, PRE INSERTED, SILICONE STOPS, COLOR CODED HANDLES, WHITE | مبارد لقناة العصب بمقبض بلاستيك طول 21 مقاس 10 | 8 | مستودعات الشئون الصحية بمنطقة الجوف
126680072 | 4215162058000 | K-FILE, STAINLESS STEEL, PRE-INSERTED SILICONE STOPS, LENGTH 25MM, SIZE 10, 6/BOX | مبارد لقناة العصب بمقبض بلاستيك طول 25 مقاس 10 | 8 | مستودعات الشئون الصحية بمنطقة الجوف
126680074 | 4215162057200 | K-FILE, STAINLESS STEEL, PRE-INSERTED SILICONE STOPS, LENGTH 31MM, SIZE 10, 6/BOX | مبارد لقناة العصب بمقبض بلاستيك طول 31 مقاس 10 | 8 | مستودعات الشئون الصحية بمنطقة الجوف
126680076 | 4215162058800 | K-FILE, STAINLESS STEEL, PRE-INSERTED SILICONE STOPS, LENGTH 21MM, SIZE 15, 6/BOX | مبارد لقناة العصب طول 21 مقاس 15 | 8 | مستودعات الشئون الصحية بمنطقة الجوف
126680078 | 4215162057900 | K-FILE, STAINLESS STEEL, PRE-INSERTED SILICONE STOPS, LENGTH 25MM, SIZE 15, 6/BOX | مبارد لقناة العصب بمقبض بلاستيك طول 25 مقاس 15 | 8 | مستودعات الشئون الصحية بمنطقة الجوف
126680080 | 4215162057100 | K-FILE, STAINLESS STEEL, PRE-INSERTED SILICONE STOPS, LENGTH 31MM, SIZE 15, 6/BOX | مبارد لقناة العصب بمقبض بلاستيك طول 31 مقاس 15 | 8 | مستودعات الشئون الصحية بمنطقة الجوف
126680082 | 4215162058700 | K-FILE, STAINLESS STEEL, PRE-INSERTED SILICONE STOPS, LENGTH 21MM, SIZE 20, 6/BOX | مبارد لقناة العصب طول 21 مقاس 20 | 8 | مستودعات الشئون الصحية بمنطقة الجوف
126680084 | 4215162057800 | K-FILE, STAINLESS STEEL, PRE-INSERTED SILICONE STOPS, LENGTH 25MM, SIZE 20, 6/BOX | مبارد لقناة العصب بمقبض بلاستيك طول 25 مقاس 20 | 8 | مستودعات الشئون الصحية بمنطقة الجوف
126680086 | 4215162057000 | K-FILE, STAINLESS STEEL, PRE-INSERTED SILICONE STOPS, LENGTH 31MM, SIZE 20, 6/BOX | مبارد لقناة العصب بمقبض بلاستيك طول 31 مقاس 20 | 8 | مستودعات الشئون الصحية بمنطقة الجوف
126680088 | 4215162058600 | K-FILE, STAINLESS STEEL, PRE-INSERTED SILICONE STOPS, LENGTH 21MM, SIZE 25, 6/BOX | مبارد لقناة العصب بمقبض بلاستيك طول 21 مقاس 25 | 8 | مستودعات الشئون الصحية بمنطقة الجوف
126680090 | 4215162057700 | K-FILE, STAINLESS STEEL, PRE-INSERTED SILICONE STOPS, LENGTH 25MM, SIZE 25, 6/BOX | مبرد لقناة العصب طول 25 مقاس 25 | 8 | مستودعات الشئون الصحية بمنطقة الجوف
126680092 | 4215162052900 | K-FILE, STAINLESS STEEL, PRE-INSERTED SILICONE STOPS, LENGTH 31MM, SIZE 25, 6/BOX | مبارد لقناة العصب بمقبض بلاستيك طول 31 مقاس 25 | 8 | مستودعات الشئون الصحية بمنطقة الجوف
126680094 | 4215162058500 | K-FILE, STAINLESS STEEL, PRE-INSERTED SILICONE STOPS, LENGTH 21MM, SIZE 30, 6/BOX | مبارد لقناة العصب بمقبض بلاستيك طول 21 مقاس 30 | 4 | مستودعات الشئون الصحية بمنطقة الجوف
126680096 | 4215162057600 | K-FILE, STAINLESS STEEL, PRE-INSERTED SILICONE STOPS, LENGTH 25MM, SIZE 30, 6/BOX | مبارد لقناة العصب بمقبض بلاستيك طول 25 مقاس 30 | 8 | مستودعات الشئون الصحية بمنطقة الجوف
126680098 | 4215162042000 | K-FILE, STAINLESS STEEL, PRE-INSERTED SILICONE STOPS, LENGTH 31MM, SIZE 30, 6/BOX | مبارد لقناة العصب بمقبض بلاستيك طول 31 مقاس 30 | 8 | مستودعات الشئون الصحية بمنطقة الجوف
126680100 | 4215162058400 | K-FILE, STAINLESS STEEL, PRE-INSERTED SILICONE STOPS, LENGTH 21MM, SIZE 35, 6/BOX | مبارد لقناة العصب بمقبض بلاستيك طول 21 مقاس 35 | 4 | مستودعات الشئون الصحية بمنطقة الجوف
126680102 | 4215162057500 | K-FILE, STAINLESS STEEL, PRE-INSERTED SILICONE STOPS, LENGTH 25MM, SIZE 35, 6/BOX | مبارد لقناة العصب بمقبض بلاستيك طول 25 مقاس 35 | 4 | مستودعات الشئون الصحية بمنطقة الجوف
126680104 | 4215162042100 | K-FILE, STAINLESS STEEL, PRE-INSERTED SILICONE STOPS, LENGTH 31MM, SIZE 35, 6/BOX | مبارد لقتاة العصب بمقبض بلاستيك طول 31 مقاس 35 | 4 | مستودعات الشئون الصحية بمنطقة الجوف
126680106 | 4215162008300 | FILES, DENTAL, SIZE 40, LENGTH 21, PLASTIC HANDLE, NERVE | مبارد لقناة العصب بمقبض بلاستيك طول 21 مقاس 40 | 8 | مستودعات الشئون الصحية بمنطقة الجوف
126680108 | 4215162008400 | FILES, DENTAL, SIZE 40, LENGTH 25, PLASTIC HANDLE, CHANNEL NERVE | مبارد لقناة العصب بمقبض بلاستيك طول 25 مقاس 40 | 10 | مستودعات الشئون الصحية بمنطقة الجوف
126680110 | 4215162042200 | K-FILE, STAINLESS STEEL, PRE-INSERTED SILICONE STOPS, LENGTH 31MM, SIZE 40, 6/BOX | مبارد لقناة العصب بمقبض بلاستيك طول 31 مقاس 40 | 4 | مستودعات الشئون الصحية بمنطقة الجوف
126680112 | 4215162041500 | K-FILE, STAINLESS STEEL, PRE-INSERTED SILICONE STOPS, LENGTH 21MM, SIZE 45-80, 6/BOX | مبارد لقناة العصب بمقبض بلاستيك طول 21 مقاس 45-80 | 4 | مستودعات الشئون الصحية بمنطقة الجوف
126680114 | 4215162057400 | K-FILE, STAINLESS STEEL, PRE-INSERTED SILICONE STOPS, LENGTH 25MM, SIZE 45-80, 6/BOX | مبارد لقناة العصب بمقبض بلاستيك طول 25 مقاس 45-80 | 4 | مستودعات الشئون الصحية بمنطقة الجوف
126680116 | 4215162056900 | K-FILE, STAINLESS STEEL, PRE-INSERTED SILICONE STOPS, LENGTH 31MM, SIZE 45-80, 6/BOX | مبارد لقناة العصب بمقبض بلاستيك طول 31 مقاس 45-80 | 4 | مستودعات الشئون الصحية بمنطقة الجوف
126680118 | 4215162058100 | K-FILE, STAINLESS STEEL, PRE-INSERTED SILICONE STOPS, LENGTH 21MM, SIZE 90-140, 6/BOX | مبارد لقناة العصب بمقبض بلاستيك طول 21 مقاس 90-140 | 1 | مستودعات الشئون الصحية بمنطقة الجوف
126680120 | 4215162041900 | K-FILE, STAINLESS STEEL, PRE-INSERTED SILICONE STOPS, LENGTH 25MM, SIZE 90-140, 6/BOX | مبارد لقناة العصب بمقبض بلاستيك طول 25 مقاس 90-140 | 1 | مستودعات الشئون الصحية بمنطقة الجوف
126680122 | 4215162042300 | K-FILE, STAINLESS STEEL, PRE-INSERTED SILICONE STOPS, LENGTH 31MM, SIZE 90-140, 6/BOX | مبارد لقناة العصب بمقبض بلاستيك طول 31 مقاس 90-140 | 1 | مستودعات الشئون الصحية بمنطقة الجوف
126680152 | 4215162009400 | FILES, DENTAL, SIZE 15, LENGTH 21, SURGICAL, PLASTIC HANDLE | مباردهيدستروم لقناةالعصب مقبض بلاستيك طول21مقاس 15 | 12 | مستودعات الشئون الصحية بمنطقة الجوف
126680154 | 4215162019000 | FILE, DENTAL, SIZE 15, L25MM, 12X6, HEADSTORM, STAINLESS STEEL, PRE-INSERTED, SILICONE STOPS | مباردهيدستروم لقناةالعصب مقبض بلاستيك طول25مقاس 15 | 20 | مستودعات الشئون الصحية بمنطقة الجوف
126680156 | 4215162040800 | H-FILE, STAINLESS STEEL, PRE-INSERTED SILICONE STOPS, LENGTH 31MM, SIZE 15, 6/BOX | مباردهيدستروم لقناةالعصب مقبض بلاستيك طول31مقاس 15 | 4 | مستودعات الشئون الصحية بمنطقة الجوف
126680158 | 4215162038700 | H-FILE, STAINLESS STEEL, PRE-INSERTED SILICONE STOPS, LENGTH 21MM, SIZE 20, 6/BOX | مبارد هيدستروم لقناة العصب مقبض بالاستيك طول 21 مقاس 20 | 25 | مستودعات الشئون الصحية بمنطقة الجوف
126680160 | 4215162039500 | H-FILE, STAINLESS STEEL, PRE-INSERTED SILICONE STOPS, LENGTH 25MM, SIZE 20, 6/BOX | مباردهيدستروم لقناةالعصب مقبض بلاستيك طول25مقاس 20 | 25 | مستودعات الشئون الصحية بمنطقة الجوف
126680162 | 4215162040900 | H-FILE, STAINLESS STEEL, PRE-INSERTED SILICONE STOPS, LENGTH 31MM, SIZE 20, 6/BOX | مباردهيدستروم لقناةالعصب مقبض بلاستيك طول31مقاس 20 | 12 | مستودعات الشئون الصحية بمنطقة الجوف
126680164 | 4215162038800 | H-FILE, STAINLESS STEEL, PRE-INSERTED SILICONE STOPS, LENGTH 21MM, SIZE 25, 6/BOX | مباردهيدستروم لقناةالعصب مقبض بلاستيك طول21مقاس 25 | 25 | مستودعات الشئون الصحية بمنطقة الجوف
126680166 | 4215162039600 | H-FILE, STAINLESS STEEL, PRE-INSERTED SILICONE STOPS, LENGTH 25MM, SIZE 25, 6/BOX | مباردهيدستروم لقناةالعصب مقبض بلاستيك طول25مقاس 25 | 25 | مستودعات الشئون الصحية بمنطقة الجوف
126680168 | 4215162041000 | H-FILE, STAINLESS STEEL, PRE-INSERTED SILICONE STOPS, LENGTH 31MM, SIZE 25, 6/BOX | مباردهيدستروم لقناةالعصب مقبض بلاستيك طول31مقاس 25 | 8 | مستودعات الشئون الصحية بمنطقة الجوف
126680170 | 4215162038900 | H-FILE, STAINLESS STEEL, PRE-INSERTED SILICONE STOPS, LENGTH 21MM, SIZE 30, 6/BOX | مباردهيدستروم لقناةالعصب مقبض بلاستيك طول21مقاس 30 | 12 | مستودعات الشئون الصحية بمنطقة الجوف
126680172 | 4215162039700 | H-FILE, STAINLESS STEEL, PRE-INSERTED SILICONE STOPS, LENGTH 25MM, SIZE 30, 6/BOX | مباردهيدستروم لقناةالعصب مقبض بلاستيك طول25مقاس 30 | 12 | مستودعات الشئون الصحية بمنطقة الجوف
126680174 | 4215162041100 | H-FILE, STAINLESS STEEL, PRE-INSERTED SILICONE STOPS, LENGTH 31MM, SIZE 30, 6/BOX | مباردهيدستروم لقناةالعصب مقبض بلاستيك طول31مقاس 30 | 8 | مستودعات الشئون الصحية بمنطقة الجوف
126680176 | 4215162039000 | H-FILE, STAINLESS STEEL, PRE-INSERTED SILICONE STOPS, LENGTH 21MM, SIZE 35, 6/BOX | مبارد لقناة العصب نوع هيدستروم طول 21 مقاس 35 | 10 | مستودعات الشئون الصحية بمنطقة الجوف
126680178 | 4215162039800 | H-FILE, STAINLESS STEEL, PRE-INSERTED SILICONE STOPS, LENGTH 25MM, SIZE 35, 6/BOX | مباردهيدستروم لقناةالعصب مقبض بلاستيك طول25مقاس 35 | 12 | مستودعات الشئون الصحية بمنطقة الجوف
126680180 | 4215162041200 | H-FILE, STAINLESS STEEL, PRE-INSERTED SILICONE STOPS, LENGTH 31MM, SIZE 35, 6/BOX | مباردهيدستروم لقناةالعصب مقبض بلاستيك طول31مقاس 35 | 4 | مستودعات الشئون الصحية بمنطقة الجوف
126680182 | 4215162039100 | H-FILE, STAINLESS STEEL, PRE-INSERTED SILICONE STOPS, LENGTH 21MM, SIZE 40, 6/BOX | مباردهيدستروم لقناةالعصب مقبض بلاستيك طول21مقاس 40 | 12 | مستودعات الشئون الصحية بمنطقة الجوف
126680184 | 4215162039900 | H-FILE, STAINLESS STEEL, PRE-INSERTED SILICONE STOPS, LENGTH 25MM, SIZE 40, 6/BOX | مباردهيدستروم لقناةالعصب مقبض بلاستيك طول25مقاس 40 | 12 | مستودعات الشئون الصحية بمنطقة الجوف
126680186 | 4215162041300 | H-FILE, STAINLESS STEEL, PRE-INSERTED SILICONE STOPS, LENGTH 31MM, SIZE 40, 6/BOX | مباردهيدستروم لقناةالعصب مقبض بلاستيك طول31مقاس 40 | 20 | مستودعات الشئون الصحية بمنطقة الجوف
126680188 | 4215162011100 | FILES, DENTAL, SIZE 45, LENGTH 21, SURGICAL, PLASTIC HANDLE | مباردهيدستروم لقناةالعصب مقبض بلاستيك طول21مقاس 45 | 12 | مستودعات الشئون الصحية بمنطقة الجوف
126680190 | 4215162059000 | H-FILE, STAINLESS STEEL, PRE-INSERTED SILICONE STOPS, LENGTH 25MM, SIZE 45-80, 6/BOX | مباردهيدستروم لقناةالعصب مقبض بلاستيك طول25مقاس 45 | 12 | مستودعات الشئون الصحية بمنطقة الجوف
126680192 | 4215162058900 | H-FILE, STAINLESS STEEL, PRE-INSERTED SILICONE STOPS, LENGTH 31MM, SIZE 45-80, 6/BOX | مباردهيدستروم لقناةالعصب مقبض بلاستيك طول31مقاس 45 | 1 | مستودعات الشئون الصحية بمنطقة الجوف
126680194 | 4215162039200 | H-FILE, STAINLESS STEEL, PRE-INSERTED SILICONE STOPS, LENGTH 21MM, SIZE 90-140, 6/BOX | مباردهيدستروم لقناةالعصب مقبض بلاستيك طول21مقاس 50 | 4 | مستودعات الشئون الصحية بمنطقة الجوف
126680196 | 4215162040700 | H-FILE, STAINLESS STEEL, PRE-INSERTED SILICONE STOPS, LENGTH 25MM, SIZE 90-140, 6/BOX | مباردهيدستروم لقناةالعصب مقبض بلاستيك طول25مقاس 50 | 8 | مستودعات الشئون الصحية بمنطقة الجوف
126680198 | 4215162041400 | H-FILE, STAINLESS STEEL, PRE-INSERTED SILICONE STOPS, LENGTH 31MM, SIZE 90-140, 6/BOX | مباردهيدستروم لقناةالعصب مقبض بلاستيك طول31مقاس 50 | 5 | مستودعات الشئون الصحية بمنطقة الجوف
126680304 | 4215162053300 | BARBED BROACH, ENDODONTIC, PLASTIC HANDLE, COLOR CODED, ASSORTED | إبر شائكة بمقبض بلاستيك لسحب العصب ,عدةأشكـال | 12 | مستودعات الشئون الصحية بمنطقة الجوف
126680305 | 4215161703300 | GATES GLIDDEN DRILLS, STAINLESS STEEL, RA, LENGTH 32MM, SIZE 2, 6/BOX | مثقاب لقناة العصب مقاس2 | 5 | مستودعات الشئون الصحية بمنطقة الجوف
126680306 | 4215162038200 | LENTULO SPIRAL PASTE FILLER, PASTE FILLER, RA, COLOR CODED, LENGTH 21MM, SIZE ASSORTED 1-4, 4/BOX | حامل حشوات تبطين العصب يركب على القبضةالبطيئةطول21 | 10 | مستودعات الشئون الصحية بمنطقة الجوف
126680309 | 4215161702400 | GATES GLIDDEN DRILLS, STAINLESS STEEL, RA, LENGTH 32MM, SIZE 3, 6/BOX | مثقاب لقناة العصب مقاس 3 طول 15ملم | 6 | مستودعات الشئون الصحية بمنطقة الجوف
126680312 | 4215161700400 | DRILL, DENTAL, SIZE 3, LENGTH 15MM, NERVE CHANNEL | مثاقيب لفتح قناةالعصب Gates-glidden 1-6 طول 15ملم | 6 | مستودعات الشئون الصحية بمنطقة الجوف
126680314 | 4215163211100 | H-FILE L-21MM.SIZE 15-40 | مثاقيب لفتح قناةالعصب مقاس Pesso reamers 1 | 7 | مستودعات الشئون الصحية بمنطقة الجوف
126680315 | 4215163215800 | PEESO REAMERS, STAINLESS STEEL, RA, LENGTH 32MM, SIZE 2, 4/BOX | مثقاب لقناةالعصب مقاس Pesso reamers 2 | 8 | مستودعات الشئون الصحية بمنطقة الجوف
126680316 | 4215165600700 | ENDODONTIC FINGER SPREADER, STAINLESS STEEL, WITH PLASTIC HANDLE, SIZE 15-40 ASSORTED, (6/BOX) | موزع إصبعـي للجوتـا بيركــا,مشكل | 12 | مستودعات الشئون الصحية بمنطقة الجوف
126680321 | 4215161703400 | GATES GLIDDEN DRILLS, STAINLESS STEEL, RA, LENGTH 32MM, SIZE ASSORTED 1 -6, 6/BOX | مثقاب لقناة العصب Gates glidden مقاس 4 طول 15ملم | 12 | مستودعات الشئون الصحية بمنطقة الجوف
126680322 | 4215161703600 | GATES GLIDDEN DRILLS, STAINLESS STEEL, RA, LENGTH 32MM, SIZE 1, 6/BOX | مثقاب لقناة العصب Gates glidden مقاس 1 طول 15ملم | 10 | مستودعات الشئون الصحية بمنطقة الجوف
126680500 | 4215162058300 | K-FILE, STAINLESS STEEL, PRE-INSERTED SILICONE STOPS, LENGTH 21MM, SIZE 6, 6/BOX | مبارد لقناة العصب طول 21 مقاس 6 | 12 | مستودعات الشئون الصحية بمنطقة الجوف
126680501 | 4215162057300 | K-FILE, STAINLESS STEEL, PRE-INSERTED SILICONE STOPS, LENGTH 25MM, SIZE 6, 6/BOX | مبارد لقناة العصب طول 25 مقاس 6 | 12 | مستودعات الشئون الصحية بمنطقة الجوف
126680557 | 4215162052700 | ROTARY FILE: NICKLE TITANIUM, U-SHAPE AND RADIAL LAND, NON-CUTTING TIP, CONSTANT TAPER, TAPERING 0.04, LENGTH 25MM, SIZE 25, 6/BOX | مبارد نيكل تيتانيوم | 19 | مستودعات الشئون الصحية بمنطقة الجوف
126680561 | 4215162053800 | ROTARY FILE: NICKLE TITANIUM, U-SHAPE AND RADIAL LAND, NON-CUTTING TIP, CONSTANT TAPER, TAPERING 0.06, LENGTH 25MM, SIZE 30, 6/BOX | مبارد نيكل تيتانيوم | 45 | مستودعات الشئون الصحية بمنطقة الجوف
126680577 | 4215247706900 | GUTTA PERCHA POINTS, RADIO-OPAQUE, NON-STANDARDIZED, SIZE FINE-FINE, 80-120/BOX | اقماع جوتا بيركا ثانوية مقاس دقيق جدا | 24 | مستودعات الشئون الصحية بمنطقة الجوف
126680578 | 4215247709400 | GUTTA PERCHA POINTS, RADIO-OPAQUE, NON-STANDARDIZED, SIZE FINE-MEDIUM, 80-120/BOX | اقماع جوتا بيركا ثانوية مقاس دقيق متوسط | 25 | مستودعات الشئون الصحية بمنطقة الجوف
126680579 | 4215247707200 | GUTTA PERCHA POINTS, RADIO-OPAQUE, NON-STANDARDIZED, SIZE MEDIUM-LARGE, 80-120/BOX | اقماع جوتا بيركا ثانوية مقاس متوسط كبير | 25 | مستودعات الشئون الصحية بمنطقة الجوف
126680580 | 4215247707100 | GUTTA PERCHA POINTS, RADIO-OPAQUE, NON-STANDARDIZED, SIZE MEDIUM, 80-120/BOX | اقماع جوتا بيركا ثانوية مقاس متوسط | 50 | مستودعات الشئون الصحية بمنطقة الجوف
126680581 | 4215247709300 | GUTTA PERCHA POINTS, RADIO-OPAQUE, NON-STANDARDIZED, SIZE LARGE, 80-120/BOX | اقماع جوتا بيركا ثانوية مقاس كبير | 50 | مستودعات الشئون الصحية بمنطقة الجوف
126680600 | 4215162050300 | ROTARY FILE: NICKLE TITANIUM, U-SHAPE AND RADIAL LAND, NON-CUTTING TIP, CONSTANT TAPER, TAPERING 0.04, LENGTH 21MM, SIZE 15, 6/BOX | مبارد نيكل تيتانيوم مقاس 15 طول 21 زاوية .04 | 21 | مستودعات الشئون الصحية بمنطقة الجوف
126680601 | 4215162055800 | "ROTARY FILE: NICKLE TITANIUM, U-SHAPE AND RADIAL LAND, NON-CUTTING TIP, CONSTANT TAPER, TAPERING 0.04, LENGTH 25MM, SIZE 15-40 ASSO RTED, 6/B OX" | مبارد نيكل تيتانيوم مقاس -4015 طول 25 زاوية .04 | 20 | مستودعات الشئون الصحية بمنطقة الجوف
126680602 | 4215162053500 | ROTARY FILE: NICKLE TITANIUM, U-SHAPE AND RADIAL LAND, NON-CUTTING TIP, CONSTANT TAPER, TAPERING 0.04, LENGTH 21MM, SIZE 45, 6/BOX | مبارد نيكل تيتانيوم مقاس -4015 طول 21 زاوية .04 | 50 | مستودعات الشئون الصحية بمنطقة الجوف
126680604 | 4215162055700 | ROTARY FILE: NICKLE TITANIUM, U-SHAPE AND RADIAL LAND, NON-CUTTING TIP, CONSTANT TAPER, TAPERING 0.06, LENGTH 21MM, SIZE 15, 6/BOX | مبارد نيكل تيتانيوم مقاس 15 طول 21 زاوية .06 | 20 | مستودعات الشئون الصحية بمنطقة الجوف
126680606 | 4215162055500 | ROTARY FILE: NICKLE TITANIUM, U-SHAPE AND RADIAL LAND, NON-CUTTING TIP, CONSTANT TAPER, TAPERING 0.06, LENGTH 21MM, SIZE 45, 6/BOX | مبارد تيتانيوم | 20 | مستودعات الشئون الصحية بمنطقة الجوف
126680607 | 4215162055400 | ROTARY FILE: NICKLE TITANIUM, U-SHAPE AND RADIAL LAND, NON-CUTTING TIP, CONSTANT TAPER, TAPERING 0.06, LENGTH 25MM, SIZE 45, 6/BOX | مبارد نيكل تيتانيوم مقاس 45-60 طول 25 زاوية .06 | 10 | مستودعات الشئون الصحية بمنطقة الجوف
126680608 | 4215162050200 | "ROTARY FILE: ORIFICE OPENER, NICKLE TITANIUM, U-SHAPE AND RADIAL LAND, NON-CUTTING TIP, TO SHAPE THE CORONAL THIRD OF THE CANAL, SI ZE 1-6 AS SO RTED, 6/BOX" | مبارد نيكل تيتانيوم مقاس 25 طول 17 زاوية .10 | 6 | مستودعات الشئون الصحية بمنطقة الجوف
126680613 | 4215162055000 | ROTARY FILE: NICKLE TITANIUM, U-SHAPE AND RADIAL LAND, NON-CUTTING TIP, CONSTANT TAPER, TAPERING 0.04, LENGTH 21MM, SIZE 35, 6/BOX | مبارد نيكل تيتانيوم مقاس 35 طول 21 زاوية .04 | 19 | مستودعات الشئون الصحية بمنطقة الجوف
126680614 | 4215162050500 | ROTARY FILE: NICKLE TITANIUM, U-SHAPE AND RADIAL LAND, NON-CUTTING TIP, CONSTANT TAPER, TAPERING 0.04, LENGTH 21MM, SIZE 40, 6/BOX | مبارد نيكل تيتانيوم مقاس 40 طول 21 زاوية .04 | 19 | مستودعات الشئون الصحية بمنطقة الجوف
126680615 | 4215162054800 | ROTARY FILE: NICKLE TITANIUM, U-SHAPE AND RADIAL LAND, NON-CUTTING TIP, CONSTANT TAPER, TAPERING 0.04, LENGTH 25MM, SIZE 20, 6/BOX | مبارد نيكل تيتانيوم مقاس 20 طول 25 زاوية .04 | 19 | مستودعات الشئون الصحية بمنطقة الجوف
126680618 | 4215162054600 | ROTARY FILE: NICKLE TITANIUM, U-SHAPE AND RADIAL LAND, NON-CUTTING TIP, CONSTANT TAPER, TAPERING 0.04, LENGTH 25MM, SIZE 35, 6/BOX | مبارد نيكل تيتانيوم مقاس 35 طول 25 زاوية .04 | 8 | مستودعات الشئون الصحية بمنطقة الجوف
126680620 | 4215162054400 | ROTARY FILE: NICKLE TITANIUM, U-SHAPE AND RADIAL LAND, NON-CUTTING TIP, CONSTANT TAPER, TAPERING 0.06, LENGTH 21MM, SIZE 20, 6/BOX | مبارد نيكل تيتانيوم مقاس 20 طول 21 زاوية .06 | 16 | مستودعات الشئون الصحية بمنطقة الجوف
126680622 | 4215162054300 | ROTARY FILE: NICKLE TITANIUM, U-SHAPE AND RADIAL LAND, NON-CUTTING TIP, CONSTANT TAPER, TAPERING 0.06, LENGTH 21MM, SIZE 30, 6/BOX | مبارد نيكل تيتانيوم مقاس 30 طول 21 زاوية .06 | 19 | مستودعات الشئون الصحية بمنطقة الجوف
126680623 | 4215162054200 | ROTARY FILE: NICKLE TITANIUM, U-SHAPE AND RADIAL LAND, NON-CUTTING TIP, CONSTANT TAPER, TAPERING 0.06, LENGTH 21MM, SIZE 35, 6/BOX | مبارد نيكل تيتانيوم مقاس 35 طول 21 زاوية .06 | 19 | مستودعات الشئون الصحية بمنطقة الجوف
126680624 | 4215162054100 | ROTARY FILE: NICKLE TITANIUM, U-SHAPE AND RADIAL LAND, NON-CUTTING TIP, CONSTANT TAPER, TAPERING 0.06, LENGTH 21MM, SIZE 40, 6/BOX | مبارد نيكل تيتانيوم مقاس 40 طول 21 زاوية .06 | 19 | مستودعات الشئون الصحية بمنطقة الجوف
126680625 | 4215162054000 | ROTARY FILE: NICKLE TITANIUM, U-SHAPE AND RADIAL LAND, NON-CUTTING TIP, CONSTANT TAPER, TAPERING 0.06, LENGTH 25MM, SIZE 20, 6/BOX | مبارد نيكل تيتانيوم مقاس 20 طول 25 زاوية .06 | 22 | مستودعات الشئون الصحية بمنطقة الجوف
126680626 | 4215162053900 | ROTARY FILE: NICKLE TITANIUM, U-SHAPE AND RADIAL LAND, NON-CUTTING TIP, CONSTANT TAPER, TAPERING 0.06, LENGTH 25MM, SIZE 25, 6/BOX | مبارد نيكل تيتانيوم مقاس 25 طول 25 زاوية .06 | 19 | مستودعات الشئون الصحية بمنطقة الجوف
126680628 | 4215162050700 | ROTARY FILE: NICKLE TITANIUM, U-SHAPE AND RADIAL LAND, NON-CUTTING TIP, CONSTANT TAPER, TAPERING 0.06, LENGTH 25MM, SIZE 35, 6/BOX | مبارد نيكل تيتانيوم مقاس 35 طول 25 زاوية .06 | 25 | مستودعات الشئون الصحية بمنطقة الجوف
126680629 | 4215162053700 | ROTARY FILE: NICKLE TITANIUM, U-SHAPE AND RADIAL LAND, NON-CUTTING TIP, CONSTANT TAPER, TAPERING 0.06, LENGTH 25MM, SIZE 40, 6/BOX | مبارد نيكل تيتانيوم مقاس 40 طول 25 زاوية .06 | 20 | مستودعات الشئون الصحية بمنطقة الجوف
126680636 | 4215162055200 | ROTARY FILE: NICKLE TITANIUM, U-SHAPE AND RADIAL LAND, NON-CUTTING TIP, CONSTANT TAPER, TAPERING 0.04, LENGTH 21MM, SIZE 25, 6/BOX | مبارد نيكل تيتانيوم مقاس 25 طول 21 زاوية .04 | 19 | مستودعات الشئون الصحية بمنطقة الجوف
126680637 | 4215162055100 | ROTARY FILE: NICKLE TITANIUM, U SHAPE AND RADIAL LAND, NON-CUTTING TIP, CONSTANT TAPER, TAPERING 0.04, LENGTH 21MM, SIZE 30, 6/BOX | مبارد نيكل تيتانيوم مقاس 30 طول 21 زاوية .04 | 30 | مستودعات الشئون الصحية بمنطقة الجوف
126690026 | 4215271400400 | RETAINER CASES, DURABLE, LATCHABLE DIFFERENT COLOR PLASTIC, SIZE SMALL | علبة لمثبت التقويم المتحرك بسلسلة مقاس صغير | 7 | مستودعات الشئون الصحية بمنطقة الجوف
126690116 | 4215270000700 | "ORTHODONTIC BRACKET ADHESIVE KIT LIGHT CURE, GLASS IONOMER BASE FLUORIDE-RELEASING FOR BONDING CERAMIC, METAL AND PLASTIC BRACKETS, ONE STEP (N O MIX) KIT CONTAINS: ETCHING GEL, DISPOSABLE BRUSHES (50 OR MORE), SPECIAL HANDLES OR DISPOSABLE TIPS" | مادة لاصقة للتقويم | 12 | مستودعات الشئون الصحية بمنطقة الجوف
126690119 | 4215270000600 | ORTHODONTIC BRACKET ADHESIVE KIT DUAL CURE, GLASS IONOMER BASE FLUORIDE-RELEASING FOR BONDING CERAMIC, METAL AND PLASTIC BRACKETS, O NE STEP (N O MIX) KIT CONTAINS: ETCHING GEL, DISPOSABLE BRUSHES (50 OR MORE), SPECIAL HANDLES OR DISPOSABLE TIPS | سائل لاصق للتقويم | 15 | مستودعات الشئون الصحية بمنطقة الجوف
126700118 | 4215150305300 | STAINLESS STEEL CROWN ANATOMICAL DECIDUOUS CROWNS, COMPLETE KIT CONTAINS ASSORTMENT OF 48 DIFFERENT SIZE PRE-CRIMPED, PRE-CONTOURED, THE KIT CO NTAINS TOTAL OF NOT LESS THAN 144 CROWNS IN A PLASTIC CONTAINER MARKED FOR EACH SIZE | طقم تيجــان ستانلس ستيل كامل للأطفال | 15 | مستودعات الشئون الصحية بمنطقة الجوف
126700120 | 4215150301500 | STAINLESS STEEL CROWN FOR REPLACEMENT OF DECIDUOUS LEFT UPPER LATERAL INCISOR SIZE 6 | تيجان ستينلس ستيل للضرس اللبني الاول العلوي يمين مقاس 3 | 6 | مستودعات الشئون الصحية بمنطقة الجوف
126700122 | 4215150301600 | STAINLESS STEEL CROWN FOR REPLACEMENT OF DECIDUOUS RIGHT UPPER CENTRAL INCISOR SIZE 5 | تيجان ستينلس ستيل للضرس اللبني الاول العلوي يمين مقاس 4 | 20 | مستودعات الشئون الصحية بمنطقة الجوف
126700124 | 4215150305700 | STAINLESS STEEL CROWN ANATOMICAL PRE-CRIMPED PRE-CONTOURED DECIDUOUS CROWNS FOR FIRST UPPER RIGHT MOLAR SIZE: 5 (5/BOX) | تيجان ستينلس ستيل للضرس اللبني الاول العلوي يمين مقاس 5 | 10 | مستودعات الشئون الصحية بمنطقة الجوف
126700125 | 4215150305800 | STAINLESS STEEL CROWN ANATOMICAL PRE-CRIMPED PRE-CONTOURED DECIDUOUS CROWNS FOR FIRST UPPER RIGHT MOLAR SIZE: 6 (5/BOX) | تيجان ستينلس ستيل للضرس اللبني الاول العلوي يمين مقاس 6 | 10 | مستودعات الشئون الصحية بمنطقة الجوف
126700127 | 4215150301100 | STAINLESS STEEL CROWN FOR REPLACEMENT OF DECIDUOUS LEFT UPPER LATERAL INCISOR SIZE 1 | تيجان ستينلس ستيل للضرس اللبني الاول العلوي يسار مقاس 3 | 15 | مستودعات الشئون الصحية بمنطقة الجوف
126700128 | 4215150301200 | STAINLESS STEEL CROWN FOR REPLACEMENT OF DECIDUOUS LEFT UPPER LATERAL INCISOR SIZE 2 | تيجان ستينلس ستيل للضرس اللبني الاول العلوي يسار مقاس 4 | 20 | مستودعات الشئون الصحية بمنطقة الجوف
126700130 | 4215150306700 | STAINLESS STEEL CROWN ANATOMICAL PRE-CRIMPED PRE-CONTOURED DECIDUOUS CROWNS FOR FIRST UPPER LEFT MOLAR SIZE: 5 (5/BOX) | تيجان ستينلس ستيل للضرس اللبني الاول العلوي يسار مقاس 5 | 10 | مستودعات الشئون الصحية بمنطقة الجوف
126700131 | 4215150301300 | STAINLESS STEEL CROWN FOR REPLACEMENT OF DECIDUOUS LEFT UPPER LATERAL INCISOR SIZE 3 | تيجان ستينلس ستيل للضرس اللبني الاول العلوي يسار مقاس 6 | 10 | مستودعات الشئون الصحية بمنطقة الجوف
126700132 | 4215150308500 | STAINLESS STEEL CROWN ANATOMICAL PRE-CRIMPED PRE-CONTOURED DECIDUOUS CROWNS FOR FIRST LOWER LEFT MOLAR SIZE: 3 (5/BOX) | تيجان ستينلس ستيل للضرس اللبني الاول السفلي يسار مقاس 3 | 20 | مستودعات الشئون الصحية بمنطقة الجوف
126700134 | 4215150308600 | STAINLESS STEEL CROWN ANATOMICAL PRE-CRIMPED PRE-CONTOURED DECIDUOUS CROWNS FOR FIRST LOWER LEFT MOLAR SIZE: 4 (5/BOX) | تيجان ستينلس ستيل للضرس اللبني الاول السفلي يسار مقاس 4 | 15 | مستودعات الشئون الصحية بمنطقة الجوف
126700135 | 4215150308700 | STAINLESS STEEL CROWN ANATOMICAL PRE-CRIMPED PRE-CONTOURED DECIDUOUS CROWNS FOR FIRST LOWER LEFT MOLAR SIZE: 5 (5/BOX) | تيجان ستينلس ستيل للضرس اللبني الاول السفلي يسار مقاس 5 | 15 | مستودعات الشئون الصحية بمنطقة الجوف
126700136 | 4215150334000 | PEDO CROWN, POLYCARBONATE ANTERIOR TEETH KIT | تيجان ستينلس ستيل للضرس اللبني الاول السفلي يسار مقاس 6 | 15 | مستودعات الشئون الصحية بمنطقة الجوف
126700137 | 4215150307500 | STAINLESS STEEL CROWN ANATOMICAL PRE-CRIMPED PRE-CONTOURED DECIDUOUS CROWNS FOR FIRST LOWER RIGHT MOLAR SIZE: 3 (5/BOX) | تيجان ستينلس ستيل للضرس اللبني الاول السفلي يمين مقاس 3 | 20 | مستودعات الشئون الصحية بمنطقة الجوف
126700138 | 4215150300700 | PREFABRICATED CROWNS MADE OF POLYCARBONATE RESIN REFILL UPPER RIGHT CENTRAL 10 | تيجان ستينلس ستيل للضرس اللبني الاول السفلي يمين مقاس 4 | 30 | مستودعات الشئون الصحية بمنطقة الجوف
126700139 | 4215150300800 | STAINLESS STEEL CROWN FOR REPLACEMENT OF DECIDUOUS LEFT UPPER CENTRAL INCISOR SIZE 4 | تيجان ستينلس ستيل للضرس اللبني الاول السفلي يمين مقاس 5 | 18 | مستودعات الشئون الصحية بمنطقة الجوف
126700140 | 4215150300900 | STAINLESS STEEL CROWN FOR REPLACEMENT OF DECIDUOUS LEFT UPPER CENTRAL INCISOR SIZE 5 | تيجان ستينلس ستيل للضرس اللبني الاول السفلي يمين مقاس 6 | 20 | مستودعات الشئون الصحية بمنطقة الجوف
126700141 | 4215150306000 | STAINLESS STEEL CROWN ANATOMICAL PRE-CRIMPED PRE-CONTOURED DECIDUOUS CROWNS FOR SECOND UPPER RIGHT MOLAR SIZE: 3 (5/BOX) | تيجان ستينلس ستيل للضرس اللبني الثاني العلوي يمين مقاس 3 | 7 | مستودعات الشئون الصحية بمنطقة الجوف
126700142 | 4215150306100 | STAINLESS STEEL CROWN ANATOMICAL PRE-CRIMPED PRE-CONTOURED DECIDUOUS CROWNS FOR SECOND UPPER RIGHT MOLAR SIZE: 4 (5/BOX) | تيجان ستينلس ستيل للضرس اللبني الثاني العلوي يمين مقاس 4 | 20 | مستودعات الشئون الصحية بمنطقة الجوف
126700143 | 4215150306200 | STAINLESS STEEL CROWN ANATOMICAL PRE-CRIMPED PRE-CONTOURED DECIDUOUS CROWNS FOR SECOND UPPER RIGHT MOLAR SIZE: 5 (5/BOX) | تيجان ستينلس ستيل للضرس اللبني الثاني العلوي يمين مقاس 5 | 7 | مستودعات الشئون الصحية بمنطقة الجوف
126700144 | 4215150306300 | STAINLESS STEEL CROWN ANATOMICAL PRE-CRIMPED PRE-CONTOURED DECIDUOUS CROWNS FOR SECOND UPPER RIGHT MOLAR SIZE: 6 (5/BOX) | تيجان ستينلس ستيل للضرس اللبني الثاني العلوي يمين مقاس 6 | 7 | مستودعات الشئون الصحية بمنطقة الجوف
126700147 | 4215150307000 | STAINLESS STEEL CROWN ANATOMICAL PRE-CRIMPED PRE-CONTOURED DECIDUOUS CROWNS FOR SECOND UPPER LEFT MOLAR SIZE: 3 (5/BOX) | تيجان ستينلس ستيل للضرس اللبني الثاني العلوي يسار مقاس 3 | 7 | مستودعات الشئون الصحية بمنطقة الجوف
126700154 | 4215150307100 | STAINLESS STEEL CROWN ANATOMICAL PRE-CRIMPED PRE-CONTOURED DECIDUOUS CROWNS FOR SECOND UPPER LEFT MOLAR SIZE: 4 (5/BOX) | تيجان ستينلس ستيل للضرس اللبني الثاني العلوي يسار مقاس 4 | 7 | مستودعات الشئون الصحية بمنطقة الجوف
126700156 | 4215150307200 | CROWN, STAINLESS STEEL ANATOMICAL PRE-CRIMPED PRE-CONTOURED DECIDUOUS CROWNS FOR SECOND UPPER LEFT MOLAR SIZE: 5 (5/BOX) | تيجان ستينلس ستيل للضرس اللبني الثاني العلوي يسار مقاس 5 | 17 | مستودعات الشئون الصحية بمنطقة الجوف
126700157 | 4215150307300 | STAINLESS STEEL CROWN ANATOMICAL PRE-CRIMPED PRE-CONTOURED DECIDUOUS CROWNS FOR SECOND UPPER LEFT MOLAR SIZE: 6 (5/BOX) | تيجان ستينلس ستيل للضرس اللبني الثاني العلوي يسار مقاس 6 | 20 | مستودعات الشئون الصحية بمنطقة الجوف
126700158 | 4215150301800 | STAINLESS STEEL CROWN FOR REPLACEMENT OF DECIDUOUS RIGHT UPPER LATERAL INCISOR SIZE 4 | تيجان ستينلس ستيل للضرس اللبني الثاني السفلي يسار مقاس 3 | 20 | مستودعات الشئون الصحية بمنطقة الجوف
126700160 | 4215150301900 | STAINLESS STEEL CROWN FOR REPLACEMENT OF DECIDUOUS RIGHT UPPER LATERAL INCISOR SIZE 6 | تيجان ستينلس ستيل للضرس اللبني الثاني السفلي يسار مقاس 4 | 20 | مستودعات الشئون الصحية بمنطقة الجوف
126700162 | 4215150309200 | STAINLESS STEEL CROWN ANATOMICAL PRE-CRIMPED PRE-CONTOURED DECIDUOUS CROWNS FOR SECOND LOWER LEFT MOLAR SIZE: 5 (5/BOX) | تيجان ستينلس ستيل للضرس اللبني الثاني السفلي يسار مقاس 5 | 20 | مستودعات الشئون الصحية بمنطقة الجوف
126700163 | 4215150309300 | STAINLESS STEEL CROWN ANATOMICAL PRE-CRIMPED PRE-CONTOURED DECIDUOUS CROWNS FOR SECOND LOWER LEFT MOLAR SIZE: 6 (5/BOX) | تيجان ستينلس ستيل للضرس اللبني الثاني السفلي يسار مقاس 6 | 20 | مستودعات الشئون الصحية بمنطقة الجوف
126700164 | 4215150308000 | STAINLESS STEEL CROWN ANATOMICAL PRE-CRIMPED PRE-CONTOURED DECIDUOUS CROWNS FOR SECOND LOWER RIGHT MOLAR SIZE: 3 (5/BOX) | تيجان ستينلس ستيل للضرس اللبني الثاني السفلي يمين مقاس 3 | 10 | مستودعات الشئون الصحية بمنطقة الجوف
126700166 | 4215150308100 | STAINLESS STEEL CROWN ANATOMICAL PRE-CRIMPED PRE-CONTOURED DECIDUOUS CROWNS FOR SECOND LOWER RIGHT MOLAR SIZE: 4 (5/BOX) | تيجان ستينلس ستيل للضرس اللبني الثاني السفلي يمين مقاس 4 | 10 | مستودعات الشئون الصحية بمنطقة الجوف
126700168 | 4215150308200 | STAINLESS STEEL CROWN ANATOMICAL PRE-CRIMPED PRE-CONTOURED DECIDUOUS CROWNS FOR SECOND LOWER RIGHT MOLAR SIZE: 5 (5/BOX) | تيجان ستينلس ستيل للضرس اللبني الثاني السفلي يمين مقاس 5 | 20 | مستودعات الشئون الصحية بمنطقة الجوف
126700170 | 4215150308300 | STAINLESS STEEL CROWN ANATOMICAL PER-CRIMPED PRE-CONTOURED DECIDUOUS CROWNS FOR SECOND LOWER RIGHT MOLAR SIZE: 6 (5/BOX) | تيجان ستينلس ستيل للضرس اللبني الثاني السفلي يمين مقاس 6 | 7 | مستودعات الشئون الصحية بمنطقة الجوف
126700180 | 4215210504700 | PERFORATED RIM-LOCK PEDIATRIC IMPRESSION TRAYS, UPPER AND LOWER, COMPLETE SET OF THREE SIZES: SMALL, MEDIUM AND LARGE | صواني لأخذ المقاسات للأطفال علوي وسفلي متعدد المقاسات | 2 | مستودعات الشئون الصحية بمنطقة الجوف
126700185 | 4411150300000 | TRAY DESKTOP SMALL FLUORESCENT | صواني للجيلي الفلوري إستعمال مرةواحدةمقاس صغيرعلوي | 2 | مستودعات الشئون الصحية بمنطقة الجوف
126700187 | 4215191300200 | FLUORIDE DISPOSABLE FOAM TRAYS (HINGED) FOR FLUORIDE GEL, MEDIUM 100/BOX | صواني للجيلي الفلوري إستعمال مرةواحدةمقاس وسط علوي | 2 | مستودعات الشئون الصحية بمنطقة الجوف
126700189 | 4215191300300 | FLUORIDE DISPOSABLE FOAM TRAYS (HINGED) FOR FLUORIDE GEL, LARGE 100/BOX | صواني للجيلي الفلوري إستعمال مرةواحدةمقاس كبيرعلوي | 2 | مستودعات الشئون الصحية بمنطقة الجوف
126700302 | 4215271214800 | STAINLESS STEEL BAND FOR FIRST DECIDUOUS MOLAR (UPPER AND LOWER RT/LT) SIZE 3, 5/BOX*4=20/BOX | حلقات ستينلس ستيل للضرس اللبني الأول علوي وسفلي يمين و يسار مقاس 3 | 10 | مستودعات الشئون الصحية بمنطقة الجوف
126700303 | 4215271214500 | STAINLESS STEEL BAND FOR FIRST DECIDUOUS MOLAR (UPPER AND LOWER RT/LT) SIZE 4 (5/BOX * 4=20 BOX) | حلقات ستينلس ستيل للضرس اللبني الأول علوي وسفلي يمين و يسار مقاس 4 | 10 | مستودعات الشئون الصحية بمنطقة الجوف
126700304 | 4215271214600 | STAINLESS STEEL BAND FOR FIRST DECIDUOUS MOLAR (UPPER AND LOWER RT/LT) SIZE 5, 5/BOX*4=20/BOX | حلقات ستينلس ستيل للضرس اللبني الأول علوي وسفلي يمين و يسار مقاس 5 | 10 | مستودعات الشئون الصحية بمنطقة الجوف
126700305 | 4215271214700 | STAINLESS STEEL BAND FOR FIRST DECIDUOUS MOLAR (UPPER AND LOWER RT/LT) SIZE 6, 5/BOX*4=20/BOX | حلقات ستينلس ستيل للضرس اللبني الأول علوي وسفلي يمين و يسار مقاس 6 | 13 | مستودعات الشئون الصحية بمنطقة الجوف
126700306 | 4215271214900 | STAINLESS STEEL BAND FOR SECOND DECIDUOUS MOLAR (UPPER AND LOWER RT/LT) SIZE 3, 5/BOX*4=20/BOX | حلقات ستينلس ستيل للضرس اللبني الثاني علوي وسفلي يمين و يسار مقاس 3 | 15 | مستودعات الشئون الصحية بمنطقة الجوف
126700307 | 4215271215000 | STAINLESS STEEL BAND FOR SECOND DECIDUOUS MOLAR (UPPER AND LOWER RT/LT) SIZE 4, 5/BOX*4=20/BOX | حلقات ستينلس ستيل للضرس اللبني الثاني علوي وسفلي يمين و يسار مقاس 4 | 25 | مستودعات الشئون الصحية بمنطقة الجوف
126700308 | 4215271215100 | STAINLESS STEEL BAND FOR SECOND DECIDUOUS MOLAR (UPPER AND LOWER RT/LT) SIZE 5, 5/BOX*4=20/BOX | حلقات ستينلس ستيل للضرس اللبني الثاني علوي وسفلي يمين و يسار مقاس 5 | 15 | مستودعات الشئون الصحية بمنطقة الجوف
126700309 | 4215271215200 | STAINLESS STEEL BAND FOR SECOND DECIDUOUS MOLAR (UPPER AND LOWER RT/LT) SIZE 6, 5/BOX*4=20/BOX | حلقات ستينلس ستيل للضرس اللبني الثاني علوي وسفلي يمين و يسار مقاس 6 | 3 | مستودعات الشئون الصحية بمنطقة الجوف
126710500 | 4215190200600 | DENTAL PROPHYLACTIC POWDER (SODIUM HYDROGEN CARBONATE), FLAVORED AND SUPPLIED IN AN INDIVIDUAL SACHET FOR SINGLE USE | معجون لتلميع الأسنان بطعم الليمون | 25 | مستودعات الشئون الصحية بمنطقة الجوف
126720010 | 4215210504900 | PERFORATED EDENTULOUS IMPRESSION TRAYS COMPLETE SET OF 4, STAINLESS STEEL, UPPER AND LOWER, SIZES: SMALL, MEDIUM, LARGE AND X-LARGE | طقم صواني مقاسات مثقبةللفم الأدرد(أربعةمقاسات ) | 10 | مستودعات الشئون الصحية بمنطقة الجوف
126720014 | 4215210505000 | PERFORATED EDENTULOUS IMPRESSION TRAYS, STAINLESS STEEL, UPPER AND LOWER, SMALL SIZE | صواني مقاسات مثقبة للفم الأدرد مقاس صغيــر | 3 | مستودعات الشئون الصحية بمنطقة الجوف
126720018 | 4215210505100 | PERFORATED EDENTULOUS IMPRESSION TRAYS, STAINLESS STEEL, UPPER AND LOWER, LARGE SIZE | صواني مقاسات مثقبة للفم الأدرد مقاس كبيــر | 10 | مستودعات الشئون الصحية بمنطقة الجوف
126720028 | 4215150500000 | "ETCHING GEL: 35-37.5% PHOSPHORIC ACID CONCENTRATION, IDEAL VISCOSITY, SYRINGE TIP DELIVERY, THE KIT SHOULD CONTAIN NOT LESS THAN 4 SYRINGES, M INIMUM 1.2ML OF PHOSPHORIC ACID/SYRINGE WITH MICRO TIPS" | حامض تخريش الاسنان | 50 | مستودعات الشئون الصحية بمنطقة الجوف
126720092 | 4215242402200 | TEMPORARY CEMENT FOR CROWN AND BRIDGE KIT, EUGENOL FREE, BASE +CATALYST PASTES WITH MIXING PAD, 28G/KIT | طقم أسمنت مؤقت لتثبيت التيجان والجسور(قاعدة+مصلب ) | 26 | مستودعات الشئون الصحية بمنطقة الجوف
126720096 | 4215248001100 | BITE REGISTRATION MATERIAL, VINYL POLYSILOXANE ULTRA FAST SETTING BITE REGISTRATION MATERIAL (AUTO MIX) | سليكون لأخذ عضة الأسنان | 48 | مستودعات الشئون الصحية بمنطقة الجوف
126720098 | 4215246200200 | "CHAIR-SIDE SOFT DENTURE RELINE MATERIAL KIT, SOFT CONSISTENCY WITH IMPROVED FLOWRATE TO ACHIEVE PROPER THICKNESS, KIT CONTAINS ALL NECESSARY B RUSHES AND PRIMER" | طقم معجون لين لتبطين أطقم الأكريل ذاتي التبلمر | 9 | مستودعات الشئون الصحية بمنطقة الجوف
126720100 | 4215251600800 | TISSUE CONDITIONER MATERIAL FOR DENTURE, POWDER AND LIQUID KIT WITH PLASTIC MIXING CUPS &amp;amp; SMALL SPATULA | طقم مـــادة مكيفــة للأنسجــة | 4 | مستودعات الشئون الصحية بمنطقة الجوف
126720118 | 4215242400200 | CEMENT, DUAL CURE RESIN LUTING CAPSULE, COMPLETE KIT, ADHESIVE LUTING, ALL-CERAMIC, ZIRCONIA, ALUMINA, METAL OR COMPOSITE, INDIRECT RESTORATION S, SELF ADHESIVE | طقم سمنت ثنائي التصلب (تجميلي) resin | 10 | مستودعات الشئون الصحية بمنطقة الجوف
126720138 | 4215166000600 | APPLICATOR, DENTAL, SMALL,STAINLESS STEEL | أداة لوضع خيوط إرجاع اللثــة ,صغيرة | 7 | مستودعات الشئون الصحية بمنطقة الجوف
126720140 | 4215180400100 | GINGIVAL CORD APPLICATOR/PACKER, STAINLESS STEEL, LARGE SIZE | أداة لوضع خيــوط إرجاع اللثــة , كبيرة | 7 | مستودعات الشئون الصحية بمنطقة الجوف
126720148 | 4215161410600 | "A Long, tapered, FUNNEL SHAPE TUNGSTEN CARBIDE bur for easier access in the pulp chamberSafe-ended, noncutting tip prevents penet ration of t he pulp chamber floor or the root canal walls" | سنابل حفرأسنان ماسيةدائريةرقم(018_524_001_314_806) | 65 | مستودعات الشئون الصحية بمنطقة الجوف
126720150 | 4215161456700 | BUR: DIAMOND, FG, ROUND, MEDIUM COARSE, SIZE 2.3MM, ISO# 806-314-001-524-023 | سنابل حفرأسنان ماسيةدائريةرقم(023_524_001_314_806) | 57 | مستودعات الشئون الصحية بمنطقة الجوف
126720152 | 4215161456800 | BUR: DIAMOND, FG, ROUND, MEDIUM COARSE, SIZE 1.4MM | سنابل حفرأسنان ماسيةدائريةرقم(014_524_001_314_806) | 55 | مستودعات الشئون الصحية بمنطقة الجوف
126720156 | 4215161456600 | BUR: DIAMOND, FG, BARREL (DOUBLE CONE), MEDIUM COARSE, SIZE 3.1MM, ISO# 806-314-038-524-031 | سنابل حفرأسنان ماسيةرقم(031_524_038_314_806) | 50 | مستودعات الشئون الصحية بمنطقة الجوف
126720162 | 4215163208500 | BUR CARBIDE CROSS CUT TAPERED FISSURE LONG ISO 500 316 171 007 010 | سنابل حفرأسنان ماسيه رقم(012-524-141-314-806) | 50 | مستودعات الشئون الصحية بمنطقة الجوف
126720164 | 4215161456000 | BUR: DIAMOND, FG, CYLINDER, ROUND END, MEDIUM COARSE, SIZE 1.4MM, ISO# 806-314-141-524-014 | سنابل حفرأسنان ماسية رقم(014-524-141-314-806) | 100 | مستودعات الشئون الصحية بمنطقة الجوف
126720172 | 4215161455100 | BUR: DIAMOND, FG, FLAME, SUPER FINE, SIZE 1.6MM, ISO# 806-314-249-504-016 | سنابل حفرأسنان ماسيةرقم(016-504-249-314-806) | 150 | مستودعات الشئون الصحية بمنطقة الجوف
126720182 | 4215161455300 | BUR: DIAMOND, FG, TAPERED, ROUND END, MEDIUM COARSE, SIZE 1.6MM, ISO# 806-314-199-524-016 | سنابل حفر أسنان ماسيةرقم(016-524-199-313-806) | 100 | مستودعات الشئون الصحية بمنطقة الجوف
126720186 | 4215161455200 | BUR: DIAMOND, FG, TAPERED, ROUND END, MEDIUM COARSE, SIZE 2.3MM, ISO# 806-314-199-524-023 | سنابل حفرأسنان ماسيةرقم(023-524-199-314-806) | 47 | مستودعات الشئون الصحية بمنطقة الجوف
126720200 | 4215161455000 | BUR: DIAMOND, FG, FLAME, MEDIUM COARSE, SIZE 1.4MM, ISO# 806-314-249-524-014 | سنابل ماسية رقم(014-524-249-314-806) | 50 | مستودعات الشئون الصحية بمنطقة الجوف
126720600 | 4215241202600 | BITE REGISTRATION WAX WAFER APPROXIMATELY 24/BOX | شمع لأخذ عضة السنان | 11 | مستودعات الشئون الصحية بمنطقة الجوف
126730000 | 4215211400600 | AUTO MIX GUN FOR 1:1 IMPRESSION CARTRIDGE, 2X50ML | مسدس اتوماتيكي | 6 | مستودعات الشئون الصحية بمنطقة الجوف
126730006 | 4215242501200 | HEAT CURE ACRYLIC RESIN POWDER, CROSS LINKED, VEINED ROSE COLOR, 25LB POWDER + 8LITER LIQUID + MIXING CUPS, POWDER PACKED IN HARD NY LON BAG IN SIDE A BARELL | بودرةإكريل حراري وردي اللون مجزع ذوروابط متقاطعـة | 5 | مستودعات الشئون الصحية بمنطقة الجوف
126730010 | 4215242501100 | SELF CURE ACRYLIC RESIN POWDER, VEINED ROSE COLOR, 5LB POWDER + 2 LITER LIQUID + MIXING CUPS | بودرةإكريل ذاتي التبلمروردي (5 ليبرةبودرة+محلول) | 10 | مستودعات الشئون الصحية بمنطقة الجوف
126730018 | 4215242501300 | SPECIAL TRAY RESIN COMPLETE KIT, HIGH IMPACT, SATIN FINISH WITHOUT POLISHING, 25LB POWDER APPROXIMATELY + 8LITER LIQUID + MIXING CUP S, POWDER PACKAGED IN HARD NYLON BAG INSIDE A BARELL | طقم أكريل لعمل ملاعق المقاسات الخاصة | 3 | مستودعات الشئون الصحية بمنطقة الجوف
126730022 | 4215246300600 | STICKY WAX ROD 10-12/BOX | شمع لاصــــــق | 10 | مستودعات الشئون الصحية بمنطقة الجوف
126730024 | 4215241202100 | RED INLAY CASTING WAX, SOFT, 1LB/BOX | شمع أحمر لين لصب المعادن | 7 | مستودعات الشئون الصحية بمنطقة الجوف
126730106 | 4215222000800 | DENTAL PLASTER OF PARIS, REGULAR SET APPROX. 50LB/DRUM | جبس أبيض للنماذج عبوة 50 كجم | 6 | مستودعات الشئون الصحية بمنطقة الجوف
126730108 | 4215222001400 | DENTAL MODEL STONE APPROX. 50LB/DRUM | جبس حجري للنماذج ,عبوة 50 كجم | 7 | مستودعات الشئون الصحية بمنطقة الجوف
126730110 | 4215222001500 | DENTAL DIESTONE APPROX. 50LB/DRUM | جبس حجري للجسور والتيجان ,عبوة 50 كجم | 7 | مستودعات الشئون الصحية بمنطقة الجوف
126730114 | 4215222001300 | DENTAL SYNTHETIC STONE APPROX. 4.5KG/ PKG, PLASTIC CONTAINER | جبس حجري صناعي (شديد الصلابة) عبوة 4.5 كجم(للتركيبات الثابت | 3 | مستودعات الشئون الصحية بمنطقة الجوف
126730160 | 4215242501400 | SELF CURE ACRYLIC RESIN KIT FOR TEMPORARY CROWN AND BRIDGE, 6-8 SHADES + LIQUID, PKG 1LB/COLOR | طقم أكريل لعمل التيجان والجسورالمؤقتة(عبوة معمل) | 5 | مستودعات الشئون الصحية بمنطقة الجوف
126730188 | 4215245800700 | DIE SPACER GOLDEN + THINNER | سائل إزاحــة ذهـــــــــبي | 5 | مستودعات الشئون الصحية بمنطقة الجوف
126730189 | 4215245800600 | DIE SPACER SILVER + THINNER | سائل ازاحة فضي | 10 | مستودعات الشئون الصحية بمنطقة الجوف
126730255 | 4215247900500 | BLASTING MATERIAL ALUMINUM OXIDE ABRASIVE ALLOYS, PARTICLE SIZE 50 MICRONS, APPROXIMATELY 8KG | رمل تلميع اكسيد الالمنيوم مقاس 50 ميكرون | 2 | مستودعات الشئون الصحية بمنطقة الجوف
126730256 | 4215180507800 | BLASTING MATERIAL SPECIAL ALUMINUM OXIDE, PARTICLE SIZE 100-120 MICRONS, APPROXIMATELY 8 KG | رمل تلميع اكسيد الالمنيوم مقاس 100-120 ميكرون | 2 | مستودعات الشئون الصحية بمنطقة الجوف
126730257 | 4215180501400 | BLASTING MATERIAL SPECIAL ALUMINUM OXIDE FOR CHROME COBALT ALLOYS, PARTICLE SIZE 250MICRONS, APPROXIMATELY 8KG | رمل تلميع اكسيد الالمنيوم مقاس 250 ميكرون | 1 | مستودعات الشئون الصحية بمنطقة الجوف
126730302 | 4215161454700 | BUR: DIAMOND, HP, TAPERED, FLAT END, MEDIUM COARSE, SIZE 1.8MM, ISO# 806-104-171-524-018 | سنابل ماسيه للمعمل رقم (018-524-171-104-806) | 17 | مستودعات الشئون الصحية بمنطقة الجوف
126730329 | 4215224101300 | DOWEL PINS, MEDIUM SIZE WITH EFFECTIVE ANTI ROTATION,1000/BOX | مسامير مزدوجة مضادة للتدوير | 10 | مستودعات الشئون الصحية بمنطقة الجوف
126730380 | 4215180507100 | DISC: RUBBER, PINK FOR PORCELAIN POLISH, EXTRA FINE, ISO# 658-900-372-515-220 | اقراص مطاطيةلتلميع البورسلين ورديةغايةالنعومة | 19 | مستودعات الشئون الصحية بمنطقة الجوف
126730381 | 4215180507300 | DISC: RUBBER, DARK BROWN FOR CHROME COBALT POLISHING, ISO# 618-900-372-534-220 | اقراص مطاطيةلونهابني غامق لتلميع الكروم كوبالت | 7 | مستودعات الشئون الصحية بمنطقة الجوف
126730382 | 4215180506400 | BUR: RUBBER POINTS, DARK BROWN FOR CHROME COBALT POLISHING, ISO# 658-900-114-534-070 | نقاط مطاطيةلونها بني غامق لتلميع الكروم كوبالت | 17 | مستودعات الشئون الصحية بمنطقة الجوف
126730385 | 4215180509100 | BUR: RUBBER WHEEL, BROWN, PRE-POLISHER FOR METAL, ISO# 658-900-303-522-220 | عجلات مطاطية بنية اللون لتحضير التلميع للمعادن | 10 | مستودعات الشئون الصحية بمنطقة الجوف
126730389 | 4215180506300 | BUR: RUBBER POINTS GREEN FOR HI-SHINE POLISH, HP, ISO# 658-104-292-503-045 | نقاط خضـراء مدببة للتلميـع السـاطع | 22 | مستودعات الشئون الصحية بمنطقة الجوف
126730390 | 4215224101000 | DOWEL PINS SMALL SIZE WITH EFFECTIVE ANTI ROTATION, 1000/BOX | مسامير نحاسية لعمل موديلات التركيب حجم صغير | 10 | مستودعات الشئون الصحية بمنطقة الجوف
126730450 | 4215248400600 | ACRYLIC ARTIFICIAL TEETH SET, SIZE LARGE, SHADE A2, 28 TEETH/SET (6 UPPER AND 6 LOWER ANTERIOR, 8 UPPER AND 8 LOWER POSTERIOR TEETH) | اسنان اكريلية size large shade A2 | 51 | مستودعات الشئون الصحية بمنطقة الجوف
126730451 | 4215248400000 | ACRYLIC ARTIFICIAL TEETH SET, SIZE LARGE, SHADE A3, 28 TEETH/SET (6 UPPER AND 6 LOWER ANTERIOR, 8 UPPER AND 8 LOWER POSTERIOR TEETH) | اسنان اكريلية size large shade A3 | 45 | مستودعات الشئون الصحية بمنطقة الجوف
126730452 | 4215248400100 | ACRYLIC ARTIFICIAL TEETH SET, SIZE LARGE, SHADE B2, 28 TEETH/SET (6 UPPER AND 6 LOWER ANTERIOR, 8 UPPER AND 8 LOWER POSTERIOR TEETH) | اسنان اكريلية size large shade B2 | 50 | مستودعات الشئون الصحية بمنطقة الجوف
126730453 | 4215248400700 | ACRYLIC ARTIFICIAL TEETH SET, SIZE LARGE, SHADE B4, 28 TEETH/SET (6 UPPER AND 6 LOWER ANTERIOR, 8 UPPER AND 8 LOWER POSTERIOR TEETH) | اسنان اكريلية size large shade B4 | 20 | مستودعات الشئون الصحية بمنطقة الجوف
126730454 | 4215248400800 | ACRYLIC ARTIFICIAL TEETH SET, SIZE MEDIUM, SHADE A2, 28 TEETH/SET (6 UPPER AND 6 LOWER ANTERIOR, 8 UPPER AND 8 LOWER POSTERIOR TEETH ) | اسنان اكريلية size medium shade A2 | 45 | مستودعات الشئون الصحية بمنطقة الجوف
126730455 | 4215248400900 | ACRYLIC ARTIFICIAL TEETH SET, SIZE MEDIUM, SHADE A3, 28 TEETH/SET (6 UPPER AND 6 LOWER ANTERIOR, 8 UPPER AND 8 LOWER POSTERIOR TEETH ) | اسنان اكريلية size medium shade A3 | 45 | مستودعات الشئون الصحية بمنطقة الجوف
126730456 | 4215248401000 | ACRYLIC ARTIFICIAL TEETH SET, SIZE MEDIUM, SHADE B2, 28 TEETH/SET (6 UPPER AND 6 LOWER ANTERIOR, 8 UPPER AND 8 LOWER POSTERIOR TEETH ) | اسنان اكريلية size medium shade B2 | 36 | مستودعات الشئون الصحية بمنطقة الجوف
126730457 | 4215248400200 | TEETH, PREFORMED, SMALL, SHADE A2, ACRYLIC ARTIFICIAL TEETH, CONTAIN 28 TEETH | اسنان اكريلية size small shade A2 | 30 | مستودعات الشئون الصحية بمنطقة الجوف
126730458 | 4215248400300 | ACRYLIC ARTIFICIAL TEETH SET, SIZE SMALL, SHADE A3, 28 TEETH/SET (6 UPPER AND 6 LOWER ANTERIOR, 8 UPPER AND 8 LOWER POSTERIOR TEETH) | اسنان اكريلية size small shade A3 | 45 | مستودعات الشئون الصحية بمنطقة الجوف
126730459 | 4215248400400 | ACRYLIC ARTIFICIAL TEETH SET), SIZE SMALL, SHADE A2, 28 TEETH/SET (6 UPPER AND 6 LOWER ANTERIOR, 8 UPPER AND 8 LOWER POSTERIOR TEETH ) | اسنان اكريلية size small shade B2 | 22 | مستودعات الشئون الصحية بمنطقة الجوف
126730460 | 4215242402300 | TEMPORARY CEMENT FOR CROWN AND BRIDGE, WITH EUGENOL, BASE + CATALYST PASTES, 65G/KIT | سمنت مؤقت للتيجان والجسور | 25 | مستودعات الشئون الصحية بمنطقة الجوف
126750012 | 4215242402500 | BONDING KIT, 5TH GENERATION- ENAMEL AND DENTIN ETCHANT GEL IN SYRINGE WITH NOZZLES, ENAMEL AND DENTIN LIGHT CURE BONDING MATERIAL, B RUSH HANDL E + DISPOSABLE BRUSH TIPS OR FUZZY TIPS | طقم إعادة تعبئة للمادة اللاصقة للكمبوزيت | 6 | مستودعات الشئون الصحية بمنطقة الجوف
126750013 | 4215245300000 | RESTORATIVE MATERIAL COMPOSITE CHEMICAL CURE W/LIGHT CURE OPTION FOR CORE BUILD UP | حشوات ايونمر زجاجي تبلمر ثلاثي (بالضوء + ثنائي كيميائياً) | 25 | مستودعات الشئون الصحية بمنطقة الجوف
126750016 | 4215245311300 | GLASS IONOMER DUAL CURE LINER AND BASE MATERIAL : COMPLETE KIT OF POWDER + LIQUID + MIXING PADS + DISPENSER SCOOP MEASURE | أيونمر زجاجي ماده لتبطين الحشوات تصلب ثنائي (بالضوء وكيميائي | 5 | مستودعات الشئون الصحية بمنطقة الجوف
126750017 | 4215242402400 | DENTAL MATERIAL MULTI PURPOSE DUAL CURE ADHESIVE (UNIVERSAL BONDING KIT) BOND TO PORCELAIN, METALS, AMALGAM, GLASS IONOMER, PRE-CURE D COMPOSIT E, ENAMEL AND DENTIN, COMPLETE KIT | مادة لاصقه متعددة الأغراض (لاصقه لكافة مواد الحشو)تصلب ثنائي | 5 | مستودعات الشئون الصحية بمنطقة الجوف
126750018 | 4215245700300 | GLASS IONOMER LUTING CEMENT KIT, FILM THICKNESS LESS THAN OR EQUAL TO 25MICRON (ISO SPEC 9917/1991); WORKING TIME 2 MINUTES, SETTING TIME 3-7 M INUTES | سمنت أيونمر زجاجي (طقم كامل) | 5 | مستودعات الشئون الصحية بمنطقة الجوف
126750045 | 4215190500600 | FLUORIDE VARNISH SINGLE DOSE, 50-100/PKG + DISPOSABLE BRUSH OR FUZZY TIPS | فلورايد فارنش | 10 | مستودعات الشئون الصحية بمنطقة الجوف
126750068 | 4215180509000 | BUR: POLISHER, FLAME SHAPE FOR COMPOSITE, RA, ISO# 658-204-243- 502-030 | سنابل تلميع كمبوزيت رقم (030-502-243-204-658) مطاطية | 130 | مستودعات الشئون الصحية بمنطقة الجوف
126750070 | 4215180508700 | BUR: POLISHER, SPINDLE SHAPE FOR COMPOSITE, RA, ISO# 658-204-243 -502-045 | سنابل تلميع كمبوزيت رقم (045-502-243-204-658) مطاطية | 37 | مستودعات الشئون الصحية بمنطقة الجوف
126750072 | 4215180508800 | BUR: POLISHER, LENS SHAPE FOR COMPOSITE, RA, ISO# 658-204-303-502-100 | سنابل تلميع الكمبوزيت رقم (100-502-303-204-658) مطاطية | 5 | مستودعات الشئون الصحية بمنطقة الجوف
126750074 | 4215180508600 | BUR: POLISHER, BULLET SHAPE FOR COMPOSITE, RA, ISO# 685-204-243-512-045 | سنابل تلميع كمبوزيت رقم (045-512-243-204-658) | 22 | مستودعات الشئون الصحية بمنطقة الجوف
126750076 | 4215180508900 | BUR: POLISHER LENS SHAPE FOR COMPOSITE, RA, ISO# 568-204-304-512-100 | سنابل تلميع كمبوزيت رقم (100-512-304-204-568) | 5 | مستودعات الشئون الصحية بمنطقة الجوف
126750086 | 4215180508500 | BUR: POLISHER, PORCELAIN, 10/BOX, ISO# 658-900-372-515-170 | مطاطات لتلميع البورسلين | 12 | مستودعات الشئون الصحية بمنطقة الجوف
126750100 | 4215150333900 | CELLULOID CROWN FORMS FOR UPPER ANTERIOR PERMANENT TEETH (MENTION THE QUANTITY) | طقم تيجان سليولوزيه لأسنان البالغين | 5 | مستودعات الشئون الصحية بمنطقة الجوف
126750601 | 4215245312700 | DENTAL COMPOSITE FILLING MATERIAL, HIGHLY ESTHETIC LIGHT CURED MATERIAL, NANOFILLERS TYPE, MINIMUM OF 5 SHADES KIT + BONDING AGENT + ACCESSORIE S | كمبوزيت نانوفيلر | 65 | مستودعات الشئون الصحية بمنطقة الجوف
126750602 | 4215245312300 | COMPOMER RESTORATIVE MATERIAL KIT, LIGHT CURE OF DIFFERENT SHADES WITH BONDING AGENT AND ACCESSORIES | حشوات كمبوميرز | 33 | مستودعات الشئون الصحية بمنطقة الجوف
126750604 | 4215162053200 | BARBED BROACH, ENDODONTIC, PLASTIC HANDLE, COLOR CODED, SIZE FINE | دبابيس شائكة مقاس 30 | 25 | مستودعات الشئون الصحية بمنطقة الجوف
126750605 | 4215162053100 | BARBED BROACH, ENDODONTIC, PLASTIC HANDLE, COLOR CODED, SIZE X FINE | دبابيس شائكة مقاس 25 | 25 | مستودعات الشئون الصحية بمنطقة الجوف
126750606 | 4215162053000 | BARBED BROACH, ENDODONTIC, PLASTIC HANDLE, COLOR CODED, SIZE XX FINE | دبابيس شائكة مقاس 20 | 25 | مستودعات الشئون الصحية بمنطقة الجوف
126750607 | 4215168201600 | BARBED BROACH, ENDODONTIC, PLASTIC HANDLE, COLOR CODED, SIZE MEDIUM | دبابيس شائكة مقاس 35 | 25 | مستودعات الشئون الصحية بمنطقة الجوف
126750609 | 4215190000300 | LENTULO SPIRAL PASTE FILLER, PASTE FILLER, RA, COLOR CODED, LENGTH 25MM, SIZE ASSORTED 1-4, 4/BOX | حامل حشوات تبطين العصب طول 25 ملم | 21 | مستودعات الشئون الصحية بمنطقة الجوف
126750611 | 4215161456200 | BUR: DIAMOND, FG, CYLINDER SHORT, FLAT END, MEDIUM COARSE, SIZE 1.6MM, ISO# 806-314-107-524-016 | سنابل ماسية | 120 | مستودعات الشئون الصحية بمنطقة الجوف
126750612 | 4215161456300 | BUR: DIAMOND, FG, CYLINDER SHORT, FLAT END, MEDIUM COARSE, SIZE 1.2MM, ISO# 806-314-107-524-012 | سنابل ماسية | 100 | مستودعات الشئون الصحية بمنطقة الجوف
126750616 | 4215161457000 | BUR: DIAMOND, FG, CYLINDER, FLAT END, SHORT 2MM, MEDIUM COARSE, SIZE 0.9MM, ISO# 805-314-232-524-009 | سنابل ماسية | 100 | مستودعات الشئون الصحية بمنطقة الجوف
126750625 | 4215161401000 | BUR: DIAMOND, FG, ISO# 806-314-175-514-014 | سنابل كربايد | 150 | مستودعات الشئون الصحية بمنطقة الجوف
126750630 | 4215161457200 | BUR: CARBIDE, RA, INVERTED CONE, SIZE 1.8MM, ISO# 500-204-010-001-018 | سنابل كربايد | 100 | مستودعات الشئون الصحية بمنطقة الجوف
126750632 | 4215161455800 | BUR: DIAMOND, FG, TAPERED FLAT END, MEDIUM COARSE, SIZE 2.3MM, ISO# 806-314-173-524-023 | سنابل ماسية | 100 | مستودعات الشئون الصحية بمنطقة الجوف
126750636 | 4215161455400 | BUR: DIAMOND, FG, TAPERED, ROUND END, MEDIUM COARSE, SIZE 1.6MM, ISO# 806-314-198-524-016 | سنابل ماسية | 125 | مستودعات الشئون الصحية بمنطقة الجوف
126750637 | 4215161455500 | BUR: DIAMOND, FG, TAPERED, ROUND END, MEDIUM COARSE, SIZE 1.4MM, ISO# 806-314-198-524-014 | سنابل ماسية | 150 | مستودعات الشئون الصحية بمنطقة الجوف
126750638 | 4215161455600 | BUR: DIAMOND, FG, TAPERED, ROUND END, MEDIUM COARSE, SIZE 1.0MM, ISO# 806-314-198-524-010 | سنابل ماسية | 150 | مستودعات الشئون الصحية بمنطقة الجوف
126750640 | 4215161456500 | BUR: DIAMOND, FG, ROUND EDGE WHEEL, MEDIUM COARSE, SIZE 4.0MM, ISO# 806-314-068-524-040 | سنابل ماسية | 150 | مستودعات الشئون الصحية بمنطقة الجوف
126750642 | 4215162403600 | "PLASTIC FILLING INSTRUMENT SET FOR COMPOSITE RESTORATIVE, HIGH GLOSS POLISHED OR TEPHLONATED DIFFERENT SHAPES, MINIMUM 4 INSTRUMENT /SET" | طقم ادوات للحشوة | 32 | مستودعات الشئون الصحية بمنطقة الجوف
126750644 | 4215250801500 | DENTAL LONG NEEDLE, METRIC GAUGE 25 (0.50X35MM), STERILE, 100/BOX | ابرة تخدير للاسنان | 50 | مستودعات الشئون الصحية بمنطقة الجوف
226650220 | 4215164000600 | TWEEZERS MERRIAM, SERRATED PATTERN 16 CM LONG, STAINLESS STEEL | ملقط مريام | 80 | مستودعات الشئون الصحية بمنطقة الجوف
226650230 | 4215163100200 | EXPLORER, DENTAL, STAINLESS STEEL, SINGLE END, BAYONET | مسبر مزدوج النهاية (منجلــي ونهاية خطاف ) | 87 | مستودعات الشئون الصحية بمنطقة الجوف
226650231 | 4215163101300 | DENTAL EXPLORER PROBE, NO.8 DA 406 SHAPE, STAINLESS STEEL | مسبر مزدوج منحني يميـــن ويســار | 50 | مستودعات الشئون الصحية بمنطقة الجوف
226650233 | 4215162304000 | ARTICULATING PAPER FORCEPS-MILLER, STAINLESS STEEL, CURVED | ملقط ورق الكربون | 13 | مستودعات الشئون الصحية بمنطقة الجوف
226650234 | 4215162304100 | ARTICULATING PAPER FORCEPS-MILLER, STAINLESS STEEL, STRAIGHT | ملقط ميللــــر لورق الكربـــون | 7 | مستودعات الشئون الصحية بمنطقة الجوف
226650236 | 4215163101200 | WILLIAMS-GOLDMAN FOX PERIODONTAL PROBE, STAINLESS STEEL, DOUBLE ENDED | مسبر ويليامز جولدمان | 25 | مستودعات الشئون الصحية بمنطقة الجوف
226650238 | 4215164000500 | COLLEGE TWEEZERS SERRATED PATTERN 15CM LONG, STAINLESS STEEL | ملقط مشرشر طول 15 سم | 60 | مستودعات الشئون الصحية بمنطقة الجوف
226650242 | 4215164000400 | COLLEGE TWEEZERSS, CURVED, STAINLESS STEEL, SELF-LOCKING, SERRATED PATTERN | ملقط بقفــــــــل | 4 | مستودعات الشئون الصحية بمنطقة الجوف
226650296 | 4215292400200 | ENDODONTIC MEASURING BLOCK, AUTOCLAVABLE, CONTAINS 30-40 DEPTH GUIDES INCLUDING HALF SIZES | اداة لقياس عمق قناة الجذر | 1 | مستودعات الشئون الصحية بمنطقة الجوف
226650299 | 5117233100100 | "17-19% ETHYLENEDIAMINETETRAACETIC ACID (EDTA) SOLUTION KIT, NEUTRAL PH, BOTTLE 40-60ML, CONTAINS: 1. 20-30 EMPTY 1.2ML SYRINGES, 2. 20-30 TIP S OF 30G" | محلول لإذابة و تنظيف قناة العصب EDTA | 20 | مستودعات الشئون الصحية بمنطقة الجوف
226650300 | 4215160300200 | "CALCIUM HYDROXIDE PREMIXED: READY TO USE TEMPORARY ROOT CANAL MATERIAL, INJECTABLE, KIT CONTAIN 1. FOUR SYRINGES, 2. TWENTY DELIVER YTIPS" | كالسيوم هيدروكسيد للحقن في قناة العصب | 26 | مستودعات الشئون الصحية بمنطقة الجوف
226650310 | 4215162402800 | HIGH SPEED CONTRA ANGLE HANDPIECE AIR TURBINE, LIGHT WEIGHT AND HIGH TORQUE AUTOCLAVABLE QUICK CONNECTION WITH WATER FLOW REGULATOR TO FIT MID- WEST 4 HOLES AND TRIPLE SPRAY | قبضة حفر توربينية ذات راس عالية بأربع فتحات | 50 | مستودعات الشئون الصحية بمنطقة الجوف
226650315 | 4215162403000 | CONTRA ANGLE HANDPIECE WITH FIBER-OPTIC, E-TYPE CONNECTION INTERNAL AIR AND WATER COOLING, GEAR RATIO 1:1 FOR RA TYPE BURS | قبضة أسنان معوجة ذات سرعة بطيئة بإضاءة | 10 | مستودعات الشئون الصحية بمنطقة الجوف
226650316 | 4215162403200 | CONTRA ANGLE HANDPIECE WITH FIBER-OPTIC, E-TYPE CONNECTION, INTERNAL AIR AND WATER COOLING, INCREASING GEAR RATIO 1:5 FOR FG SHUCK ( TURBINE BU RS) | قبضة اسنان معوجة ذات سرعة عالية بإضاءة | 10 | مستودعات الشئون الصحية بمنطقة الجوف
226650341 | 4229542702300 | CLEANING BRUSH FOR BURS, BRASS/STAINLESS STEEL | فرشاة لتنظيف سنابل الحفر | 12 | مستودعات الشئون الصحية بمنطقة الجوف
226650344 | 4215291000000 | ACCESSORIES, DENTAL, POLY PLASTIC COVER, SHEET, HANOPIECE, AIR WATER SYRINGE, LIGHT AND X-RAY | شرائح بلاستيك ( بولي بلاستيك ) لتغطية القبضات وأجزاء كرسي العيادة | 81 | مستودعات الشئون الصحية بمنطقة الجوف
226650354 | 4215200600500 | X-RAY PLASTIC MOUNTS WITH 6 HOLES SUPPLIED IN 100 SHEET/BOX | حافظة لافلام الاشعة | 15 | مستودعات الشئون الصحية بمنطقة الجوف
226650356 | 4220400201200 | X-RAY LEAD APRON FOR CHILD WITH COLLAR PROTECTION, 0.3MM WITH FOAM BACK &amp;amp; HAPPY FACE OR CARTOON CHARACTERS | مريلة رصاص كاملة للصغار | 20 | مستودعات الشئون الصحية بمنطقة الجوف
226650773 | 4215160601800 | CARVER, INTERPROXIMAL, LONG, DOUBLE ENDED | ناحت حشوات لما بين الاسنان | 1 | مستودعات الشئون الصحية بمنطقة الجوف
226650789 | 4215181800900 | PLASTIC COMPOSITE FILLING INSTRUMENT, FLAT CONDENSER, MEDIUM, DOUBLE ENDED, AUTOCLAVABLE | اداة لحشو الكمبوزيت بلاستيك مسطحة | 16 | مستودعات الشئون الصحية بمنطقة الجوف
226660006 | 4215162304500 | DENTAL EXTRACTION FORCEPS #7, UPPER BICUSPIDS, STAINLESS STEEL | كلابة خلع علوية للضواحك (ضيقة) | 7 | مستودعات الشئون الصحية بمنطقة الجوف
226660008 | 4215162303000 | DENTAL EXTRACTION FORCEPS #29 (NARROW BEAKS), UPPER ANTERIOR ROOTS, STAINLESS STEEL | كلابة خلع علويـة للقواطع والأنياب ( ضيـقة ) | 17 | مستودعات الشئون الصحية بمنطقة الجوف
226660025 | 4215162303200 | DENTAL EXTRACTION FORCEPS #74N, LOWER INCISORS AND BICUSPIDS (NARROW), STAINLESS STEEL | كلابة خلع سفلية للقواطع و الأنياب | 7 | مستودعات الشئون الصحية بمنطقة الجوف
226660027 | 4215162304700 | DENTAL EXTRACTION FORCEPS #73, LOWER MOLARS, STAINLESS STEEL | كلابة خلع للأضراس اللبنية السفلية73 | 5 | مستودعات الشئون الصحية بمنطقة الجوف
226660028 | 4215162304600 | DENTAL EXTRACTION FORCEPS #79 (SHARP BEAKS), LOWER WISDOM TOOTH, STAINLESS STEEL | كلابة خلع لأضراس العقل السفلية | 20 | مستودعات الشئون الصحية بمنطقة الجوف
226660051 | 4229160702600 | BONE CURETTE, STRAIGHT (SPOON) SERIES STAINLESS STEEL | مكتحة عظم مستقيمة | 23 | مستودعات الشئون الصحية بمنطقة الجوف
226660052 | 4229161101800 | MILLER COLBURN BONE FILE, SMALL SIZE, STAINLESS STEEL | مبرد عظم ميللر مقاس صغير | 12 | مستودعات الشئون الصحية بمنطقة الجوف
226660053 | 4229161100100 | RASP, SURGICAL, STAINLESS STEEL | مكحتة عظم مختلفة المقاسات والاسطح | 20 | مستودعات الشئون الصحية بمنطقة الجوف
226660057 | 4215161804600 | WARWICK JAMES DENTAL ELEVATOR, RIGHT, STAINLESS STEEL | رافعة Warwick James right | 30 | مستودعات الشئون الصحية بمنطقة الجوف
226660084 | 4215271805700 | ARCH BAR, ERICH, ADULT 90%, CHILD 10% | جبيرة معدنيــة للفـك نوع إريــك | 5 | مستودعات الشئون الصحية بمنطقة الجوف
226660098 | 4215163500500 | SURGICAL SUCTION TIP, 5MM DIAMETER, AUTOCLAVABLE | قمة شفاط صلب غير قابل للصـدأ قطر 4 مم | 7 | مستودعات الشئون الصحية بمنطقة الجوف
226660111 | 4229550634700 | BONE PLATING, TITANIUM, MINI PLATE 2.0MM STANDARD KIT (MAIN BOX, DRILL BITS, MODELLING PLIERS, SCREW DRIVERS, PLATE HOLDER, PLATE PO SITIONER) SHOULD BE COMPATIBLE WITH THE DELIVERED SYSTEMS | شرائح تثبيت جراحي للكسور 2 مم | 1 | مستودعات الشئون الصحية بمنطقة الجوف
226660112 | 4229180212300 | SURGICAL MICRO HALSTEAD HEMOSTATIC FORCEPS, GRADE 410-420 SERIES STAINLESS STEEL (HIGH CARBON CONTENT AND A CERTAIN PERCENTAGE OF CH ROMIUM), H EAT TREATED FOR GREATER RIGIDITY | ماسكة أوعية نوع مايكروهالستيد غير قابلة للصدأ | 6 | مستودعات الشئون الصحية بمنطقة الجوف
226660157 | 4215162403400 | SURGICAL HANDPIECE, RIGHT ANGLE (SCREW DRIVER 2.0/2.3R, DRILL PIT), DIFFERENT LENGTHS 5-9MM | رؤؤس ستنليس ستيل لقبضة الحفر الجراحيةى | 6 | مستودعات الشئون الصحية بمنطقة الجوف
226660158 | 4215162402300 | SURGICAL HANDPIECE, RIGHT ANGLE (HEAD FOR DRILLING AND SCREW DRIVER HEAD) | قبضة حفر جراحية | 3 | مستودعات الشئون الصحية بمنطقة الجوف
226660159 | 4229330104800 | DISTRACTOR MANDIBULAR TRANSVERSE MIDLINE KIT (PATIENT SCREWDRIVER, SCREWDRIVER, DRILL BIT, PLATE HOLDER AND POSITIONER, MODELLING PL IER) | طقم جهاز توسيع الفك السفلي منطقة الذقن | 1 | مستودعات الشئون الصحية بمنطقة الجوف
226660182 | 4229161901900 | SURGICAL OSTEOTOME, MINI LAMBOTTE 13CM, 4MM TIP, GRADE 410-420 SERIES STAINLESS STEEL (HIGH CARBON CONTENT AND A CERTAIN PERCENTAGE OF CHROMIUM ), HEAT TREATED FOR GREATER RIGIDITY | قاطع عظم صغير 13سم ,4 مم للطرف نوع لامبـوت | 1 | مستودعات الشئون الصحية بمنطقة الجوف
226660208 | 4229310709700 | SURGICAL RIBBON RETRACTOR, GRADE 410-420 SERIES STAINLESS STEEL (HIGH CARBON CONTENT AND A CERTAIN PERCENTAGE OF CHROMIUM), HEAT TRE ATED FOR G REATER RIGIDITY | مبعد نــــوع (ريبـــــون) | 2 | مستودعات الشئون الصحية بمنطقة الجوف
226660243 | 4229260301500 | SURGICAL BOWMAN PROBES, DIFFERENT SIZES | مسبر Probes, (Bowman) different sizes. | 1 | مستودعات الشئون الصحية بمنطقة الجوف
226660375 | 4229300101400 | SURGICAL TESSIER CALIPER 26CM | مقياس نوع تيسيــر 26 سم | 1 | مستودعات الشئون الصحية بمنطقة الجوف
226660376 | 4229150100200 | BONE MILL COMPLETE KIT, OSSEOUS MICROTOME | شريحة | 1 | مستودعات الشئون الصحية بمنطقة الجوف
226660379 | 4229162718200 | DENTAL TREPHINE BUR, GRADED, DIFFERENT SIZES | سنابل Trephine bur, graded, different sizes. | 8 | مستودعات الشئون الصحية بمنطقة الجوف
226700202 | 4215271305700 | CROWN CONTOURING PLIER, STAINLESS STEEL | كلابة لضبــط التيجـــان المعــدنيـة | 5 | مستودعات الشئون الصحية بمنطقة الجوف
226710006 | 4215280800000 | CURETTE, PERIODONTAL, SIZE 3 - 4, DIAMETER LARGE SIZE, STAINLESS STEEL, HOLLOW HANDLE, GRACEY RIGID, STRESS FREE GRIP, AUTOCLAVABLE | كاحت جــذور جريسي رقم 3/4 شديد الصــلابـة | 12 | مستودعات الشئون الصحية بمنطقة الجوف
226710011 | 4215280803400 | GRACEY RIGID AFTER FIVE PERIODONTAL FINISHING CURETTE SIZE 7-8 AND SPECIAL ROUND STAINLESS STEEL HOLLOW HANDLE PROVIDE A STRESS FREE GRIP, GRAD E 440 SERIES STAINLESS STEEL (HIGH CARBON CONTENT AND A CERTAIN PERCENTAGE OF CHROMIUM) TRIPLE TEMPERED FOR GREATER RIGID ITY, SATIN FINISHED L IGHT WEIGHT HANDLE | كاحت جذور كبير 8-7 | 12 | مستودعات الشئون الصحية بمنطقة الجوف
226710023 | 4215280804200 | COLOMBIA PERIODONTAL CURETTE SIZE 4L/4R AND SPECIAL ROUND STAINLESS STEEL HOLLOW HANDLE PROVIDE A STRESS FREE GRIP, GRADE 440 SERIES STAINLESS STEEL (HIGH CARBON CONTENT AND A CERTAIN PERCENTAGE OF CHROMIUM) TRIPLE TEMPERED FOR GREATER RIGIDITY, SATIN FINISHED LIG HT WEIGHT HANDLE | كاحت جذور 4L 4R | 15 | مستودعات الشئون الصحية بمنطقة الجوف
226720016 | 4215210504800 | PERFORATED EDENTULOUS IMPRESSION TRAYS, STAINLESS STEEL, UPPER AND LOWER, MEDIUM SIZE | صواني مقاسات مثقبة للفم الأدرد مقاس متوســط | 5 | مستودعات الشئون الصحية بمنطقة الجوف
226730434 | 4111640100100 | DENTAL LABORATORY HAMMER | مطرقة (معمــــــل) | 6 | مستودعات الشئون الصحية بمنطقة الجوف
226750269 | 4215162700900 | MOUTH MIRROR HANDLE, SOLID, METRIC SIMPLE STEM | يد مراة اسنان | 50 | مستودعات الشئون الصحية بمنطقة الجوف
226750647 | 4215290201400 | AUTOMATRIX TIGHTENING DEVICE KIT NOT SHARP TO PROTECT SOFT TISSUE AND AUTOCLAVABLE TOOLS | حافظة معدنية أوتوماتيكية | 15 | مستودعات الشئون الصحية بمنطقة الجوف
226750648 | 4215290202900 | AUTOMATRIX BAND REFILL, SIZE MEDIUM REGULAR, 70PCS OR MORE/PACK | حافظة ماتركس حجم متوسط عادي | 8 | مستودعات الشئون الصحية بمنطقة الجوف
226750649 | 4215290201500 | AUTOMATRIX BAND REFILL, SIZE MEDIUM THIN, 70PCS OR MORE/PACK | حافظة ماتركس حجم متوسط رقيق | 8 | مستودعات الشئون الصحية بمنطقة الجوف
226750650 | 4215290202700 | AUTOMATRIX BAND REFILL, SIZE WIDE REGULAR, MORE THAN 70 | حافظة ماتركس حجم عريض عادي | 7 | مستودعات الشئون الصحية بمنطقة الجوف
226750651 | 4215290202500 | AUTOMATRIX BAND REFILL, SIZE NARROW REGULAR, 70PCS OR MORE/PACK | حافظة ماتركس حجم ضيق عادي | 6 | مستودعات الشئون الصحية بمنطقة الجوف
266600001 | 4215270000100 | "KIT, ORTHODONTIC INSTRUMENT BANDING AND BONDING, DENTAL SURGICAL BAND PUSHER, PLIERS, DISTAL END CUTTER, HOLLENBACK CARVER DOUBLE END, PREFAB R ICATED METAL CASSETTE, SELF LOCK" | مجموعة ادوات لأطواق التقويم | 15 | مستودعات الشئون الصحية بمنطقة الجوف
266600005 | 4229310202000 | SURGICAL CRIMPABLE HOOKS FOR 0.022INCH SLOT NEW DESCRIPTION IS CRIMPABLE BALL HOOKS WITH SPLIT ARCHWIRE OPENING 3MM TALL MADE FROM H IGH QUALIT Y STAINLESS STEEL, CRIMPS TO ROUND OR RECTANGULAR ARCHWIRES UP TO 0.022INCH X 0.025INCH | خطاف جراحي | 55 | مستودعات الشئون الصحية بمنطقة الجوف
266600021 | 4229514315400 | SURGICAL COLORADO MICRODISSECTION NEEDLE, MONOPOLAR ELECTRODE INSULATED WITH EXPOSED ULTRA-SHARP TUNGSTEN TIP | إبرة كلورادو : معزوله بأحادبة القطب مع رأس تنقستون مكشوف وحاد جدا | 3 | مستودعات الشئون الصحية بمنطقة الجوف
266600025 | 4215161800400 | ELEVATOR, PERIOSTEAL, DENTAL, SMALL, MEDIUM, LARGE, STAINLESS STEEL, SHARP, BLUNT, STRAIGHT, CURVED | رافعة سمحاق ميني سلدن | 5 | مستودعات الشئون الصحية بمنطقة الجوف
266600411 | 4232150532100 | TMJ FRACTURE PLATE IN 3D DESIGN, TMJ FRACTURE PLATE IN 3D DESIGN NON-LOCKING PLATE DESIGN WITH GLIDING HOLES, TMJ FRACTURE PLATE IN 3D DESIGN L OCKING PLATE DESIGN COMPATIBLE WITH LOCKING AND NON LOCKING SCREWS | صفيحة للمفصل الفكي الصدغي | 1 | مستودعات الشئون الصحية بمنطقة الجوف
126100077 | 4229550640800 | DENTAL IMPLANT BONE LEVEL, STRAIGHT, CHEMICALLY ENHANCED TITANIUM ROUGH SURFACE, NARROW DIAMETER 3.0-3.5MM, LENGTH 9-10.5MM | زرعة سنية بمقاسات مختلفة | 20 | مستودعات الشئون الصحية بمنطقة تبوك
126200022 | 4215270906700 | ELASTOMERIC MODULES, SINGLE PATIENT USE, FADE RESISTANT, GREY | وحدات مطاطية رمادية اللون مقاومة للإهتراء والذوبان لمدة لا تقل عن شهر - قضيب | 50 | مستودعات الشئون الصحية بمنطقة تبوك
126200029 | 4215270601600 | LINGUAL BUTTON BONDABLE FOR ORTHODONTIC TREATMENT 10PCS/PACK | مسكات لاصقة | 20 | مستودعات الشئون الصحية بمنطقة تبوك
126200031 | 4215270004100 | ORTHODONTIC BONDABLE CLEAT | ممسك لاصق | 25 | مستودعات الشئون الصحية بمنطقة تبوك
126200042 | 4215270802000 | NICKEL TITANIUM DISTALIZING COIL SPRINGS, 0.045INCH, 100G | نوابض لولبية من النيكل تيتانيوم بقطر 0.045انش بقوة 100 غرام لدفع وتحريك الاسنان -علبة | 8 | مستودعات الشئون الصحية بمنطقة تبوك
126200048 | 4215271101300 | SELF-CUTTING ORTHODONTIC MINISCREW, STERILE, MADE OF TITANIUM ALLOY-SIZE 6MM WITH DIAMETER RANGE FROM 1.5-1.8MM | غرسة للتقويم (مسامير) معقمة داتية القطع , مصنوعة من التيتانيوم , مقاس 6ملم | 5 | مستودعات الشئون الصحية بمنطقة تبوك
126200050 | 4215271101200 | SELF-CUTTING ORTHODONTIC MINISCREW, STERILE, TITANIUM ALLOY, SIZE 8MM WITH DIAMETER RANGE FROM 1.5-1.8MM | غرسة للتقويم (مسامير) معقمة داتية القطع , مصنوعة من التيتانيوم , مقاس 8ملم | 5 | مستودعات الشئون الصحية بمنطقة تبوك
126200052 | 4215271803500 | ARCHWIRE, ORTHODONTIC, 0.016X0.016IN, UPPER NITI, OVOID SHAPE | سلك قوسية علوية نوع النيكل تيتانيوم : 0.016 0.016X .بيضاوية الشكل .كل سلك في غلاف خاص | 50 | مستودعات الشئون الصحية بمنطقة تبوك
126200057 | 4215270906500 | ELASTIC CHAIN, OPENED SPACE, 15FEET, MEDIUM FORCE | سلسلة مرنة مفتوحة | 5 | مستودعات الشئون الصحية بمنطقة تبوك
126200061 | 4215165100800 | ELASTIC SEPARATORS, RADIOPAQUE, MEDIUM | مبعد مرن | 10 | مستودعات الشئون الصحية بمنطقة تبوك
126200062 | 4215270004000 | FLIP-LOCK HERBST APPLIANCE | اداة قفل هاربست | 1 | مستودعات الشئون الصحية بمنطقة تبوك
126200063 | 4215163212700 | ORTHODONTIC INTRAORAL ELASTIC SIZE 1/2 MEDIUM | وحدات مرنة ّّذات لون ازرق | 750 | مستودعات الشئون الصحية بمنطقة تبوك
126200065 | 4215271000100 | ELASTOMERIC MODULES, SINGLE PATIENT USE, FADE RESISTANT, CLEAR COLOR | وحدات مرنة لون واضح | 500 | مستودعات الشئون الصحية بمنطقة تبوك
126200067 | 4215271000200 | ELASTOMERIC MODULES, SINGLE PATIENT USE, FADE RESISTANT, PINK | وحدات مرنة لونة وردي | 500 | مستودعات الشئون الصحية بمنطقة تبوك
126200069 | 4215270906800 | ELASTOMERIC MODULES, SINGLE PATIENT USE, FADE RESISTANT, SILVER | وحدات مرنة لون فضي | 2500 | مستودعات الشئون الصحية بمنطقة تبوك
126200117 | 4215271811400 | LOWER NITI SUPER ELASTIC ARCHWIRE 0.014INCH, OVOID SHAPE, EACH WIRE IS PACKED SEPARATELY, MUST BE SUPPLIED BY THE SAME MANUFACTURER (ARCH COORD INATION) | أسلاك قوس عالية المرونة 014. | 150 | مستودعات الشئون الصحية بمنطقة تبوك
126200119 | 4215271810000 | LOWER NITI SUPER ELASTIC ARCHWIRE 0.017X0.025INCH OVOID SHAPE EACH WIRE IS PREFERRED TO PACKED SEPARATELY MUST BE SUPPLIED BY THE SA ME MANUFAC TURER (ARCH COORDINATION) | أسلاك قوس عالية المرونة 017. | 84 | مستودعات الشئون الصحية بمنطقة تبوك
126200121 | 4215271811200 | LOWER NITI SUPER ELASTIC ARCHWIRE 0.016INCH, OVOID SHAPE, EACH WIRE IS PACKED SEPARATELY, MUST BE SUPPLIED BY THE SAME MANUFACTURER (ARCH COORD INATION) | أسلاك قوس عالية المرونة 016. | 80 | مستودعات الشئون الصحية بمنطقة تبوك
126200123 | 4215271811100 | LOWER NITI SUPER ELASTIC ARCHWIRE 0.016X0.022INCH OVOID SHAPE EACH WIRE IS PREFERRED TO PACKED SEPARATELY MUST BE SUPPLIED BY THE SA ME MANUFAC TURER (ARCH COORDINATION) | أسلاك قوس عالية المرونة 016.*022. | 50 | مستودعات الشئون الصحية بمنطقة تبوك
126200125 | 4215271811000 | LOWER NITI SUPER ELASTIC ARCHWIRE 0.018INCH, OVOID SHAPE, EACH WIRE IS PACKED SEPARATELY, MUST BE SUPPLIED BY THE SAME MANUFACTURER (ARCH COORD INATION) | أسلاك قوس عالية المرونة 018. | 20 | مستودعات الشئون الصحية بمنطقة تبوك
126200127 | 4215271810900 | LOWER NITI SUPER ELASTIC ARCHWIRE 0.019X0.025INCH, OVOID SHAPE, EACH WIRE IS PACKED SEPARATELY, MUST BE SUPPLIED BY THE SAME MANUFAC TURER (ARC H COORDINATION) | أسلاك قوس عالية المرونة 019. | 80 | مستودعات الشئون الصحية بمنطقة تبوك
126200135 | 4215271802200 | ARCHWIRE, ORTHODONTIC, 0.016INCH, STAINLESS STEEL, OVOID SHAPE, SUPER ELASTIC, LOWER | أسلاك قوس 016. | 130 | مستودعات الشئون الصحية بمنطقة تبوك
126200137 | 4215271802300 | ARCHWIRE, ORTHODONTIC, 0.016X0.022INCH, STAINLESS STEEL, OVOID SHAPE, SUPER ELASTIC, LOWER | أسلاك قوس 016.*022. | 140 | مستودعات الشئون الصحية بمنطقة تبوك
126200139 | 4215271802400 | ARCHWIRE, ORTHODONTIC, 0.017X0.025INCH, STAINLESS STEEL, OVOID SHAPE, SUPER ELASTIC, LOWER | أسلاك قوس 017.*025. | 79 | مستودعات الشئون الصحية بمنطقة تبوك
126200141 | 4215271802500 | ARCHWIRE, ORTHODONTIC, 0.018INCH, STAINLESS STEEL, OVOID SHAPE, SUPER ELASTIC, LOWER | أسلاك قوس 018. | 50 | مستودعات الشئون الصحية بمنطقة تبوك
126200143 | 4215271802600 | ARCHWIRE, ORTHODONTIC, 0.019X0.025INCH, STAINLESS STEEL, OVOID SHAPE, SUPER ELASTIC, LOWER | أسلاك قوس 019.*025. | 50 | مستودعات الشئون الصحية بمنطقة تبوك
126200147 | 4215271800000 | ARCH PALATAL PREFORMED SZ 2 | أسلاك قوس 017.*025. | 75 | مستودعات الشئون الصحية بمنطقة تبوك
126200169 | 4215245301500 | KIT, RESTORATIVE, PORCELAIN BONDING, SALINE COUPLING AGENT, HYDROFLUORIC ACID, BONDING CROWNS | بورسلين لاصق | 2 | مستودعات الشئون الصحية بمنطقة تبوك
126200181 | 4215271810500 | REVERSE CURVE LOWER NITI ARCH WIRE 0.016INCHX0.022INCH | سلك مقوس عكسي مقاسات متعددة | 37 | مستودعات الشئون الصحية بمنطقة تبوك
126200185 | 4215271810300 | "REVERSE CURVE UPPER NITI ARCH WIRE 0.016INCH" | سلك مقوس عكسي مقاسات متعددة | 12 | مستودعات الشئون الصحية بمنطقة تبوك
126200187 | 4215271810200 | "REVERSE CURVE UPPER NITI ARCH WIRE 0.016INCHX0.022INCH" | سلك مقوس عكسي مقاسات متعددة | 10 | مستودعات الشئون الصحية بمنطقة تبوك
126200189 | 4215271810100 | REVERSE CURVE UPPER NITI ARCH WIRE 0.017INCH X 0.025INCH | سلك مقوس عكسي مقاسات متعددة | 12 | مستودعات الشئون الصحية بمنطقة تبوك
126200385 | 4215271811800 | UPPER NITI SUPER ELASTIC ARCHWIRE 0.014INCH, OVOID SHAPE, EACH WIRE IS PACKED SEPARATELY, MUST BE SUPPLIED BY THE SAME MANUFACTURER (ARCH COORD INATION) | اسلاك تقويم لقوس الفك 014. | 25 | مستودعات الشئون الصحية بمنطقة تبوك
126200387 | 4215271811300 | UPPER NITI SUPER ELASTIC ARCHWIRE 0.017INCHX0.025INCH, OVOID SHAPE, EACH WIRE IS PACKED SEPARATELY, MUST BE SUPPLIED BY THE SAME MAN UFACTURER (ARCH COORDINATION) | أسلاك تقويم لقوس الفك 017. | 12 | مستودعات الشئون الصحية بمنطقة تبوك
126200393 | 4215271800400 | ARCHWIRE, ORTHODONTIC, 0.018IN, UPPER NITI, OVOID SHAPE, SUPER ELASTIC | أسلاك تقويم لقوس الفك 018. | 50 | مستودعات الشئون الصحية بمنطقة تبوك
126200399 | 4215271809800 | UPPER NITI SUPER ELASTIC ARCHWIRE 0.012INCH, OVOID SHAPE, EACH WIRE IS PACKED SEPARATELY, MUST BE SUPPLIED BY THE SAME MANUFACTURER (ARCH COORD INATION) | أسلاك تقويم لقوس الفك 012. | 12 | مستودعات الشئون الصحية بمنطقة تبوك
126200401 | 4215271809700 | UPPER STAINLESS STEEL ARCHWIRE 0.014INCH, OVOID SHAPE, EACH WIRE IS PACKED SEPARATELY, MUST BE SUPPLIED BY THE SAME MANUFACTURER (AR CH COORDIN ATION) | أسلاك تقويم لقوس الفك 014. | 50 | مستودعات الشئون الصحية بمنطقة تبوك
126200405 | 4215271809500 | UPPER STAINLESS STEEL ARCHWIRE 0.016INCH X 0.022INCH, OVOID SHAPE, EACH WIRE IS PACKED SEPARATELY, MUST BE SUPPLIED BY THE SAME MANU FACTURER ( ARCH COORDINATION) | أسلاك تقويم لقوس الفك016.*022 | 125 | مستودعات الشئون الصحية بمنطقة تبوك
126200411 | 4215271809300 | UPPER STAINLESS STEEL ARCHWIRE 0.019INCHX0.025INCH, OVOID SHAPE, EACH WIRE IS PACKED SEPARATELY, MUST BE SUPPLIED BY THE SAME MANUFA CTURER (AR CH COORDINATION) | أسلاك تقويم لقوس الفك 019. | 100 | مستودعات الشئون الصحية بمنطقة تبوك
126500002 | 4215244400100 | ASTRINGENT RETRACTION PASTE CAPSULE CONTAINS AT LEAST 15 % ALUMINUM CHLORIDE, TO PLACED DIRECTLY INTO THE SULCUS VIA A HIGHLY INNOVA TIVE, EASY TO USE, HYGIENIC UNIT-DOSE CAPSULE. THE CAPSULES ARE COMPATIBLE WITH MOST COMPOSITE DISPENSERS | معجون لارجاع اللثة يحتوي على الاقل على 15% المنيوم كلورايد | 1 | مستودعات الشئون الصحية بمنطقة تبوك
126500004 | 4215242402100 | DUAL CURE SELF ADHESIVE RESIN LUTING CEMENT CAPSULE MADE FROM CERAMIC OR COMPOSITE FOR CEMENTING ALL TYPE OF CROWNS, BRIDGES, INLAYS , ONLAYS A ND POSTS RESTORATIONS, KIT CONSISTS OF: AT LEAST 4 CEMENT SHADES (A1, A3, TRANSLUCENT, OPAQUE) | سمنت ثنائي التصلب ذو لصق ذاتي مصنوع من السراميك او الكمبوزيت | 25 | مستودعات الشئون الصحية بمنطقة تبوك
126500041 | 4215247707600 | CALAMUS SINGLE CARTRIDGE: GUTTA PERCHA, GAUGE 20G, 10/BOX | خرطوش جوتابيركا لجهاز الكالامس مقاس 20 | 2 | مستودعات الشئون الصحية بمنطقة تبوك
126500043 | 4215247707800 | CALAMUS SINGLE CARTRIDGE: GUTTA PERCHA, GAUGE 23G, 10/BOX | خرطوش جوتابيركا لجهاز الكالامس مقاس 23 | 5 | مستودعات الشئون الصحية بمنطقة تبوك
126500045 | 4215162401600 | HANDPIECE, DENTAL, ANGLE 45, TURBINE GRIP | قبضه جراحه توربينيه بزاويه 45 FG | 1 | مستودعات الشئون الصحية بمنطقة تبوك
126500047 | 4215162400000 | Handpieces, Dental (Micro Motor) | قبضه بطيئه براس صغير لماتور المبارد برأس صغير قابل للضبط على 6 أوضاع ، عزم 16:1 | 2 | مستودعات الشئون الصحية بمنطقة تبوك
126500049 | 4215247707400 | OBTURATION CARTRIDGES, GUTTA PERCHA, EACH 5 PACK CONTAINS: 1. GAUGE 20 (MEDIUM BODY), 2. GAUGE 20 (HEAVY BODY), 3. GAUGE 23 (MEDIUM BODY), 4. G AUGE 23 (HEAVY BODY), 5. GAUGE 25 (LIGHT BODY) | خرطوش جوتابيركا لجهاز الألمنت مقاس 20 | 1 | مستودعات الشئون الصحية بمنطقة تبوك
126500051 | 4215162900300 | "ENDODONTIC FILE STAND FOR CHAIRSIDE STORAGE OF ROOT CANAL INSTRUMENTS DURING ENDODONTIC TREATMENT, RESISTANT TO CHEMICAL SOLUTIONS, AUTOCLAVA BL E, APPROXIMATE DIAMETER 2-2.5 INCHES" | علبه منظمه او حامله لمبارد علاج العصب | 5 | مستودعات الشئون الصحية بمنطقة تبوك
126500053 | 4215250801900 | "ENDODONTIC IRRIGATION NEEDLE, LUER LOCK AND LUER HUB, THIN WALL, ONE OR TWO LATERAL VENTS, CLOSED FRONT-END, ROUNDED TIP, FREE OF B URRS, STE RI LE, PACKAGED IN CONTAINER, 25G (30-100/CONTAINER)" | ابره مخصصه لتروية قناة العصب مقاس 25 (30-100 /علبه) | 25 | مستودعات الشئون الصحية بمنطقة تبوك
126500057 | 4215162059100 | H-FILE, STAINLESS STEEL, PRE-INSERTED SILICONE STOPS, LENGTH 25MM, SIZE 15, 6/BOX | مبرد هيدستروم مقاس 15-40 طول 25مم | 25 | مستودعات الشئون الصحية بمنطقة تبوك
126500059 | 4215161702300 | GATES GLIDDEN DRILLS, STAINLESS STEEL, RA, LENGTH 28MM, SIZE ASSORTED 1 -6, 6/BOX | مثقاب لقناة العصب RA طول 28 مقاس 1-6 | 26 | مستودعات الشئون الصحية بمنطقة تبوك
126500065 | 4215247708800 | GUTTA PERCHA POINTS, RADIO-OPAQUE, STANDARDIZED, SIZE 30/0.06, 80-120/BOX | ااقماع جوتابيركا مقاس 30/0,06 (80-120 /علبه ) | 21 | مستودعات الشئون الصحية بمنطقة تبوك
126500069 | 4215247707700 | GUTTA PERCHA POINTS, RADIO-OPAQUE, STANDARDIZED, SIZE 30/0.04, 80-120/BOX | ااقماع جوتابيركا مقاس 30/0,04 (80-120 /علبه ) | 30 | مستودعات الشئون الصحية بمنطقة تبوك
126500071 | 4215247708700 | GUTTA PERCHA POINTS, RADIO-OPAQUE, STANDARDIZED, SIZE 35/0.04, 80-120/BOX | ااقماع جوتابيركا مقاس 35/0,04 (80-120 /علبه ) | 5 | مستودعات الشئون الصحية بمنطقة تبوك
126500073 | 4215247708600 | GUTTA PERCHA POINTS, RADIO-OPAQUE, STANDARDIZED, SIZE 35/0.06, 80-120/BOX | ااقماع جوتابيركا مقاس 35/0,06 (80-120 /علبه ) | 5 | مستودعات الشئون الصحية بمنطقة تبوك
126500075 | 4215247707500 | GUTTA PERCHA POINTS, RADIO-OPAQUE, STANDARDIZED, SIZE 40/0.04, 80-120/BOX | ااقماع جوتابيركا مقاس40/0,04 (80-120 /علبه ) | 12 | مستودعات الشئون الصحية بمنطقة تبوك
126500077 | 4215247708300 | GUTTA PERCHA POINTS, RADIO-OPAQUE, STANDARDIZED, SIZE 45/0.06, 80-120/BOX | ااقماع جوتابيركا مقاس 45/0,06 (80-120 /علبه ) | 6 | مستودعات الشئون الصحية بمنطقة تبوك
126500079 | 4215247708100 | GUTTA PERCHA POINTS, RADIO-OPAQUE, STANDARDIZED, SIZE F2, 80-120/BOX | ااقماع جوتابيركا مقاس F2 (80-120 /علبه ) | 30 | مستودعات الشئون الصحية بمنطقة تبوك
126500081 | 4215247708000 | GUTTA PERCHA POINTS, RADIO-OPAQUE, STANDARDIZED, SIZE F3, 80-120/BOX | ااقماع جوتابيركا مقاس F3 (80-120 /علبه ) | 37 | مستودعات الشئون الصحية بمنطقة تبوك
126500083 | 4215247707900 | GUTTA PERCHA POINTS, RADIO-OPAQUE, STANDARDIZED, SIZE F4, 80-120/BOX | ااقماع جوتابيركا مقاس F4 (80-120 /علبه ) | 27 | مستودعات الشئون الصحية بمنطقة تبوك
126500087 | 4215247600000 | KIT, ENDODONTIC, MICRO SURGICAL, INSTRUMENT | طقم جراحي مجهري لجراحة الجذور | 1 | مستودعات الشئون الصحية بمنطقة تبوك
126500095 | 4215162052200 | ROTARY FILE: M-WIRE NICKEL TITANIUM, RECTANGULAR CROSS-SECTION DESIGN OFF-CENTERED, UNIQUE ASYMMETRIC ROTARY (SWAGGERING ACTION), LE NGTH 21MM, SIZE ASSORTED X1, X2, X3, 3/BOX | مبرد معالج من النيكل تيتانيم شكل المقطع مستطيل طول 21مم مقاس طقم من X1 ,X2 , X3 | 69 | مستودعات الشئون الصحية بمنطقة تبوك
126500097 | 4215162056000 | ROTARY FILE: M-WIRE NICKEL TITANIUM, RECTANGULAR CROSS-SECTION DESIGN OFF-CENTERED, UNIQUE ASYMMETRIC ROTARY (SWAGGERING ACTION), LE NGTH 21MM, SIZE X4, (3/BOX) | مبرد معالج من النيكل تيتانيم شكل المقطع مستطيل طول 21مم مقاس X4 | 30 | مستودعات الشئون الصحية بمنطقة تبوك
126500099 | 4215162050800 | ROTARY FILE: M-WIRE NICKEL TITANIUM, RECTANGULAR CROSS-SECTION DESIGN OFF-CENTERED, UNIQUE ASYMMETRIC ROTARY (SWAGGERING ACTION), LE NGTH 25MM, SIZE ASSORTED X1, X2, X3 (3/BOX) | مبرد معالج من النيكل تيتانيم شكل المقطع مستطيل طول 25مم مقاس طقم من X1 ,X2 , X3 | 70 | مستودعات الشئون الصحية بمنطقة تبوك
126500101 | 4215162055900 | ROTARY FILE: M-WIRE NICKEL TITANIUM, RECTANGULAR CROSS-SECTION DESIGN OFF-CENTERED, UNIQUE ASYMMETRIC ROTARY (SWAGGERING ACTION), LE NGTH 25MM, SIZE ASSORTED X4, (3/BOX) | مبرد معالج من النيكل تيتانيم شكل المقطع مستطيل طول 25مم مقاس X4 | 11 | مستودعات الشئون الصحية بمنطقة تبوك
126500103 | 4215162003900 | FILE, DENTAL, ENDODONTIC, ROTARY, SHORT, NICKEL TITANIUM, CONVEX TRIANGLE CROSS SECTION AND SYMMETRIC ROTATION VARIABLE TIP DIAMETER S, MODIFIE D GUIDING TIP, NO RADIAL LANDS, CUTTING ANGLE | مبرد معالج من النيكل تيتانيم شكل المقطع مثلث محدب طول 25مم مقاس SX, S1, S2, F1, F2, F3 | 18 | مستودعات الشئون الصحية بمنطقة تبوك
126500105 | 4215162016300 | FILE, DENTAL, NICKEL TITANIUM, ROTARY, CONVEX TRIANGLE CROSS SECTION, SYMMETRIC ROTATION, VARIBALE TIP DIAMETERS, MODIFIED GUIDING T IP, NON RA DIAL LANDS | مبرد معالج من النيكل تيتانيم شكل المقطع مثلث محدب طول 21مم مقاس SX, S1, S2, F1, F2, F3 | 50 | مستودعات الشئون الصحية بمنطقة تبوك
126500119 | 4215291800300 | "MICROSURGICAL ULTRASONIC TIPS, SET OF 1-6, IRRIGATION PORTS, DIAMOND OR ZIRCONIUM NITRIDE COATING, SHAFT AND TIP ANGLES, MULTI-ANGL ETIPS, 3M M CUTTING SURFACE, FITTING IN PIEZO ULTRASONIC MACHINE" | رؤؤس جراحيه للجهاز الفوق صوتي طقم 1-6 | 5 | مستودعات الشئون الصحية بمنطقة تبوك
126500121 | 4215291800200 | "NON-SURGICAL ROOT CANAL ULTRASONIC TIPS, SET OF 1-5, COATED WITH DIAMOND OR ZIRCONIUM NITRIDE, FITTING IN PIEZO ULTRASONIC AND 6-8 TITANIUM" | رؤؤس جراحيه للجهاز الفوق صوتي طقم 1-5 | 1 | مستودعات الشئون الصحية بمنطقة تبوك
126500139 | 4215150308400 | STAINLESS STEEL CROWN ANATOMICAL PRE-CRIMPED PRE-CONTOURED DECIDUOUS CROWNS FOR FIRST LOWER LEFT MOLAR SIZE: 2 (5/BOX) | تاج معدني غير قابل للصدأ،شكل تشريحي،للطاحن اللبني السفلي الاول الايسر مقاس 2 (5/العلبه) | 1 | مستودعات الشئون الصحية بمنطقة تبوك
126500141 | 4215150300500 | PREFABRICATED CROWNS MADE OF POLYCARBONATE RESIN REFILL UPPER RIGHT CENTRAL 101 | تاج معدني غير قابل للصدأ،شكل تشريحي،للطاحن اللبني السفلي الاول الايمن مقاس 2 (5/العلبه) | 5 | مستودعات الشئون الصحية بمنطقة تبوك
126500143 | 4215150301000 | STAINLESS STEEL CROWN FOR REPLACEMENT OF DECIDUOUS LEFT UPPER CENTRAL INCISOR SIZE 6 | تاج معدني غير قابل للصدأ،شكل تشريحي،للطاحن اللبني العلوي الاول الايسر مقاس 2 (5/العلبه) | 15 | مستودعات الشئون الصحية بمنطقة تبوك
126500145 | 4215150301400 | STAINLESS STEEL CROWN FOR REPLACEMENT OF DECIDUOUS LEFT UPPER LATERAL INCISOR SIZE 5 | تاج معدني غير قابل للصدأ،شكل تشريحي،للطاحن اللبني العلوي الاول الايمن مقاس 2 (5/العلبه) | 2 | مستودعات الشئون الصحية بمنطقة تبوك
126500147 | 4215150301700 | STAINLESS STEEL CROWN FOR REPLACEMENT OF DECIDUOUS RIGHT UPPER CENTRAL INCISOR SIZE 6 | تاج معدني غير قابل للصدأ،شكل تشريحي،للطاحن اللبني السفلي الثاني الايسر مقاس 2 (5/العلبه) | 2 | مستودعات الشئون الصحية بمنطقة تبوك
126500149 | 4215150307900 | STAINLESS STEEL CROWN ANATOMICAL PRE-CRIMPED PRE-CONTOURED DECIDUOUS CROWNS FOR SECOND LOWER RIGHT MOLAR SIZE: 2 (5/BOX) | تاج معدني غير قابل للصدأ،شكل تشريحي،للطاحن اللبني السفلي الثاني الايمن مقاس 2 (5/العلبه) | 5 | مستودعات الشئون الصحية بمنطقة تبوك
126500151 | 4215150306900 | STAINLESS STEEL CROWN ANATOMICAL PRE-CRIMPED PRE-CONTOURED DECIDUOUS CROWNS FOR SECOND UPPER LEFT MOLAR SIZE: 2 (5/BOX) | تاج معدني غير قابل للصدأ،شكل تشريحي،للطاحن اللبني العلوي الثاني الايسر مقاس 2 (5/العلبه) | 2 | مستودعات الشئون الصحية بمنطقة تبوك
126500153 | 4215150305900 | STAINLESS STEEL CROWN ANATOMICAL PRE-CRIMPED PRE-CONTOURED DECIDUOUS CROWNS FOR SECOND UPPER RIGHT MOLAR SIZE: 2 (5/BOX) | تاج معدني غير قابل للصدأ،شكل تشريحي،للطاحن اللبني العلوي الثاني الايمن مقاس 2 (5/العلبه) | 20 | مستودعات الشئون الصحية بمنطقة تبوك
126650010 | 4215245312500 | COMPOSITE, LIGHT CURE REFILL SHADE A2 | عبوات اعادة تعبئة للكمبوزيت لونA2 | 120 | مستودعات الشئون الصحية بمنطقة تبوك
126650011 | 4215245300500 | COMPOSITE, ESTHETIC RESTORATIVE MATERIAL, LIGHT CURE | كومبوزت 16 لون كامل | 27 | مستودعات الشئون الصحية بمنطقة تبوك
126650012 | 4215300500700 | COMPOSITE, LIGHT CURE REFILL SHADE A3 | عبوات اعادة تعبئة للكمبوزيت لونA3 | 40 | مستودعات الشئون الصحية بمنطقة تبوك
126650016 | 4215245312000 | COMPOSITE, LIGHT CURE REFILL SHADE B2 | عبوات اعادة تعبئة للكمبوزيت لونB2 | 45 | مستودعات الشئون الصحية بمنطقة تبوك
126650019 | 4215245311400 | GLASS IONOMER CHEMICAL CURE FILLING MATERIAL KIT, SHADES: LIGHT, LIGHT YELLOW, LIGHT GRAY &amp; GRAY, COMPLETE KIT CONSISTS OF: POWDER &amp; LIQUID OR POWDER TO BE MIXED WITH WATER + MEASURING SPOON + MIXING PAD + SPECIAL VARNISH | أيونمرزجاجي(فاتح-أصفرفاتح-أصفر-رمادي فاتح-رمادي) | 67 | مستودعات الشئون الصحية بمنطقة تبوك
126650026 | 4215245311600 | DENTAL COMPOSITE DUAL CURE KIT FOR CORE BUILD-UP, MULTIPLE SHADES | طقم كمبوزيت لبناء السن بالوان متعددة | 35 | مستودعات الشئون الصحية بمنطقة تبوك
126650028 | 4215245311900 | ZINC OXIDE KIT, POWDER 30-50G AND LIQUID 15-30ML | بودرة أكسيــد الزنــــك مع السائل | 30 | مستودعات الشئون الصحية بمنطقة تبوك
126650030 | 4215163213500 | REINFORCED ZINC-OXIDE EUGENOL CAPSULES | بودرة اسمنت زنك فوسفات مع السائل | 30 | مستودعات الشئون الصحية بمنطقة تبوك
126650040 | 4215245700200 | POLYCARBOXYLATE CEMENT (POWDER TO BE USED WITH WATER), 28GR/BOTTLE | بودرة أسمنت بولي كاربوكسيـــــلات | 5 | مستودعات الشئون الصحية بمنطقة تبوك
126650042 | 4215190500700 | DENTAL CAVITY LINER/VARNISH, 30ML | ورنيش لتجاويف الحشــــوات | 27 | مستودعات الشئون الصحية بمنطقة تبوك
126650044 | 4215244600100 | DENTAL CAVITY LINER/VARNISH WITH FLUORIDE, 20Z PLASTIC BOTTLE WITH BUILT-IN CALIBRATED DROPPER, NO THINNER NEEDED | سائل مخـــــفف للورنيــــش | 2 | مستودعات الشئون الصحية بمنطقة تبوك
126650056 | 4215190200800 | DENTAL PROPHYLAXIS PASTE, MEDIUM, FRUIT FLAVORED, 200 SINGLE PATIENT DOSE CUPS/BOX, WITHOUT FLUORIDE | معجون تلميع للاسنان بالفلورايد | 50 | مستودعات الشئون الصحية بمنطقة تبوك
126650062 | 4215181100100 | DENTAL PROPHYLAXIS POLISHING RUBBER CUPS, RA ISO. NO.658-204-034-523-060, 100-150/BOX | كاسات مطاطيه للتلميع | 50 | مستودعات الشئون الصحية بمنطقة تبوك
126650070 | 4215245300900 | COMPOSITES, PACKABLE, POSTERIOR TEETH, ESTHETIC RESTORATIVE MATERIAL, LIGHT CURE | طقم كمبوزيت | 100 | مستودعات الشئون الصحية بمنطقة تبوك
126650080 | 4215246500100 | LUBRICANT, DENTAL, HANDPIECE, SPRAY | بخاخ تشحيم القبضات | 250 | مستودعات الشئون الصحية بمنطقة تبوك
126650154 | 4215161436400 | BUR: CARBIDE, FG, PEAR, LONG, SIZE 0.8MM, ISO# 500-314-233-006-008 | سنابل حفر رقم ((010-001-232-314-500) | 87 | مستودعات الشئون الصحية بمنطقة تبوك
126650164 | 4215161431700 | BUR: CARBIDE, FG, ROUND, SIZE 0.8MM, ISO# 500-314-001-001-008 | سنابل حفر رقم (008-001-001-314-500) | 12 | مستودعات الشئون الصحية بمنطقة تبوك
126650168 | 4215161432100 | BUR: TUNGSTEN CARBIDE, FG, ROUND SHAPE, ISO# 500-314-001-001-016 | سنابل حفر رقم (016-001-001-314-500) | 57 | مستودعات الشئون الصحية بمنطقة تبوك
126650172 | 4215161432200 | BUR: CARBIDE, FG, ROUND, SIZE 2.3MM, ISO# 500-314-001-001-023 | سنابل حفر رقم (023-001-001-314-500) | 45 | مستودعات الشئون الصحية بمنطقة تبوك
126650180 | 4215161434300 | BUR: CARBIDE, FG, CYLINDER, ROUND END, SIZE 1MM, ISO# 500-314-137-006-010 | سنابل حفر رقم (010-006-137-314-500) | 37 | مستودعات الشئون الصحية بمنطقة تبوك
126650182 | 4215161459200 | BUR: DIAMOND, FG, INVERTED CONE, ISO# 806-104-014-524-023 | سنابل حفر رقم (010-006-107-314-500) | 7 | مستودعات الشئون الصحية بمنطقة تبوك
126650190 | 4215161457500 | BUR: CARBIDE, RA, ROUND, SIZE 1MM, ISO# 500-204-001-001-010 | سنابل حفر رقم (010-001-001-204-500) | 50 | مستودعات الشئون الصحية بمنطقة تبوك
126651242 | 4215250801200 | DENTAL LONG NEEDLE, METRIC GAUGE 30 (0.30X35MM), STERILE, 100/BOX | ابر لمحاقن الكاربول | 100 | مستودعات الشئون الصحية بمنطقة تبوك
126651245 | 4215250801600 | DENTAL SHORT NEEDLE, METRIC GAUGE 27 (0.40X25MM), STERILE, 100/BOX | ابر لمحاقن الكربول | 100 | مستودعات الشئون الصحية بمنطقة تبوك
126680013 | 4215242400600 | MATERIAL, ROOT CANAL REPAIR, MINERAL TRIOXIDE AGGREGATE | مادة لإصلاح قناة العصب | 5 | مستودعات الشئون الصحية بمنطقة تبوك
126680018 | 4215242402800 | ROOT CANAL SEALER, RESIN BASED, SILVER FREE, HIGH RADIO-OPACITY, LITTLE POLYMERIZATION SHRINKAGE, LOW SOLUBILITY , VERY HIGH DIMENSI ONAL STABI LITY, VERY LOW SOLUBILITY, NO DISCOLORATIONS, NO RELEASE OF FORMALDEHYDE, TISSUE COMPATIBILITY, 1 TUBE BASE + 1 TUBE CATAL YST | حشو مبطن لقناة العصب (بودرة+محلول)خالي من الفضة | 16 | مستودعات الشئون الصحية بمنطقة تبوك
126680038 | 4215247708400 | GUTTA PERCHA POINTS, RADIO-OPAQUE, STANDARDIZED, SIZE 45/0.04, 80-120/BOX | أقلام جوتا بيركا0,04 | 14 | مستودعات الشئون الصحية بمنطقة تبوك
126680040 | 4215247703000 | GUTTA PERCHA POINTS, RADIO-OPAQUE, STANDARDIZED, SIZE 40/0.06, 80-120/BOX | أقلام جوتا بيركا 0.06 | 10 | مستودعات الشئون الصحية بمنطقة تبوك
126680048 | 4215247707000 | GUTTA PERCHA POINTS, RADIO-OPAQUE, NON-STANDARDIZED, SIZE X FINE, 80-120/BOX | أقلام جوتا بيركا مقاس دقيق جداً | 6 | مستودعات الشئون الصحية بمنطقة تبوك
126680050 | 4215247709500 | GUTTA PERCHA POINTS, RADIO-OPAQUE, STANDARDIZED, SIZE 60/0.04, 80-120/BOX | أقلام جوتا بيركا مقاس دقيق | 9 | مستودعات الشئون الصحية بمنطقة تبوك
126680052 | 4215247709200 | GUTTA PERCHA POINTS, RADIO-OPAQUE, NON-STANDARDIZED, SIZE MEDIUM-FINE, 80-120/BOX | أقلام جوتا بيركا مقاس متوسط دقيق | 29 | مستودعات الشئون الصحية بمنطقة تبوك
126680064 | 4215162058200 | K-FILE, STAINLESS STEEL, PRE-INSERTED SILICONE STOPS, LENGTH 21MM, SIZE 8, 6/BOX | مبارد لقناة العصب بمقبض بلاستيك طول 21 مقاس 8 | 155 | مستودعات الشئون الصحية بمنطقة تبوك
126680066 | 4215162007900 | FILES, DENTAL, SIZE 8, LENGTH 25, PLASTIC HANDLE, CHANNEL NERVE | مبارد لقناة العصب بمقبض بلاستيك طول 25 مقاس 8 | 148 | مستودعات الشئون الصحية بمنطقة تبوك
126680070 | 4215162000300 | FILE, DENTAL, LENGTH 21MM, SIZE 10, K FILE, STAINLESS STEEL, PRE INSERTED, SILICONE STOPS, COLOR CODED HANDLES, WHITE | مبارد لقناة العصب بمقبض بلاستيك طول 21 مقاس 10 | 58 | مستودعات الشئون الصحية بمنطقة تبوك
126680072 | 4215162058000 | K-FILE, STAINLESS STEEL, PRE-INSERTED SILICONE STOPS, LENGTH 25MM, SIZE 10, 6/BOX | مبارد لقناة العصب بمقبض بلاستيك طول 25 مقاس 10 | 155 | مستودعات الشئون الصحية بمنطقة تبوك
126680074 | 4215162057200 | K-FILE, STAINLESS STEEL, PRE-INSERTED SILICONE STOPS, LENGTH 31MM, SIZE 10, 6/BOX | مبارد لقناة العصب بمقبض بلاستيك طول 31 مقاس 10 | 27 | مستودعات الشئون الصحية بمنطقة تبوك
126680076 | 4215162058800 | K-FILE, STAINLESS STEEL, PRE-INSERTED SILICONE STOPS, LENGTH 21MM, SIZE 15, 6/BOX | مبارد لقناة العصب طول 21 مقاس 15 | 98 | مستودعات الشئون الصحية بمنطقة تبوك
126680078 | 4215162057900 | K-FILE, STAINLESS STEEL, PRE-INSERTED SILICONE STOPS, LENGTH 25MM, SIZE 15, 6/BOX | مبارد لقناة العصب بمقبض بلاستيك طول 25 مقاس 15 | 75 | مستودعات الشئون الصحية بمنطقة تبوك
126680080 | 4215162057100 | K-FILE, STAINLESS STEEL, PRE-INSERTED SILICONE STOPS, LENGTH 31MM, SIZE 15, 6/BOX | مبارد لقناة العصب بمقبض بلاستيك طول 31 مقاس 15 | 24 | مستودعات الشئون الصحية بمنطقة تبوك
126680082 | 4215162058700 | K-FILE, STAINLESS STEEL, PRE-INSERTED SILICONE STOPS, LENGTH 21MM, SIZE 20, 6/BOX | مبارد لقناة العصب طول 21 مقاس 20 | 109 | مستودعات الشئون الصحية بمنطقة تبوك
126680084 | 4215162057800 | K-FILE, STAINLESS STEEL, PRE-INSERTED SILICONE STOPS, LENGTH 25MM, SIZE 20, 6/BOX | مبارد لقناة العصب بمقبض بلاستيك طول 25 مقاس 20 | 35 | مستودعات الشئون الصحية بمنطقة تبوك
126680088 | 4215162058600 | K-FILE, STAINLESS STEEL, PRE-INSERTED SILICONE STOPS, LENGTH 21MM, SIZE 25, 6/BOX | مبارد لقناة العصب بمقبض بلاستيك طول 21 مقاس 25 | 94 | مستودعات الشئون الصحية بمنطقة تبوك
126680090 | 4215162057700 | K-FILE, STAINLESS STEEL, PRE-INSERTED SILICONE STOPS, LENGTH 25MM, SIZE 25, 6/BOX | مبرد لقناة العصب طول 25 مقاس 25 | 73 | مستودعات الشئون الصحية بمنطقة تبوك
126680092 | 4215162052900 | K-FILE, STAINLESS STEEL, PRE-INSERTED SILICONE STOPS, LENGTH 31MM, SIZE 25, 6/BOX | مبارد لقناة العصب بمقبض بلاستيك طول 31 مقاس 25 | 31 | مستودعات الشئون الصحية بمنطقة تبوك
126680094 | 4215162058500 | K-FILE, STAINLESS STEEL, PRE-INSERTED SILICONE STOPS, LENGTH 21MM, SIZE 30, 6/BOX | مبارد لقناة العصب بمقبض بلاستيك طول 21 مقاس 30 | 67 | مستودعات الشئون الصحية بمنطقة تبوك
126680096 | 4215162057600 | K-FILE, STAINLESS STEEL, PRE-INSERTED SILICONE STOPS, LENGTH 25MM, SIZE 30, 6/BOX | مبارد لقناة العصب بمقبض بلاستيك طول 25 مقاس 30 | 35 | مستودعات الشئون الصحية بمنطقة تبوك
126680098 | 4215162042000 | K-FILE, STAINLESS STEEL, PRE-INSERTED SILICONE STOPS, LENGTH 31MM, SIZE 30, 6/BOX | مبارد لقناة العصب بمقبض بلاستيك طول 31 مقاس 30 | 6 | مستودعات الشئون الصحية بمنطقة تبوك
126680100 | 4215162058400 | K-FILE, STAINLESS STEEL, PRE-INSERTED SILICONE STOPS, LENGTH 21MM, SIZE 35, 6/BOX | مبارد لقناة العصب بمقبض بلاستيك طول 21 مقاس 35 | 37 | مستودعات الشئون الصحية بمنطقة تبوك
126680102 | 4215162057500 | K-FILE, STAINLESS STEEL, PRE-INSERTED SILICONE STOPS, LENGTH 25MM, SIZE 35, 6/BOX | مبارد لقناة العصب بمقبض بلاستيك طول 25 مقاس 35 | 57 | مستودعات الشئون الصحية بمنطقة تبوك
126680106 | 4215162008300 | FILES, DENTAL, SIZE 40, LENGTH 21, PLASTIC HANDLE, NERVE | مبارد لقناة العصب بمقبض بلاستيك طول 21 مقاس 40 | 49 | مستودعات الشئون الصحية بمنطقة تبوك
126680108 | 4215162008400 | FILES, DENTAL, SIZE 40, LENGTH 25, PLASTIC HANDLE, CHANNEL NERVE | مبارد لقناة العصب بمقبض بلاستيك طول 25 مقاس 40 | 50 | مستودعات الشئون الصحية بمنطقة تبوك
126680110 | 4215162042200 | K-FILE, STAINLESS STEEL, PRE-INSERTED SILICONE STOPS, LENGTH 31MM, SIZE 40, 6/BOX | مبارد لقناة العصب بمقبض بلاستيك طول 31 مقاس 40 | 11 | مستودعات الشئون الصحية بمنطقة تبوك
126680112 | 4215162041500 | K-FILE, STAINLESS STEEL, PRE-INSERTED SILICONE STOPS, LENGTH 21MM, SIZE 45-80, 6/BOX | مبارد لقناة العصب بمقبض بلاستيك طول 21 مقاس 45-80 | 28 | مستودعات الشئون الصحية بمنطقة تبوك
126680114 | 4215162057400 | K-FILE, STAINLESS STEEL, PRE-INSERTED SILICONE STOPS, LENGTH 25MM, SIZE 45-80, 6/BOX | مبارد لقناة العصب بمقبض بلاستيك طول 25 مقاس 45-80 | 30 | مستودعات الشئون الصحية بمنطقة تبوك
126680116 | 4215162056900 | K-FILE, STAINLESS STEEL, PRE-INSERTED SILICONE STOPS, LENGTH 31MM, SIZE 45-80, 6/BOX | مبارد لقناة العصب بمقبض بلاستيك طول 31 مقاس 45-80 | 3 | مستودعات الشئون الصحية بمنطقة تبوك
126680118 | 4215162058100 | K-FILE, STAINLESS STEEL, PRE-INSERTED SILICONE STOPS, LENGTH 21MM, SIZE 90-140, 6/BOX | مبارد لقناة العصب بمقبض بلاستيك طول 21 مقاس 90-140 | 20 | مستودعات الشئون الصحية بمنطقة تبوك
126680120 | 4215162041900 | K-FILE, STAINLESS STEEL, PRE-INSERTED SILICONE STOPS, LENGTH 25MM, SIZE 90-140, 6/BOX | مبارد لقناة العصب بمقبض بلاستيك طول 25 مقاس 90-140 | 15 | مستودعات الشئون الصحية بمنطقة تبوك
126680122 | 4215162042300 | K-FILE, STAINLESS STEEL, PRE-INSERTED SILICONE STOPS, LENGTH 31MM, SIZE 90-140, 6/BOX | مبارد لقناة العصب بمقبض بلاستيك طول 31 مقاس 90-140 | 10 | مستودعات الشئون الصحية بمنطقة تبوك
126680152 | 4215162009400 | FILES, DENTAL, SIZE 15, LENGTH 21, SURGICAL, PLASTIC HANDLE | مباردهيدستروم لقناةالعصب مقبض بلاستيك طول21مقاس 15 | 32 | مستودعات الشئون الصحية بمنطقة تبوك
126680154 | 4215162019000 | FILE, DENTAL, SIZE 15, L25MM, 12X6, HEADSTORM, STAINLESS STEEL, PRE-INSERTED, SILICONE STOPS | مباردهيدستروم لقناةالعصب مقبض بلاستيك طول25مقاس 15 | 44 | مستودعات الشئون الصحية بمنطقة تبوك
126680158 | 4215162038700 | H-FILE, STAINLESS STEEL, PRE-INSERTED SILICONE STOPS, LENGTH 21MM, SIZE 20, 6/BOX | مبارد هيدستروم لقناة العصب مقبض بالاستيك طول 21 مقاس 20 | 30 | مستودعات الشئون الصحية بمنطقة تبوك
126680160 | 4215162039500 | H-FILE, STAINLESS STEEL, PRE-INSERTED SILICONE STOPS, LENGTH 25MM, SIZE 20, 6/BOX | مباردهيدستروم لقناةالعصب مقبض بلاستيك طول25مقاس 20 | 43 | مستودعات الشئون الصحية بمنطقة تبوك
126680164 | 4215162038800 | H-FILE, STAINLESS STEEL, PRE-INSERTED SILICONE STOPS, LENGTH 21MM, SIZE 25, 6/BOX | مباردهيدستروم لقناةالعصب مقبض بلاستيك طول21مقاس 25 | 31 | مستودعات الشئون الصحية بمنطقة تبوك
126680166 | 4215162039600 | H-FILE, STAINLESS STEEL, PRE-INSERTED SILICONE STOPS, LENGTH 25MM, SIZE 25, 6/BOX | مباردهيدستروم لقناةالعصب مقبض بلاستيك طول25مقاس 25 | 30 | مستودعات الشئون الصحية بمنطقة تبوك
126680170 | 4215162038900 | H-FILE, STAINLESS STEEL, PRE-INSERTED SILICONE STOPS, LENGTH 21MM, SIZE 30, 6/BOX | مباردهيدستروم لقناةالعصب مقبض بلاستيك طول21مقاس 30 | 6 | مستودعات الشئون الصحية بمنطقة تبوك
126680174 | 4215162041100 | H-FILE, STAINLESS STEEL, PRE-INSERTED SILICONE STOPS, LENGTH 31MM, SIZE 30, 6/BOX | مباردهيدستروم لقناةالعصب مقبض بلاستيك طول31مقاس 30 | 3 | مستودعات الشئون الصحية بمنطقة تبوك
126680176 | 4215162039000 | H-FILE, STAINLESS STEEL, PRE-INSERTED SILICONE STOPS, LENGTH 21MM, SIZE 35, 6/BOX | مبارد لقناة العصب نوع هيدستروم طول 21 مقاس 35 | 28 | مستودعات الشئون الصحية بمنطقة تبوك
126680178 | 4215162039800 | H-FILE, STAINLESS STEEL, PRE-INSERTED SILICONE STOPS, LENGTH 25MM, SIZE 35, 6/BOX | مباردهيدستروم لقناةالعصب مقبض بلاستيك طول25مقاس 35 | 18 | مستودعات الشئون الصحية بمنطقة تبوك
126680182 | 4215162039100 | H-FILE, STAINLESS STEEL, PRE-INSERTED SILICONE STOPS, LENGTH 21MM, SIZE 40, 6/BOX | مباردهيدستروم لقناةالعصب مقبض بلاستيك طول21مقاس 40 | 26 | مستودعات الشئون الصحية بمنطقة تبوك
126680184 | 4215162039900 | H-FILE, STAINLESS STEEL, PRE-INSERTED SILICONE STOPS, LENGTH 25MM, SIZE 40, 6/BOX | مباردهيدستروم لقناةالعصب مقبض بلاستيك طول25مقاس 40 | 13 | مستودعات الشئون الصحية بمنطقة تبوك
126680194 | 4215162039200 | H-FILE, STAINLESS STEEL, PRE-INSERTED SILICONE STOPS, LENGTH 21MM, SIZE 90-140, 6/BOX | مباردهيدستروم لقناةالعصب مقبض بلاستيك طول21مقاس 50 | 2 | مستودعات الشئون الصحية بمنطقة تبوك
126680196 | 4215162040700 | H-FILE, STAINLESS STEEL, PRE-INSERTED SILICONE STOPS, LENGTH 25MM, SIZE 90-140, 6/BOX | مباردهيدستروم لقناةالعصب مقبض بلاستيك طول25مقاس 50 | 18 | مستودعات الشئون الصحية بمنطقة تبوك
126680304 | 4215162053300 | BARBED BROACH, ENDODONTIC, PLASTIC HANDLE, COLOR CODED, ASSORTED | إبر شائكة بمقبض بلاستيك لسحب العصب ,عدةأشكـال | 84 | مستودعات الشئون الصحية بمنطقة تبوك
126680306 | 4215162038200 | LENTULO SPIRAL PASTE FILLER, PASTE FILLER, RA, COLOR CODED, LENGTH 21MM, SIZE ASSORTED 1-4, 4/BOX | حامل حشوات تبطين العصب يركب على القبضةالبطيئةطول21 | 8 | مستودعات الشئون الصحية بمنطقة تبوك
126680316 | 4215165600700 | ENDODONTIC FINGER SPREADER, STAINLESS STEEL, WITH PLASTIC HANDLE, SIZE 15-40 ASSORTED, (6/BOX) | موزع إصبعـي للجوتـا بيركــا,مشكل | 20 | مستودعات الشئون الصحية بمنطقة تبوك
126680321 | 4215161703400 | GATES GLIDDEN DRILLS, STAINLESS STEEL, RA, LENGTH 32MM, SIZE ASSORTED 1 -6, 6/BOX | مثقاب لقناة العصب Gates glidden مقاس 4 طول 15ملم | 13 | مستودعات الشئون الصحية بمنطقة تبوك
126680322 | 4215161703600 | GATES GLIDDEN DRILLS, STAINLESS STEEL, RA, LENGTH 32MM, SIZE 1, 6/BOX | مثقاب لقناة العصب Gates glidden مقاس 1 طول 15ملم | 2 | مستودعات الشئون الصحية بمنطقة تبوك
126680500 | 4215162058300 | K-FILE, STAINLESS STEEL, PRE-INSERTED SILICONE STOPS, LENGTH 21MM, SIZE 6, 6/BOX | مبارد لقناة العصب طول 21 مقاس 6 | 6 | مستودعات الشئون الصحية بمنطقة تبوك
126680501 | 4215162057300 | K-FILE, STAINLESS STEEL, PRE-INSERTED SILICONE STOPS, LENGTH 25MM, SIZE 6, 6/BOX | مبارد لقناة العصب طول 25 مقاس 6 | 19 | مستودعات الشئون الصحية بمنطقة تبوك
126680577 | 4215247706900 | GUTTA PERCHA POINTS, RADIO-OPAQUE, NON-STANDARDIZED, SIZE FINE-FINE, 80-120/BOX | اقماع جوتا بيركا ثانوية مقاس دقيق جدا | 10 | مستودعات الشئون الصحية بمنطقة تبوك
126680579 | 4215247707200 | GUTTA PERCHA POINTS, RADIO-OPAQUE, NON-STANDARDIZED, SIZE MEDIUM-LARGE, 80-120/BOX | اقماع جوتا بيركا ثانوية مقاس متوسط كبير | 8 | مستودعات الشئون الصحية بمنطقة تبوك
126690026 | 4215271400400 | RETAINER CASES, DURABLE, LATCHABLE DIFFERENT COLOR PLASTIC, SIZE SMALL | علبة لمثبت التقويم المتحرك بسلسلة مقاس صغير | 125 | مستودعات الشئون الصحية بمنطقة تبوك
126690116 | 4215270000700 | "ORTHODONTIC BRACKET ADHESIVE KIT LIGHT CURE, GLASS IONOMER BASE FLUORIDE-RELEASING FOR BONDING CERAMIC, METAL AND PLASTIC BRACKETS, ONE STEP (N O MIX) KIT CONTAINS: ETCHING GEL, DISPOSABLE BRUSHES (50 OR MORE), SPECIAL HANDLES OR DISPOSABLE TIPS" | مادة لاصقة للتقويم | 1 | مستودعات الشئون الصحية بمنطقة تبوك
126690119 | 4215270000600 | ORTHODONTIC BRACKET ADHESIVE KIT DUAL CURE, GLASS IONOMER BASE FLUORIDE-RELEASING FOR BONDING CERAMIC, METAL AND PLASTIC BRACKETS, O NE STEP (N O MIX) KIT CONTAINS: ETCHING GEL, DISPOSABLE BRUSHES (50 OR MORE), SPECIAL HANDLES OR DISPOSABLE TIPS | سائل لاصق للتقويم | 1 | مستودعات الشئون الصحية بمنطقة تبوك
126700118 | 4215150305300 | STAINLESS STEEL CROWN ANATOMICAL DECIDUOUS CROWNS, COMPLETE KIT CONTAINS ASSORTMENT OF 48 DIFFERENT SIZE PRE-CRIMPED, PRE-CONTOURED, THE KIT CO NTAINS TOTAL OF NOT LESS THAN 144 CROWNS IN A PLASTIC CONTAINER MARKED FOR EACH SIZE | طقم تيجــان ستانلس ستيل كامل للأطفال | 2 | مستودعات الشئون الصحية بمنطقة تبوك
126700120 | 4215150301500 | STAINLESS STEEL CROWN FOR REPLACEMENT OF DECIDUOUS LEFT UPPER LATERAL INCISOR SIZE 6 | تيجان ستينلس ستيل للضرس اللبني الاول العلوي يمين مقاس 3 | 15 | مستودعات الشئون الصحية بمنطقة تبوك
126700122 | 4215150301600 | STAINLESS STEEL CROWN FOR REPLACEMENT OF DECIDUOUS RIGHT UPPER CENTRAL INCISOR SIZE 5 | تيجان ستينلس ستيل للضرس اللبني الاول العلوي يمين مقاس 4 | 5 | مستودعات الشئون الصحية بمنطقة تبوك
126700124 | 4215150305700 | STAINLESS STEEL CROWN ANATOMICAL PRE-CRIMPED PRE-CONTOURED DECIDUOUS CROWNS FOR FIRST UPPER RIGHT MOLAR SIZE: 5 (5/BOX) | تيجان ستينلس ستيل للضرس اللبني الاول العلوي يمين مقاس 5 | 2 | مستودعات الشئون الصحية بمنطقة تبوك
126700125 | 4215150305800 | STAINLESS STEEL CROWN ANATOMICAL PRE-CRIMPED PRE-CONTOURED DECIDUOUS CROWNS FOR FIRST UPPER RIGHT MOLAR SIZE: 6 (5/BOX) | تيجان ستينلس ستيل للضرس اللبني الاول العلوي يمين مقاس 6 | 1 | مستودعات الشئون الصحية بمنطقة تبوك
126700127 | 4215150301100 | STAINLESS STEEL CROWN FOR REPLACEMENT OF DECIDUOUS LEFT UPPER LATERAL INCISOR SIZE 1 | تيجان ستينلس ستيل للضرس اللبني الاول العلوي يسار مقاس 3 | 5 | مستودعات الشئون الصحية بمنطقة تبوك
126700128 | 4215150301200 | STAINLESS STEEL CROWN FOR REPLACEMENT OF DECIDUOUS LEFT UPPER LATERAL INCISOR SIZE 2 | تيجان ستينلس ستيل للضرس اللبني الاول العلوي يسار مقاس 4 | 5 | مستودعات الشئون الصحية بمنطقة تبوك
126700130 | 4215150306700 | STAINLESS STEEL CROWN ANATOMICAL PRE-CRIMPED PRE-CONTOURED DECIDUOUS CROWNS FOR FIRST UPPER LEFT MOLAR SIZE: 5 (5/BOX) | تيجان ستينلس ستيل للضرس اللبني الاول العلوي يسار مقاس 5 | 5 | مستودعات الشئون الصحية بمنطقة تبوك
126700131 | 4215150301300 | STAINLESS STEEL CROWN FOR REPLACEMENT OF DECIDUOUS LEFT UPPER LATERAL INCISOR SIZE 3 | تيجان ستينلس ستيل للضرس اللبني الاول العلوي يسار مقاس 6 | 6 | مستودعات الشئون الصحية بمنطقة تبوك
126700132 | 4215150308500 | STAINLESS STEEL CROWN ANATOMICAL PRE-CRIMPED PRE-CONTOURED DECIDUOUS CROWNS FOR FIRST LOWER LEFT MOLAR SIZE: 3 (5/BOX) | تيجان ستينلس ستيل للضرس اللبني الاول السفلي يسار مقاس 3 | 5 | مستودعات الشئون الصحية بمنطقة تبوك
126700134 | 4215150308600 | STAINLESS STEEL CROWN ANATOMICAL PRE-CRIMPED PRE-CONTOURED DECIDUOUS CROWNS FOR FIRST LOWER LEFT MOLAR SIZE: 4 (5/BOX) | تيجان ستينلس ستيل للضرس اللبني الاول السفلي يسار مقاس 4 | 5 | مستودعات الشئون الصحية بمنطقة تبوك
126700135 | 4215150308700 | STAINLESS STEEL CROWN ANATOMICAL PRE-CRIMPED PRE-CONTOURED DECIDUOUS CROWNS FOR FIRST LOWER LEFT MOLAR SIZE: 5 (5/BOX) | تيجان ستينلس ستيل للضرس اللبني الاول السفلي يسار مقاس 5 | 5 | مستودعات الشئون الصحية بمنطقة تبوك
126700136 | 4215150334000 | PEDO CROWN, POLYCARBONATE ANTERIOR TEETH KIT | تيجان ستينلس ستيل للضرس اللبني الاول السفلي يسار مقاس 6 | 2 | مستودعات الشئون الصحية بمنطقة تبوك
126700137 | 4215150307500 | STAINLESS STEEL CROWN ANATOMICAL PRE-CRIMPED PRE-CONTOURED DECIDUOUS CROWNS FOR FIRST LOWER RIGHT MOLAR SIZE: 3 (5/BOX) | تيجان ستينلس ستيل للضرس اللبني الاول السفلي يمين مقاس 3 | 10 | مستودعات الشئون الصحية بمنطقة تبوك
126700138 | 4215150300700 | PREFABRICATED CROWNS MADE OF POLYCARBONATE RESIN REFILL UPPER RIGHT CENTRAL 10 | تيجان ستينلس ستيل للضرس اللبني الاول السفلي يمين مقاس 4 | 3 | مستودعات الشئون الصحية بمنطقة تبوك
126700139 | 4215150300800 | STAINLESS STEEL CROWN FOR REPLACEMENT OF DECIDUOUS LEFT UPPER CENTRAL INCISOR SIZE 4 | تيجان ستينلس ستيل للضرس اللبني الاول السفلي يمين مقاس 5 | 5 | مستودعات الشئون الصحية بمنطقة تبوك
126700140 | 4215150300900 | STAINLESS STEEL CROWN FOR REPLACEMENT OF DECIDUOUS LEFT UPPER CENTRAL INCISOR SIZE 5 | تيجان ستينلس ستيل للضرس اللبني الاول السفلي يمين مقاس 6 | 7 | مستودعات الشئون الصحية بمنطقة تبوك
126700141 | 4215150306000 | STAINLESS STEEL CROWN ANATOMICAL PRE-CRIMPED PRE-CONTOURED DECIDUOUS CROWNS FOR SECOND UPPER RIGHT MOLAR SIZE: 3 (5/BOX) | تيجان ستينلس ستيل للضرس اللبني الثاني العلوي يمين مقاس 3 | 7 | مستودعات الشئون الصحية بمنطقة تبوك
126700142 | 4215150306100 | STAINLESS STEEL CROWN ANATOMICAL PRE-CRIMPED PRE-CONTOURED DECIDUOUS CROWNS FOR SECOND UPPER RIGHT MOLAR SIZE: 4 (5/BOX) | تيجان ستينلس ستيل للضرس اللبني الثاني العلوي يمين مقاس 4 | 12 | مستودعات الشئون الصحية بمنطقة تبوك
126700143 | 4215150306200 | STAINLESS STEEL CROWN ANATOMICAL PRE-CRIMPED PRE-CONTOURED DECIDUOUS CROWNS FOR SECOND UPPER RIGHT MOLAR SIZE: 5 (5/BOX) | تيجان ستينلس ستيل للضرس اللبني الثاني العلوي يمين مقاس 5 | 2 | مستودعات الشئون الصحية بمنطقة تبوك
126700144 | 4215150306300 | STAINLESS STEEL CROWN ANATOMICAL PRE-CRIMPED PRE-CONTOURED DECIDUOUS CROWNS FOR SECOND UPPER RIGHT MOLAR SIZE: 6 (5/BOX) | تيجان ستينلس ستيل للضرس اللبني الثاني العلوي يمين مقاس 6 | 1 | مستودعات الشئون الصحية بمنطقة تبوك
126700147 | 4215150307000 | STAINLESS STEEL CROWN ANATOMICAL PRE-CRIMPED PRE-CONTOURED DECIDUOUS CROWNS FOR SECOND UPPER LEFT MOLAR SIZE: 3 (5/BOX) | تيجان ستينلس ستيل للضرس اللبني الثاني العلوي يسار مقاس 3 | 7 | مستودعات الشئون الصحية بمنطقة تبوك
126700154 | 4215150307100 | STAINLESS STEEL CROWN ANATOMICAL PRE-CRIMPED PRE-CONTOURED DECIDUOUS CROWNS FOR SECOND UPPER LEFT MOLAR SIZE: 4 (5/BOX) | تيجان ستينلس ستيل للضرس اللبني الثاني العلوي يسار مقاس 4 | 5 | مستودعات الشئون الصحية بمنطقة تبوك
126700156 | 4215150307200 | CROWN, STAINLESS STEEL ANATOMICAL PRE-CRIMPED PRE-CONTOURED DECIDUOUS CROWNS FOR SECOND UPPER LEFT MOLAR SIZE: 5 (5/BOX) | تيجان ستينلس ستيل للضرس اللبني الثاني العلوي يسار مقاس 5 | 5 | مستودعات الشئون الصحية بمنطقة تبوك
126700157 | 4215150307300 | STAINLESS STEEL CROWN ANATOMICAL PRE-CRIMPED PRE-CONTOURED DECIDUOUS CROWNS FOR SECOND UPPER LEFT MOLAR SIZE: 6 (5/BOX) | تيجان ستينلس ستيل للضرس اللبني الثاني العلوي يسار مقاس 6 | 1 | مستودعات الشئون الصحية بمنطقة تبوك
126700158 | 4215150301800 | STAINLESS STEEL CROWN FOR REPLACEMENT OF DECIDUOUS RIGHT UPPER LATERAL INCISOR SIZE 4 | تيجان ستينلس ستيل للضرس اللبني الثاني السفلي يسار مقاس 3 | 10 | مستودعات الشئون الصحية بمنطقة تبوك
126700160 | 4215150301900 | STAINLESS STEEL CROWN FOR REPLACEMENT OF DECIDUOUS RIGHT UPPER LATERAL INCISOR SIZE 6 | تيجان ستينلس ستيل للضرس اللبني الثاني السفلي يسار مقاس 4 | 8 | مستودعات الشئون الصحية بمنطقة تبوك
126700162 | 4215150309200 | STAINLESS STEEL CROWN ANATOMICAL PRE-CRIMPED PRE-CONTOURED DECIDUOUS CROWNS FOR SECOND LOWER LEFT MOLAR SIZE: 5 (5/BOX) | تيجان ستينلس ستيل للضرس اللبني الثاني السفلي يسار مقاس 5 | 15 | مستودعات الشئون الصحية بمنطقة تبوك
126700163 | 4215150309300 | STAINLESS STEEL CROWN ANATOMICAL PRE-CRIMPED PRE-CONTOURED DECIDUOUS CROWNS FOR SECOND LOWER LEFT MOLAR SIZE: 6 (5/BOX) | تيجان ستينلس ستيل للضرس اللبني الثاني السفلي يسار مقاس 6 | 1 | مستودعات الشئون الصحية بمنطقة تبوك
126700164 | 4215150308000 | STAINLESS STEEL CROWN ANATOMICAL PRE-CRIMPED PRE-CONTOURED DECIDUOUS CROWNS FOR SECOND LOWER RIGHT MOLAR SIZE: 3 (5/BOX) | تيجان ستينلس ستيل للضرس اللبني الثاني السفلي يمين مقاس 3 | 5 | مستودعات الشئون الصحية بمنطقة تبوك
126700166 | 4215150308100 | STAINLESS STEEL CROWN ANATOMICAL PRE-CRIMPED PRE-CONTOURED DECIDUOUS CROWNS FOR SECOND LOWER RIGHT MOLAR SIZE: 4 (5/BOX) | تيجان ستينلس ستيل للضرس اللبني الثاني السفلي يمين مقاس 4 | 10 | مستودعات الشئون الصحية بمنطقة تبوك
126700168 | 4215150308200 | STAINLESS STEEL CROWN ANATOMICAL PRE-CRIMPED PRE-CONTOURED DECIDUOUS CROWNS FOR SECOND LOWER RIGHT MOLAR SIZE: 5 (5/BOX) | تيجان ستينلس ستيل للضرس اللبني الثاني السفلي يمين مقاس 5 | 5 | مستودعات الشئون الصحية بمنطقة تبوك
126700170 | 4215150308300 | STAINLESS STEEL CROWN ANATOMICAL PER-CRIMPED PRE-CONTOURED DECIDUOUS CROWNS FOR SECOND LOWER RIGHT MOLAR SIZE: 6 (5/BOX) | تيجان ستينلس ستيل للضرس اللبني الثاني السفلي يمين مقاس 6 | 2 | مستودعات الشئون الصحية بمنطقة تبوك
126700180 | 4215210504700 | PERFORATED RIM-LOCK PEDIATRIC IMPRESSION TRAYS, UPPER AND LOWER, COMPLETE SET OF THREE SIZES: SMALL, MEDIUM AND LARGE | صواني لأخذ المقاسات للأطفال علوي وسفلي متعدد المقاسات | 5 | مستودعات الشئون الصحية بمنطقة تبوك
126710500 | 4215190200600 | DENTAL PROPHYLACTIC POWDER (SODIUM HYDROGEN CARBONATE), FLAVORED AND SUPPLIED IN AN INDIVIDUAL SACHET FOR SINGLE USE | معجون لتلميع الأسنان بطعم الليمون | 55 | مستودعات الشئون الصحية بمنطقة تبوك
126720018 | 4215210505100 | PERFORATED EDENTULOUS IMPRESSION TRAYS, STAINLESS STEEL, UPPER AND LOWER, LARGE SIZE | صواني مقاسات مثقبة للفم الأدرد مقاس كبيــر | 10 | مستودعات الشئون الصحية بمنطقة تبوك
126720028 | 4215150500000 | "ETCHING GEL: 35-37.5% PHOSPHORIC ACID CONCENTRATION, IDEAL VISCOSITY, SYRINGE TIP DELIVERY, THE KIT SHOULD CONTAIN NOT LESS THAN 4 SYRINGES, M INIMUM 1.2ML OF PHOSPHORIC ACID/SYRINGE WITH MICRO TIPS" | حامض تخريش الاسنان | 200 | مستودعات الشئون الصحية بمنطقة تبوك
126720092 | 4215242402200 | TEMPORARY CEMENT FOR CROWN AND BRIDGE KIT, EUGENOL FREE, BASE +CATALYST PASTES WITH MIXING PAD, 28G/KIT | طقم أسمنت مؤقت لتثبيت التيجان والجسور(قاعدة+مصلب ) | 10 | مستودعات الشئون الصحية بمنطقة تبوك
126720096 | 4215248001100 | BITE REGISTRATION MATERIAL, VINYL POLYSILOXANE ULTRA FAST SETTING BITE REGISTRATION MATERIAL (AUTO MIX) | سليكون لأخذ عضة الأسنان | 40 | مستودعات الشئون الصحية بمنطقة تبوك
126720098 | 4215246200200 | "CHAIR-SIDE SOFT DENTURE RELINE MATERIAL KIT, SOFT CONSISTENCY WITH IMPROVED FLOWRATE TO ACHIEVE PROPER THICKNESS, KIT CONTAINS ALL NECESSARY B RUSHES AND PRIMER" | طقم معجون لين لتبطين أطقم الأكريل ذاتي التبلمر | 10 | مستودعات الشئون الصحية بمنطقة تبوك
126720100 | 4215251600800 | TISSUE CONDITIONER MATERIAL FOR DENTURE, POWDER AND LIQUID KIT WITH PLASTIC MIXING CUPS &amp;amp; SMALL SPATULA | طقم مـــادة مكيفــة للأنسجــة | 2 | مستودعات الشئون الصحية بمنطقة تبوك
126720102 | 4215242402600 | UNIVERSAL BONDING MATERIAL COMPLETE KIT, LIGHT CURED, WITH APPLICATORS | طقم إلصاق | 20 | مستودعات الشئون الصحية بمنطقة تبوك
126720118 | 4215242400200 | CEMENT, DUAL CURE RESIN LUTING CAPSULE, COMPLETE KIT, ADHESIVE LUTING, ALL-CERAMIC, ZIRCONIA, ALUMINA, METAL OR COMPOSITE, INDIRECT RESTORATION S, SELF ADHESIVE | طقم سمنت ثنائي التصلب (تجميلي) resin | 3 | مستودعات الشئون الصحية بمنطقة تبوك
126720148 | 4215161410600 | "A Long, tapered, FUNNEL SHAPE TUNGSTEN CARBIDE bur for easier access in the pulp chamberSafe-ended, noncutting tip prevents penet ration of t he pulp chamber floor or the root canal walls" | سنابل حفرأسنان ماسيةدائريةرقم(018_524_001_314_806) | 150 | مستودعات الشئون الصحية بمنطقة تبوك
126720150 | 4215161456700 | BUR: DIAMOND, FG, ROUND, MEDIUM COARSE, SIZE 2.3MM, ISO# 806-314-001-524-023 | سنابل حفرأسنان ماسيةدائريةرقم(023_524_001_314_806) | 100 | مستودعات الشئون الصحية بمنطقة تبوك
126720156 | 4215161456600 | BUR: DIAMOND, FG, BARREL (DOUBLE CONE), MEDIUM COARSE, SIZE 3.1MM, ISO# 806-314-038-524-031 | سنابل حفرأسنان ماسيةرقم(031_524_038_314_806) | 47 | مستودعات الشئون الصحية بمنطقة تبوك
126720164 | 4215161456000 | BUR: DIAMOND, FG, CYLINDER, ROUND END, MEDIUM COARSE, SIZE 1.4MM, ISO# 806-314-141-524-014 | سنابل حفرأسنان ماسية رقم(014-524-141-314-806) | 25 | مستودعات الشئون الصحية بمنطقة تبوك
126720172 | 4215161455100 | BUR: DIAMOND, FG, FLAME, SUPER FINE, SIZE 1.6MM, ISO# 806-314-249-504-016 | سنابل حفرأسنان ماسيةرقم(016-504-249-314-806) | 97 | مستودعات الشئون الصحية بمنطقة تبوك
126720182 | 4215161455300 | BUR: DIAMOND, FG, TAPERED, ROUND END, MEDIUM COARSE, SIZE 1.6MM, ISO# 806-314-199-524-016 | سنابل حفر أسنان ماسيةرقم(016-524-199-313-806) | 38 | مستودعات الشئون الصحية بمنطقة تبوك
126720200 | 4215161455000 | BUR: DIAMOND, FG, FLAME, MEDIUM COARSE, SIZE 1.4MM, ISO# 806-314-249-524-014 | سنابل ماسية رقم(014-524-249-314-806) | 27 | مستودعات الشئون الصحية بمنطقة تبوك
126730006 | 4215242501200 | HEAT CURE ACRYLIC RESIN POWDER, CROSS LINKED, VEINED ROSE COLOR, 25LB POWDER + 8LITER LIQUID + MIXING CUPS, POWDER PACKED IN HARD NY LON BAG IN SIDE A BARELL | بودرةإكريل حراري وردي اللون مجزع ذوروابط متقاطعـة | 3 | مستودعات الشئون الصحية بمنطقة تبوك
126730010 | 4215242501100 | SELF CURE ACRYLIC RESIN POWDER, VEINED ROSE COLOR, 5LB POWDER + 2 LITER LIQUID + MIXING CUPS | بودرةإكريل ذاتي التبلمروردي (5 ليبرةبودرة+محلول) | 2 | مستودعات الشئون الصحية بمنطقة تبوك
126730018 | 4215242501300 | SPECIAL TRAY RESIN COMPLETE KIT, HIGH IMPACT, SATIN FINISH WITHOUT POLISHING, 25LB POWDER APPROXIMATELY + 8LITER LIQUID + MIXING CUP S, POWDER PACKAGED IN HARD NYLON BAG INSIDE A BARELL | طقم أكريل لعمل ملاعق المقاسات الخاصة | 1 | مستودعات الشئون الصحية بمنطقة تبوك
126730024 | 4215241202100 | RED INLAY CASTING WAX, SOFT, 1LB/BOX | شمع أحمر لين لصب المعادن | 2 | مستودعات الشئون الصحية بمنطقة تبوك
126730106 | 4215222000800 | DENTAL PLASTER OF PARIS, REGULAR SET APPROX. 50LB/DRUM | جبس أبيض للنماذج عبوة 50 كجم | 5 | مستودعات الشئون الصحية بمنطقة تبوك
126730108 | 4215222001400 | DENTAL MODEL STONE APPROX. 50LB/DRUM | جبس حجري للنماذج ,عبوة 50 كجم | 2 | مستودعات الشئون الصحية بمنطقة تبوك
126730110 | 4215222001500 | DENTAL DIESTONE APPROX. 50LB/DRUM | جبس حجري للجسور والتيجان ,عبوة 50 كجم | 2 | مستودعات الشئون الصحية بمنطقة تبوك
126730114 | 4215222001300 | DENTAL SYNTHETIC STONE APPROX. 4.5KG/ PKG, PLASTIC CONTAINER | جبس حجري صناعي (شديد الصلابة) عبوة 4.5 كجم(للتركيبات الثابت | 1 | مستودعات الشئون الصحية بمنطقة تبوك
126730160 | 4215242501400 | SELF CURE ACRYLIC RESIN KIT FOR TEMPORARY CROWN AND BRIDGE, 6-8 SHADES + LIQUID, PKG 1LB/COLOR | طقم أكريل لعمل التيجان والجسورالمؤقتة(عبوة معمل) | 2 | مستودعات الشئون الصحية بمنطقة تبوك
126730170 | 4215245800400 | DIE SEPARATOR MEDIUM FOR STONE DIES APPROX. 500ML/BOTTLE | محلول وسط عازل | 5 | مستودعات الشئون الصحية بمنطقة تبوك
126730188 | 4215245800700 | DIE SPACER GOLDEN + THINNER | سائل إزاحــة ذهـــــــــبي | 2 | مستودعات الشئون الصحية بمنطقة تبوك
126730189 | 4215245800600 | DIE SPACER SILVER + THINNER | سائل ازاحة فضي | 2 | مستودعات الشئون الصحية بمنطقة تبوك
126730255 | 4215247900500 | BLASTING MATERIAL ALUMINUM OXIDE ABRASIVE ALLOYS, PARTICLE SIZE 50 MICRONS, APPROXIMATELY 8KG | رمل تلميع اكسيد الالمنيوم مقاس 50 ميكرون | 1 | مستودعات الشئون الصحية بمنطقة تبوك
126730257 | 4215180501400 | BLASTING MATERIAL SPECIAL ALUMINUM OXIDE FOR CHROME COBALT ALLOYS, PARTICLE SIZE 250MICRONS, APPROXIMATELY 8KG | رمل تلميع اكسيد الالمنيوم مقاس 250 ميكرون | 1 | مستودعات الشئون الصحية بمنطقة تبوك
126730302 | 4215161454700 | BUR: DIAMOND, HP, TAPERED, FLAT END, MEDIUM COARSE, SIZE 1.8MM, ISO# 806-104-171-524-018 | سنابل ماسيه للمعمل رقم (018-524-171-104-806) | 2 | مستودعات الشئون الصحية بمنطقة تبوك
126730329 | 4215224101300 | DOWEL PINS, MEDIUM SIZE WITH EFFECTIVE ANTI ROTATION,1000/BOX | مسامير مزدوجة مضادة للتدوير | 1 | مستودعات الشئون الصحية بمنطقة تبوك
126730390 | 4215224101000 | DOWEL PINS SMALL SIZE WITH EFFECTIVE ANTI ROTATION, 1000/BOX | مسامير نحاسية لعمل موديلات التركيب حجم صغير | 1 | مستودعات الشئون الصحية بمنطقة تبوك
126730450 | 4215248400600 | ACRYLIC ARTIFICIAL TEETH SET, SIZE LARGE, SHADE A2, 28 TEETH/SET (6 UPPER AND 6 LOWER ANTERIOR, 8 UPPER AND 8 LOWER POSTERIOR TEETH) | اسنان اكريلية size large shade A2 | 45 | مستودعات الشئون الصحية بمنطقة تبوك
126730451 | 4215248400000 | ACRYLIC ARTIFICIAL TEETH SET, SIZE LARGE, SHADE A3, 28 TEETH/SET (6 UPPER AND 6 LOWER ANTERIOR, 8 UPPER AND 8 LOWER POSTERIOR TEETH) | اسنان اكريلية size large shade A3 | 60 | مستودعات الشئون الصحية بمنطقة تبوك
126730452 | 4215248400100 | ACRYLIC ARTIFICIAL TEETH SET, SIZE LARGE, SHADE B2, 28 TEETH/SET (6 UPPER AND 6 LOWER ANTERIOR, 8 UPPER AND 8 LOWER POSTERIOR TEETH) | اسنان اكريلية size large shade B2 | 37 | مستودعات الشئون الصحية بمنطقة تبوك
126730453 | 4215248400700 | ACRYLIC ARTIFICIAL TEETH SET, SIZE LARGE, SHADE B4, 28 TEETH/SET (6 UPPER AND 6 LOWER ANTERIOR, 8 UPPER AND 8 LOWER POSTERIOR TEETH) | اسنان اكريلية size large shade B4 | 30 | مستودعات الشئون الصحية بمنطقة تبوك
126730454 | 4215248400800 | ACRYLIC ARTIFICIAL TEETH SET, SIZE MEDIUM, SHADE A2, 28 TEETH/SET (6 UPPER AND 6 LOWER ANTERIOR, 8 UPPER AND 8 LOWER POSTERIOR TEETH ) | اسنان اكريلية size medium shade A2 | 100 | مستودعات الشئون الصحية بمنطقة تبوك
126730455 | 4215248400900 | ACRYLIC ARTIFICIAL TEETH SET, SIZE MEDIUM, SHADE A3, 28 TEETH/SET (6 UPPER AND 6 LOWER ANTERIOR, 8 UPPER AND 8 LOWER POSTERIOR TEETH ) | اسنان اكريلية size medium shade A3 | 120 | مستودعات الشئون الصحية بمنطقة تبوك
126730456 | 4215248401000 | ACRYLIC ARTIFICIAL TEETH SET, SIZE MEDIUM, SHADE B2, 28 TEETH/SET (6 UPPER AND 6 LOWER ANTERIOR, 8 UPPER AND 8 LOWER POSTERIOR TEETH ) | اسنان اكريلية size medium shade B2 | 50 | مستودعات الشئون الصحية بمنطقة تبوك
126730457 | 4215248400200 | TEETH, PREFORMED, SMALL, SHADE A2, ACRYLIC ARTIFICIAL TEETH, CONTAIN 28 TEETH | اسنان اكريلية size small shade A2 | 150 | مستودعات الشئون الصحية بمنطقة تبوك
126730459 | 4215248400400 | ACRYLIC ARTIFICIAL TEETH SET), SIZE SMALL, SHADE A2, 28 TEETH/SET (6 UPPER AND 6 LOWER ANTERIOR, 8 UPPER AND 8 LOWER POSTERIOR TEETH ) | اسنان اكريلية size small shade B2 | 37 | مستودعات الشئون الصحية بمنطقة تبوك
126730460 | 4215242402300 | TEMPORARY CEMENT FOR CROWN AND BRIDGE, WITH EUGENOL, BASE + CATALYST PASTES, 65G/KIT | سمنت مؤقت للتيجان والجسور | 10 | مستودعات الشئون الصحية بمنطقة تبوك
126750012 | 4215242402500 | BONDING KIT, 5TH GENERATION- ENAMEL AND DENTIN ETCHANT GEL IN SYRINGE WITH NOZZLES, ENAMEL AND DENTIN LIGHT CURE BONDING MATERIAL, B RUSH HANDL E + DISPOSABLE BRUSH TIPS OR FUZZY TIPS | طقم إعادة تعبئة للمادة اللاصقة للكمبوزيت | 60 | مستودعات الشئون الصحية بمنطقة تبوك
126750013 | 4215245300000 | RESTORATIVE MATERIAL COMPOSITE CHEMICAL CURE W/LIGHT CURE OPTION FOR CORE BUILD UP | حشوات ايونمر زجاجي تبلمر ثلاثي (بالضوء + ثنائي كيميائياً) | 47 | مستودعات الشئون الصحية بمنطقة تبوك
126750016 | 4215245311300 | GLASS IONOMER DUAL CURE LINER AND BASE MATERIAL : COMPLETE KIT OF POWDER + LIQUID + MIXING PADS + DISPENSER SCOOP MEASURE | أيونمر زجاجي ماده لتبطين الحشوات تصلب ثنائي (بالضوء وكيميائي | 60 | مستودعات الشئون الصحية بمنطقة تبوك
126750017 | 4215242402400 | DENTAL MATERIAL MULTI PURPOSE DUAL CURE ADHESIVE (UNIVERSAL BONDING KIT) BOND TO PORCELAIN, METALS, AMALGAM, GLASS IONOMER, PRE-CURE D COMPOSIT E, ENAMEL AND DENTIN, COMPLETE KIT | مادة لاصقه متعددة الأغراض (لاصقه لكافة مواد الحشو)تصلب ثنائي | 41 | مستودعات الشئون الصحية بمنطقة تبوك
126750018 | 4215245700300 | GLASS IONOMER LUTING CEMENT KIT, FILM THICKNESS LESS THAN OR EQUAL TO 25MICRON (ISO SPEC 9917/1991); WORKING TIME 2 MINUTES, SETTING TIME 3-7 M INUTES | سمنت أيونمر زجاجي (طقم كامل) | 18 | مستودعات الشئون الصحية بمنطقة تبوك
126750045 | 4215190500600 | FLUORIDE VARNISH SINGLE DOSE, 50-100/PKG + DISPOSABLE BRUSH OR FUZZY TIPS | فلورايد فارنش | 20 | مستودعات الشئون الصحية بمنطقة تبوك
126750068 | 4215180509000 | BUR: POLISHER, FLAME SHAPE FOR COMPOSITE, RA, ISO# 658-204-243- 502-030 | سنابل تلميع كمبوزيت رقم (030-502-243-204-658) مطاطية | 45 | مستودعات الشئون الصحية بمنطقة تبوك
126750070 | 4215180508700 | BUR: POLISHER, SPINDLE SHAPE FOR COMPOSITE, RA, ISO# 658-204-243 -502-045 | سنابل تلميع كمبوزيت رقم (045-502-243-204-658) مطاطية | 25 | مستودعات الشئون الصحية بمنطقة تبوك
126750072 | 4215180508800 | BUR: POLISHER, LENS SHAPE FOR COMPOSITE, RA, ISO# 658-204-303-502-100 | سنابل تلميع الكمبوزيت رقم (100-502-303-204-658) مطاطية | 37 | مستودعات الشئون الصحية بمنطقة تبوك
126750074 | 4215180508600 | BUR: POLISHER, BULLET SHAPE FOR COMPOSITE, RA, ISO# 685-204-243-512-045 | سنابل تلميع كمبوزيت رقم (045-512-243-204-658) | 42 | مستودعات الشئون الصحية بمنطقة تبوك
126750086 | 4215180508500 | BUR: POLISHER, PORCELAIN, 10/BOX, ISO# 658-900-372-515-170 | مطاطات لتلميع البورسلين | 5 | مستودعات الشئون الصحية بمنطقة تبوك
126750100 | 4215150333900 | CELLULOID CROWN FORMS FOR UPPER ANTERIOR PERMANENT TEETH (MENTION THE QUANTITY) | طقم تيجان سليولوزيه لأسنان البالغين | 9 | مستودعات الشئون الصحية بمنطقة تبوك
126750601 | 4215245312700 | DENTAL COMPOSITE FILLING MATERIAL, HIGHLY ESTHETIC LIGHT CURED MATERIAL, NANOFILLERS TYPE, MINIMUM OF 5 SHADES KIT + BONDING AGENT + ACCESSORIE S | كمبوزيت نانوفيلر | 32 | مستودعات الشئون الصحية بمنطقة تبوك
126750602 | 4215245312300 | COMPOMER RESTORATIVE MATERIAL KIT, LIGHT CURE OF DIFFERENT SHADES WITH BONDING AGENT AND ACCESSORIES | حشوات كمبوميرز | 32 | مستودعات الشئون الصحية بمنطقة تبوك
126750604 | 4215162053200 | BARBED BROACH, ENDODONTIC, PLASTIC HANDLE, COLOR CODED, SIZE FINE | دبابيس شائكة مقاس 30 | 20 | مستودعات الشئون الصحية بمنطقة تبوك
126750605 | 4215162053100 | BARBED BROACH, ENDODONTIC, PLASTIC HANDLE, COLOR CODED, SIZE X FINE | دبابيس شائكة مقاس 25 | 27 | مستودعات الشئون الصحية بمنطقة تبوك
126750606 | 4215162053000 | BARBED BROACH, ENDODONTIC, PLASTIC HANDLE, COLOR CODED, SIZE XX FINE | دبابيس شائكة مقاس 20 | 24 | مستودعات الشئون الصحية بمنطقة تبوك
126750607 | 4215168201600 | BARBED BROACH, ENDODONTIC, PLASTIC HANDLE, COLOR CODED, SIZE MEDIUM | دبابيس شائكة مقاس 35 | 25 | مستودعات الشئون الصحية بمنطقة تبوك
126750611 | 4215161456200 | BUR: DIAMOND, FG, CYLINDER SHORT, FLAT END, MEDIUM COARSE, SIZE 1.6MM, ISO# 806-314-107-524-016 | سنابل ماسية | 60 | مستودعات الشئون الصحية بمنطقة تبوك
126750612 | 4215161456300 | BUR: DIAMOND, FG, CYLINDER SHORT, FLAT END, MEDIUM COARSE, SIZE 1.2MM, ISO# 806-314-107-524-012 | سنابل ماسية | 24 | مستودعات الشئون الصحية بمنطقة تبوك
126750616 | 4215161457000 | BUR: DIAMOND, FG, CYLINDER, FLAT END, SHORT 2MM, MEDIUM COARSE, SIZE 0.9MM, ISO# 805-314-232-524-009 | سنابل ماسية | 42 | مستودعات الشئون الصحية بمنطقة تبوك
126750625 | 4215161401000 | BUR: DIAMOND, FG, ISO# 806-314-175-514-014 | سنابل كربايد | 150 | مستودعات الشئون الصحية بمنطقة تبوك
126750630 | 4215161457200 | BUR: CARBIDE, RA, INVERTED CONE, SIZE 1.8MM, ISO# 500-204-010-001-018 | سنابل كربايد | 12 | مستودعات الشئون الصحية بمنطقة تبوك
126750632 | 4215161455800 | BUR: DIAMOND, FG, TAPERED FLAT END, MEDIUM COARSE, SIZE 2.3MM, ISO# 806-314-173-524-023 | سنابل ماسية | 39 | مستودعات الشئون الصحية بمنطقة تبوك
126750636 | 4215161455400 | BUR: DIAMOND, FG, TAPERED, ROUND END, MEDIUM COARSE, SIZE 1.6MM, ISO# 806-314-198-524-016 | سنابل ماسية | 15 | مستودعات الشئون الصحية بمنطقة تبوك
126750637 | 4215161455500 | BUR: DIAMOND, FG, TAPERED, ROUND END, MEDIUM COARSE, SIZE 1.4MM, ISO# 806-314-198-524-014 | سنابل ماسية | 100 | مستودعات الشئون الصحية بمنطقة تبوك
126750638 | 4215161455600 | BUR: DIAMOND, FG, TAPERED, ROUND END, MEDIUM COARSE, SIZE 1.0MM, ISO# 806-314-198-524-010 | سنابل ماسية | 32 | مستودعات الشئون الصحية بمنطقة تبوك
126750640 | 4215161456500 | BUR: DIAMOND, FG, ROUND EDGE WHEEL, MEDIUM COARSE, SIZE 4.0MM, ISO# 806-314-068-524-040 | سنابل ماسية | 21 | مستودعات الشئون الصحية بمنطقة تبوك
126750644 | 4215250801500 | DENTAL LONG NEEDLE, METRIC GAUGE 25 (0.50X35MM), STERILE, 100/BOX | ابرة تخدير للاسنان | 25 | مستودعات الشئون الصحية بمنطقة تبوك
226650242 | 4215164000400 | COLLEGE TWEEZERSS, CURVED, STAINLESS STEEL, SELF-LOCKING, SERRATED PATTERN | ملقط بقفــــــــل | 11 | مستودعات الشئون الصحية بمنطقة تبوك
226650296 | 4215292400200 | ENDODONTIC MEASURING BLOCK, AUTOCLAVABLE, CONTAINS 30-40 DEPTH GUIDES INCLUDING HALF SIZES | اداة لقياس عمق قناة الجذر | 12 | مستودعات الشئون الصحية بمنطقة تبوك
226650299 | 5117233100100 | "17-19% ETHYLENEDIAMINETETRAACETIC ACID (EDTA) SOLUTION KIT, NEUTRAL PH, BOTTLE 40-60ML, CONTAINS: 1. 20-30 EMPTY 1.2ML SYRINGES, 2. 20-30 TIP S OF 30G" | محلول لإذابة و تنظيف قناة العصب EDTA | 16 | مستودعات الشئون الصحية بمنطقة تبوك
226650300 | 4215160300200 | "CALCIUM HYDROXIDE PREMIXED: READY TO USE TEMPORARY ROOT CANAL MATERIAL, INJECTABLE, KIT CONTAIN 1. FOUR SYRINGES, 2. TWENTY DELIVER YTIPS" | كالسيوم هيدروكسيد للحقن في قناة العصب | 48 | مستودعات الشئون الصحية بمنطقة تبوك
226650310 | 4215162402800 | HIGH SPEED CONTRA ANGLE HANDPIECE AIR TURBINE, LIGHT WEIGHT AND HIGH TORQUE AUTOCLAVABLE QUICK CONNECTION WITH WATER FLOW REGULATOR TO FIT MID- WEST 4 HOLES AND TRIPLE SPRAY | قبضة حفر توربينية ذات راس عالية بأربع فتحات | 50 | مستودعات الشئون الصحية بمنطقة تبوك
226650315 | 4215162403000 | CONTRA ANGLE HANDPIECE WITH FIBER-OPTIC, E-TYPE CONNECTION INTERNAL AIR AND WATER COOLING, GEAR RATIO 1:1 FOR RA TYPE BURS | قبضة أسنان معوجة ذات سرعة بطيئة بإضاءة | 10 | مستودعات الشئون الصحية بمنطقة تبوك
226650316 | 4215162403200 | CONTRA ANGLE HANDPIECE WITH FIBER-OPTIC, E-TYPE CONNECTION, INTERNAL AIR AND WATER COOLING, INCREASING GEAR RATIO 1:5 FOR FG SHUCK ( TURBINE BU RS) | قبضة اسنان معوجة ذات سرعة عالية بإضاءة | 20 | مستودعات الشئون الصحية بمنطقة تبوك
226650341 | 4229542702300 | CLEANING BRUSH FOR BURS, BRASS/STAINLESS STEEL | فرشاة لتنظيف سنابل الحفر | 12 | مستودعات الشئون الصحية بمنطقة تبوك
226650344 | 4215291000000 | ACCESSORIES, DENTAL, POLY PLASTIC COVER, SHEET, HANOPIECE, AIR WATER SYRINGE, LIGHT AND X-RAY | شرائح بلاستيك ( بولي بلاستيك ) لتغطية القبضات وأجزاء كرسي العيادة | 75 | مستودعات الشئون الصحية بمنطقة تبوك
226650354 | 4215200600500 | X-RAY PLASTIC MOUNTS WITH 6 HOLES SUPPLIED IN 100 SHEET/BOX | حافظة لافلام الاشعة | 12 | مستودعات الشئون الصحية بمنطقة تبوك
226650356 | 4220400201200 | X-RAY LEAD APRON FOR CHILD WITH COLLAR PROTECTION, 0.3MM WITH FOAM BACK &amp;amp; HAPPY FACE OR CARTOON CHARACTERS | مريلة رصاص كاملة للصغار | 13 | مستودعات الشئون الصحية بمنطقة تبوك
226660084 | 4215271805700 | ARCH BAR, ERICH, ADULT 90%, CHILD 10% | جبيرة معدنيــة للفـك نوع إريــك | 1 | مستودعات الشئون الصحية بمنطقة تبوك
226660157 | 4215162403400 | SURGICAL HANDPIECE, RIGHT ANGLE (SCREW DRIVER 2.0/2.3R, DRILL PIT), DIFFERENT LENGTHS 5-9MM | رؤؤس ستنليس ستيل لقبضة الحفر الجراحيةى | 5 | مستودعات الشئون الصحية بمنطقة تبوك
226660158 | 4215162402300 | SURGICAL HANDPIECE, RIGHT ANGLE (HEAD FOR DRILLING AND SCREW DRIVER HEAD) | قبضة حفر جراحية | 5 | مستودعات الشئون الصحية بمنطقة تبوك
226660379 | 4229162718200 | DENTAL TREPHINE BUR, GRADED, DIFFERENT SIZES | سنابل Trephine bur, graded, different sizes. | 2 | مستودعات الشئون الصحية بمنطقة تبوك
226680386 | 4215161703700 | "POST SYSTEM KIT, POST DRILLS 7 PCS, UNIVERSAL HAND DRIVER 1 PC. POST, CASTING TECHNIQUE , PASSIVE PARALLEL POST KIT 5 SIZES, IMPRES SION POST S 25 PCS, TEMPORARY POSTS 25 PCS, BURN-OUT POSTS 25 PCS" | أوتاد جذرية داعمة لبناء الأسنان للإستعمال بنظام صب المعا | 9 | مستودعات الشئون الصحية بمنطقة تبوك
226680396 | 4215250308300 | ENDODONTIC RUBBER DAM FRAME, STAINLESS STEEL, CHILD, SIZE 127MM | اطار معدني للحاجز المطاطي للصغار | 15 | مستودعات الشئون الصحية بمنطقة تبوك
226680500 | 4215246500200 | ROOT CANAL LUBRICANT, GLYCOL, UREA PEROXIDE AND EDTA IN SPECIAL WATER SOLUBLE BASE, GEL, CONCENTRATION 17-20% EDTA, 20-50G | معجون لإذابة و تنظيف قناة العصب EDTA | 15 | مستودعات الشئون الصحية بمنطقة تبوك
226680809 | 4229162732900 | BUR: FG, LONG, TAPERED, SAFE-END, NON-CUTTING TIP FOR PULP CHAMBER ACCESS | سنابل Z لقناة العصب | 180 | مستودعات الشئون الصحية بمنطقة تبوك
226720016 | 4215210504800 | PERFORATED EDENTULOUS IMPRESSION TRAYS, STAINLESS STEEL, UPPER AND LOWER, MEDIUM SIZE | صواني مقاسات مثقبة للفم الأدرد مقاس متوســط | 7 | مستودعات الشئون الصحية بمنطقة تبوك
226750647 | 4215290201400 | AUTOMATRIX TIGHTENING DEVICE KIT NOT SHARP TO PROTECT SOFT TISSUE AND AUTOCLAVABLE TOOLS | حافظة معدنية أوتوماتيكية | 16 | مستودعات الشئون الصحية بمنطقة تبوك
226750648 | 4215290202900 | AUTOMATRIX BAND REFILL, SIZE MEDIUM REGULAR, 70PCS OR MORE/PACK | حافظة ماتركس حجم متوسط عادي | 7 | مستودعات الشئون الصحية بمنطقة تبوك
226750649 | 4215290201500 | AUTOMATRIX BAND REFILL, SIZE MEDIUM THIN, 70PCS OR MORE/PACK | حافظة ماتركس حجم متوسط رقيق | 3 | مستودعات الشئون الصحية بمنطقة تبوك
126100111 | 4215212101600 | DENTAL IMPLANT IMPRESSION COPING, CLOSED TRAY, GROUP DIAMETER 3.0-3.5MM, SHORT LENGTH | قالب لطبعة الزعة قصير | 16 | مستودعات الشئون الصحية بمنطقة نجران
126200008 | 4215271808900 | ARCHWIRE SLEEVE, 0.027INCH, GREY, SPOOL OF 3M | انبوب واقي من الأسلاك مقاس 0.027? ، رمادي ، لفة 3متر | 2 | مستودعات الشئون الصحية بمنطقة نجران
126200010 | 4215272200000 | BAND PUSHER MERSHON, 5-SIDED, ANGLED SERRATED TIP, REDUCED RISK OF SLIPPAGE, LIGHT WEIGHT WITH HOLLOW HANDLE, HEAT STERILIZABLE UP T O 370 DEGR EES FAHRENHEIT | ازرار مستوية لاصقة ، تثبت على اسطح الاسنان اللسانية | 25 | مستودعات الشئون الصحية بمنطقة نجران
126200020 | 4215270906400 | ELASTIC CHAIN, OPENED LONG (DOUBLE) SPACE, 15FEET, MEDIUM FORCE | مطاط شد الاسنان (سلاسل) دو فراغ طويل ( مضاعف ) ، قوة متوسطة ، لفة 15 قدم | 20 | مستودعات الشئون الصحية بمنطقة نجران
126200022 | 4215270906700 | ELASTOMERIC MODULES, SINGLE PATIENT USE, FADE RESISTANT, GREY | وحدات مطاطية رمادية اللون مقاومة للإهتراء والذوبان لمدة لا تقل عن شهر - قضيب | 62 | مستودعات الشئون الصحية بمنطقة نجران
126200028 | 4215270906300 | EXTRAORAL ELASTIC: 1/2INCH HEAVY FORCE, 14OZ, PACKING (100 RINGS/PATIENT PACK) | مطاط للإستخدام من خارج الفم : 1/2 انش قوي جدا (14 اونصه ) ، عبوة 100 حلقة/كيس | 5 | مستودعات الشئون الصحية بمنطقة نجران
126200029 | 4215270601600 | LINGUAL BUTTON BONDABLE FOR ORTHODONTIC TREATMENT 10PCS/PACK | مسكات لاصقة | 35 | مستودعات الشئون الصحية بمنطقة نجران
126200030 | 4215270902500 | EXTRAORAL ELASTIC: 1/2INCH MEDIUM FORCE, 8OZ, PACKING (100 RINGS/PATIENT PACK) | مطاط للإستخدام من خارج الفم : 1/2 انش متوسط القوة (8 اونصه ) ، عبوة 100 حلقة/كيس | 15 | مستودعات الشئون الصحية بمنطقة نجران
126200031 | 4215270004100 | ORTHODONTIC BONDABLE CLEAT | ممسك لاصق | 25 | مستودعات الشئون الصحية بمنطقة نجران
126200032 | 4215270906200 | EXTRAORAL ELASTIC: 3/8INCH HEAVY FORCE, 14OZ, PACKING (100 RINGS/PATIENT PACK) | مطاط للإستخدام من خارج الفم :3/8 انش قوي جدا (8 اونصه ) ، عبوة 100 حلقة/كيس | 12 | مستودعات الشئون الصحية بمنطقة نجران
126200034 | 4215270902700 | EXTRAORAL ELASTIC: 3/8INCH MEDIUM FORCE, 8OZ, PACKING (100 RINGS/PATIENT PACK) | مطاط للإستخدام من خارج الفم : 3/8 انش متوسط القوة (8 اونصه ) ، عبوة 100 حلقة/كيس | 9 | مستودعات الشئون الصحية بمنطقة نجران
126200040 | 4215271811900 | LOWER TMA ARCHWIRE 0.016X0.022INCH, OVOID SHAPE, EACH WIRE IS PACKED SEPARATELY, MUST BE SUPPLIED BY THE SAME MANUFACTURER (ARCH COO RDINATION) | سلاك قوسية سفلية نوع ت.م .أ : 0.016 0.022X .بيضاوية الشكل .كل سلك في غلاف خاص | 73 | مستودعات الشئون الصحية بمنطقة نجران
126200042 | 4215270802000 | NICKEL TITANIUM DISTALIZING COIL SPRINGS, 0.045INCH, 100G | نوابض لولبية من النيكل تيتانيوم بقطر 0.045انش بقوة 100 غرام لدفع وتحريك الاسنان -علبة | 8 | مستودعات الشئون الصحية بمنطقة نجران
126200046 | 4215271101400 | SELF-CUTTING ORTHODONTIC MINISCREW, STERILE, MADE OF TITANIUM ALLOY-SIZE 10MM WITH DIAMETER RANGE FROM 1.5-1.8MM | غرسة للتقويم (مسامير) معقمة داتية القطع , مصنوعة من التيتانيوم , مقاس 10ملم | 9 | مستودعات الشئون الصحية بمنطقة نجران
126200048 | 4215271101300 | SELF-CUTTING ORTHODONTIC MINISCREW, STERILE, MADE OF TITANIUM ALLOY-SIZE 6MM WITH DIAMETER RANGE FROM 1.5-1.8MM | غرسة للتقويم (مسامير) معقمة داتية القطع , مصنوعة من التيتانيوم , مقاس 6ملم | 20 | مستودعات الشئون الصحية بمنطقة نجران
126200050 | 4215271101200 | SELF-CUTTING ORTHODONTIC MINISCREW, STERILE, TITANIUM ALLOY, SIZE 8MM WITH DIAMETER RANGE FROM 1.5-1.8MM | غرسة للتقويم (مسامير) معقمة داتية القطع , مصنوعة من التيتانيوم , مقاس 8ملم | 30 | مستودعات الشئون الصحية بمنطقة نجران
126200052 | 4215271803500 | ARCHWIRE, ORTHODONTIC, 0.016X0.016IN, UPPER NITI, OVOID SHAPE | سلك قوسية علوية نوع النيكل تيتانيوم : 0.016 0.016X .بيضاوية الشكل .كل سلك في غلاف خاص | 60 | مستودعات الشئون الصحية بمنطقة نجران
126200055 | 4215270906600 | ELASTIC CHAIN, CLOSED SPACE, 15FEET, MEDIUM FORCE | سلسلة مرنة مغلقة | 10 | مستودعات الشئون الصحية بمنطقة نجران
126200057 | 4215270906500 | ELASTIC CHAIN, OPENED SPACE, 15FEET, MEDIUM FORCE | سلسلة مرنة مفتوحة | 5 | مستودعات الشئون الصحية بمنطقة نجران
126200061 | 4215165100800 | ELASTIC SEPARATORS, RADIOPAQUE, MEDIUM | مبعد مرن | 17 | مستودعات الشئون الصحية بمنطقة نجران
126200062 | 4215270004000 | FLIP-LOCK HERBST APPLIANCE | اداة قفل هاربست | 5 | مستودعات الشئون الصحية بمنطقة نجران
126200063 | 4215163212700 | ORTHODONTIC INTRAORAL ELASTIC SIZE 1/2 MEDIUM | وحدات مرنة ّّذات لون ازرق | 800 | مستودعات الشئون الصحية بمنطقة نجران
126200065 | 4215271000100 | ELASTOMERIC MODULES, SINGLE PATIENT USE, FADE RESISTANT, CLEAR COLOR | وحدات مرنة لون واضح | 1000 | مستودعات الشئون الصحية بمنطقة نجران
126200067 | 4215271000200 | ELASTOMERIC MODULES, SINGLE PATIENT USE, FADE RESISTANT, PINK | وحدات مرنة لونة وردي | 750 | مستودعات الشئون الصحية بمنطقة نجران
126200069 | 4215270906800 | ELASTOMERIC MODULES, SINGLE PATIENT USE, FADE RESISTANT, SILVER | وحدات مرنة لون فضي | 700 | مستودعات الشئون الصحية بمنطقة نجران
126200117 | 4215271811400 | LOWER NITI SUPER ELASTIC ARCHWIRE 0.014INCH, OVOID SHAPE, EACH WIRE IS PACKED SEPARATELY, MUST BE SUPPLIED BY THE SAME MANUFACTURER (ARCH COORD INATION) | أسلاك قوس عالية المرونة 014. | 300 | مستودعات الشئون الصحية بمنطقة نجران
126200119 | 4215271810000 | LOWER NITI SUPER ELASTIC ARCHWIRE 0.017X0.025INCH OVOID SHAPE EACH WIRE IS PREFERRED TO PACKED SEPARATELY MUST BE SUPPLIED BY THE SA ME MANUFAC TURER (ARCH COORDINATION) | أسلاك قوس عالية المرونة 017. | 130 | مستودعات الشئون الصحية بمنطقة نجران
126200121 | 4215271811200 | LOWER NITI SUPER ELASTIC ARCHWIRE 0.016INCH, OVOID SHAPE, EACH WIRE IS PACKED SEPARATELY, MUST BE SUPPLIED BY THE SAME MANUFACTURER (ARCH COORD INATION) | أسلاك قوس عالية المرونة 016. | 125 | مستودعات الشئون الصحية بمنطقة نجران
126200123 | 4215271811100 | LOWER NITI SUPER ELASTIC ARCHWIRE 0.016X0.022INCH OVOID SHAPE EACH WIRE IS PREFERRED TO PACKED SEPARATELY MUST BE SUPPLIED BY THE SA ME MANUFAC TURER (ARCH COORDINATION) | أسلاك قوس عالية المرونة 016.*022. | 400 | مستودعات الشئون الصحية بمنطقة نجران
126200125 | 4215271811000 | LOWER NITI SUPER ELASTIC ARCHWIRE 0.018INCH, OVOID SHAPE, EACH WIRE IS PACKED SEPARATELY, MUST BE SUPPLIED BY THE SAME MANUFACTURER (ARCH COORD INATION) | أسلاك قوس عالية المرونة 018. | 250 | مستودعات الشئون الصحية بمنطقة نجران
126200127 | 4215271810900 | LOWER NITI SUPER ELASTIC ARCHWIRE 0.019X0.025INCH, OVOID SHAPE, EACH WIRE IS PACKED SEPARATELY, MUST BE SUPPLIED BY THE SAME MANUFAC TURER (ARC H COORDINATION) | أسلاك قوس عالية المرونة 019. | 130 | مستودعات الشئون الصحية بمنطقة نجران
126200131 | 4215271810800 | LOWER NITI SUPER ELASTIC ARCHWIRE 0.012 INCH, OVOID SHAPE, EACH WIRE IS PACKED SEPARATELY, MUST BE SUPPLIED BY THE SAME MANUFACTURER (ARCH COOR DINATION) | أسلاك قوس عالية المرونة 012. | 250 | مستودعات الشئون الصحية بمنطقة نجران
126200133 | 4215271802100 | ARCHWIRE, ORTHODONTIC, 0.014INCH, STAINLESS STEEL, OVOID SHAPE, SUPER ELASTIC, LOWER | أسلاك قوس 014. | 250 | مستودعات الشئون الصحية بمنطقة نجران
126200135 | 4215271802200 | ARCHWIRE, ORTHODONTIC, 0.016INCH, STAINLESS STEEL, OVOID SHAPE, SUPER ELASTIC, LOWER | أسلاك قوس 016. | 250 | مستودعات الشئون الصحية بمنطقة نجران
126200137 | 4215271802300 | ARCHWIRE, ORTHODONTIC, 0.016X0.022INCH, STAINLESS STEEL, OVOID SHAPE, SUPER ELASTIC, LOWER | أسلاك قوس 016.*022. | 240 | مستودعات الشئون الصحية بمنطقة نجران
126200139 | 4215271802400 | ARCHWIRE, ORTHODONTIC, 0.017X0.025INCH, STAINLESS STEEL, OVOID SHAPE, SUPER ELASTIC, LOWER | أسلاك قوس 017.*025. | 130 | مستودعات الشئون الصحية بمنطقة نجران
126200141 | 4215271802500 | ARCHWIRE, ORTHODONTIC, 0.018INCH, STAINLESS STEEL, OVOID SHAPE, SUPER ELASTIC, LOWER | أسلاك قوس 018. | 195 | مستودعات الشئون الصحية بمنطقة نجران
126200143 | 4215271802600 | ARCHWIRE, ORTHODONTIC, 0.019X0.025INCH, STAINLESS STEEL, OVOID SHAPE, SUPER ELASTIC, LOWER | أسلاك قوس 019.*025. | 146 | مستودعات الشئون الصحية بمنطقة نجران
126200145 | 4215271806700 | LOWER STAINLESS STEEL ARCHWIRE 0.021INCHX0.025INCH, OVOID SHAPE, EACH WIRE IS PACKED SEPARATELY, MUST BE SUPPLIED BY THE SAME MANUFA CTURER (AR CH COORDINATION) | أسلاك قوس 021.*025. | 50 | مستودعات الشئون الصحية بمنطقة نجران
126200147 | 4215271800000 | ARCH PALATAL PREFORMED SZ 2 | أسلاك قوس 017.*025. | 130 | مستودعات الشئون الصحية بمنطقة نجران
126200157 | 4215270802300 | CLOSED COIL NITINOL SPRINGS, LENGTH 12MM MEDIUM FORCE 200 G, INNER DIAMETER 0.030INCH | أسلاك تقويم ملفوفة مقاسات متعددة | 40 | مستودعات الشئون الصحية بمنطقة نجران
126200161 | 4215270802100 | OPEN COIL NITINOL SPRINGS IN SPOOL 200G, MEDIUM FORCE, INNER DIAMETER 0.020INCH-0.030INCH | أسلاك تقويم ملفوفة مقاسات متعددة | 40 | مستودعات الشئون الصحية بمنطقة نجران
126200163 | 4215270002700 | "ORTHODONTIC MINISCREW BASIC SET MUST INCLUDE THE FOLLOWING: 1-AUTOCLAVABLE TRAY, STERILE &amp;amp; PREPACKED GINGIVAL REMOVER, AUTOCLAV ABLEX-RAY GUIDE , MANUAL HANDPIECE, 2-PRESTERILIZED &amp;amp; PREPACKED SELF CUTTING ORTHODONTIC MINISCREW MADE OF TITANIUM ALLOY GRADE 5 (TI6AL4V) SIZE 10 MM WITH DIA METER RANGE FROM 1.5 TO 1.8MM, AUTOCLAVABLE SCREWDRIVER FOR MANUAL INSERTION, AUTOCLAVABLE ADAPTOR FOR MECHANICAL INSERTION, 3-PRE STERILIZED &amp;amp; PREPACKED SELF CUTTING ORTHODONTIC MINISCREW MADE OF TITANIUM ALLOY GRADE 5 (TI6AL 4V) SIZE 8 MM WITHDIAMETER RANGE FROM 1.5 TO 1.8 MM, 4-PRES TERILIZED &amp;amp; PREPACKED SELF CUTTING ORTHODONTIC MINISCREW MADE OF TI TANIUM ALLOY GRADE 5 (TI6AL4V) SIZE 6MM WITH DIAMETE R RANGE FROM 1.5 TO 1.8 MM, 5-PRESTERILIZED &amp;amp; PREPACKED CAP FOR ORTHODONTIC MINISCREW" | مجموعة براغي صغيرة للتقويم | 1 | مستودعات الشئون الصحية بمنطقة نجران
126200167 | 4215246300900 | PATIENT PROTECTIVE WAX FOR BRACES, TASTELESS, PER STICK | اقواس شمعية لحماية المريض | 250 | مستودعات الشئون الصحية بمنطقة نجران
126200169 | 4215245301500 | KIT, RESTORATIVE, PORCELAIN BONDING, SALINE COUPLING AGENT, HYDROFLUORIC ACID, BONDING CROWNS | بورسلين لاصق | 1 | مستودعات الشئون الصحية بمنطقة نجران
126200171 | 4215271702100 | PREFORMED KOBAYASHI LIGATURE WIRE, LONG SIZE 0.010INCH | رابط اسلاك تقويم مقاسات متعددة | 240 | مستودعات الشئون الصحية بمنطقة نجران
126200173 | 4215271702000 | PREFORMED KOBAYASHI LIGATURE WIRE, SHORT SIZE 0.010INCH | رابط اسلاك تقويم مقاسات متعددة | 375 | مستودعات الشئون الصحية بمنطقة نجران
126200175 | 4215271701900 | PREFORMED KOBAYASHI LIGATURE WIRE, LONG SIZE 0.014INCH | رابط اسلاك تقويم مقاسات متعددة | 37 | مستودعات الشئون الصحية بمنطقة نجران
126200177 | 4215271702200 | PREFORMED KOBAYASHI LIGATURE WIRE, SHORT SIZE 0.014INCH | رابط اسلاك تقويم مقاسات متعددة | 100 | مستودعات الشئون الصحية بمنطقة نجران
126200179 | 4215271810600 | REVERSE CURVE LOWER NITI ARCHWIRE 0.016INCH | سلك مقوس عكسي مقاسات متعددة | 50 | مستودعات الشئون الصحية بمنطقة نجران
126200181 | 4215271810500 | REVERSE CURVE LOWER NITI ARCH WIRE 0.016INCHX0.022INCH | سلك مقوس عكسي مقاسات متعددة | 50 | مستودعات الشئون الصحية بمنطقة نجران
126200183 | 4215271810400 | REVERSE CURVE LOWER NITI ARCHWIRE 0.017INCHX0.025 | سلك مقوس عكسي مقاسات متعددة | 40 | مستودعات الشئون الصحية بمنطقة نجران
126200185 | 4215271810300 | "REVERSE CURVE UPPER NITI ARCH WIRE 0.016INCH" | سلك مقوس عكسي مقاسات متعددة | 50 | مستودعات الشئون الصحية بمنطقة نجران
126200187 | 4215271810200 | "REVERSE CURVE UPPER NITI ARCH WIRE 0.016INCHX0.022INCH" | سلك مقوس عكسي مقاسات متعددة | 40 | مستودعات الشئون الصحية بمنطقة نجران
126200189 | 4215271810100 | REVERSE CURVE UPPER NITI ARCH WIRE 0.017INCH X 0.025INCH | سلك مقوس عكسي مقاسات متعددة | 40 | مستودعات الشئون الصحية بمنطقة نجران
126200191 | 4215270001900 | REVERSE PULL HEADGEAR, STAINLESS STEEL WIRE AND NON TOXIC ACRYLIC, FOREHEAD AND CHIN PAD ARE LINED FOR PATIENT COMFORT | رباط للراس عكسي | 40 | مستودعات الشئون الصحية بمنطقة نجران
126200385 | 4215271811800 | UPPER NITI SUPER ELASTIC ARCHWIRE 0.014INCH, OVOID SHAPE, EACH WIRE IS PACKED SEPARATELY, MUST BE SUPPLIED BY THE SAME MANUFACTURER (ARCH COORD INATION) | اسلاك تقويم لقوس الفك 014. | 211 | مستودعات الشئون الصحية بمنطقة نجران
126200387 | 4215271811300 | UPPER NITI SUPER ELASTIC ARCHWIRE 0.017INCHX0.025INCH, OVOID SHAPE, EACH WIRE IS PACKED SEPARATELY, MUST BE SUPPLIED BY THE SAME MAN UFACTURER (ARCH COORDINATION) | أسلاك تقويم لقوس الفك 017. | 200 | مستودعات الشئون الصحية بمنطقة نجران
126200389 | 4215271803700 | ARCHWIRE, ORTHODONTIC, 0.016IN, UPPER NITI, OVOID SHAPE, SUPER ELASTIC | أسلاك تقويم لقوس الفك 016. | 500 | مستودعات الشئون الصحية بمنطقة نجران
126200391 | 4215271800300 | ARCHWIRE, ORTHODONTIC, 0.016 X 0.022IN, UPPER NITI, OVOID SHAPE, SUPER ELASTIC | أسلاك تقويم لقوس الفك 016.*022. | 375 | مستودعات الشئون الصحية بمنطقة نجران
126200393 | 4215271800400 | ARCHWIRE, ORTHODONTIC, 0.018IN, UPPER NITI, OVOID SHAPE, SUPER ELASTIC | أسلاك تقويم لقوس الفك 018. | 500 | مستودعات الشئون الصحية بمنطقة نجران
126200395 | 4215271809900 | UPPER NITI SUPER ELASTIC ARCHWIRE 0.019INCHX0.025INCH, OVOID SHAPE, EACH WIRE IS PACKED SEPARATELY, MUST BE SUPPLIED BY THE SAME MAN UFACTURER (ARCH COORDINATION) | أسلاك تقويم لقوس الفك 019. | 200 | مستودعات الشئون الصحية بمنطقة نجران
126200399 | 4215271809800 | UPPER NITI SUPER ELASTIC ARCHWIRE 0.012INCH, OVOID SHAPE, EACH WIRE IS PACKED SEPARATELY, MUST BE SUPPLIED BY THE SAME MANUFACTURER (ARCH COORD INATION) | أسلاك تقويم لقوس الفك 012. | 250 | مستودعات الشئون الصحية بمنطقة نجران
126200401 | 4215271809700 | UPPER STAINLESS STEEL ARCHWIRE 0.014INCH, OVOID SHAPE, EACH WIRE IS PACKED SEPARATELY, MUST BE SUPPLIED BY THE SAME MANUFACTURER (AR CH COORDIN ATION) | أسلاك تقويم لقوس الفك 014. | 350 | مستودعات الشئون الصحية بمنطقة نجران
126200403 | 4215271809600 | UPPER STAINLESS STEEL ARCHWIRE 0.016INCH, OVOID SHAPE, EACH WIRE IS PACKED SEPARATELY, MUST BE SUPPLIED BY THE SAME MANUFACTURER (AR CH COORDIN ATION) | أسلاك تقويم لقوس الفك 016. | 275 | مستودعات الشئون الصحية بمنطقة نجران
126200405 | 4215271809500 | UPPER STAINLESS STEEL ARCHWIRE 0.016INCH X 0.022INCH, OVOID SHAPE, EACH WIRE IS PACKED SEPARATELY, MUST BE SUPPLIED BY THE SAME MANU FACTURER ( ARCH COORDINATION) | أسلاك تقويم لقوس الفك016.*022 | 250 | مستودعات الشئون الصحية بمنطقة نجران
126200407 | 4215271811700 | UPPER STAINLESS STEEL ARCHWIRE 0.017INCH X 0.025INCH, OVOID SHAPE, EACH WIRE IS PACKED SEPARATELY, MUST BE SUPPLIED BY THE SAME MANU FACTURER ( ARCH COORDINATION) | أسلاك تقويم لقوس الفك 017. | 162 | مستودعات الشئون الصحية بمنطقة نجران
126200409 | 4215271809400 | UPPER STAINLESS STEEL ARCHWIRE 0.018INCH, OVOID SHAPE, EACH WIRE IS PACKED SEPARATELY, MUST BE SUPPLIED BY THE SAME MANUFACTURER (AR CH COORDIN ATION) | أسلاك تقويم لقوس الفك 018. | 250 | مستودعات الشئون الصحية بمنطقة نجران
126200411 | 4215271809300 | UPPER STAINLESS STEEL ARCHWIRE 0.019INCHX0.025INCH, OVOID SHAPE, EACH WIRE IS PACKED SEPARATELY, MUST BE SUPPLIED BY THE SAME MANUFA CTURER (AR CH COORDINATION) | أسلاك تقويم لقوس الفك 019. | 175 | مستودعات الشئون الصحية بمنطقة نجران
126200413 | 4215271809200 | UPPER STAINLESS STEEL ARCHWIRE 0.021INCHX0.025INCH, OVOID SHAPE, EACH WIRE IS PACKED SEPARATELY, MUST BE SUPPLIED BY THE SAME MANUFA CTURER (AR CH COORDINATION) | أسلاك تقويم لقوس الفك 021. | 100 | مستودعات الشئون الصحية بمنطقة نجران
126200415 | 4215271811600 | UPPER TMA ARCHWIRE 0.017INCHX0.025INCH, OVOID SHAPE, EACH WIRE IS PACKED SEPARATELY, MUST BE SUPPLIED BY THE SAME MANUFACTURER (ARCH COORDINATI ON) | أسلاك تقويم لقوس الفك 017. | 57 | مستودعات الشئون الصحية بمنطقة نجران
126500002 | 4215244400100 | ASTRINGENT RETRACTION PASTE CAPSULE CONTAINS AT LEAST 15 % ALUMINUM CHLORIDE, TO PLACED DIRECTLY INTO THE SULCUS VIA A HIGHLY INNOVA TIVE, EASY TO USE, HYGIENIC UNIT-DOSE CAPSULE. THE CAPSULES ARE COMPATIBLE WITH MOST COMPOSITE DISPENSERS | معجون لارجاع اللثة يحتوي على الاقل على 15% المنيوم كلورايد | 1 | مستودعات الشئون الصحية بمنطقة نجران
126500004 | 4215242402100 | DUAL CURE SELF ADHESIVE RESIN LUTING CEMENT CAPSULE MADE FROM CERAMIC OR COMPOSITE FOR CEMENTING ALL TYPE OF CROWNS, BRIDGES, INLAYS , ONLAYS A ND POSTS RESTORATIONS, KIT CONSISTS OF: AT LEAST 4 CEMENT SHADES (A1, A3, TRANSLUCENT, OPAQUE) | سمنت ثنائي التصلب ذو لصق ذاتي مصنوع من السراميك او الكمبوزيت | 30 | مستودعات الشئون الصحية بمنطقة نجران
126500013 | 4215162052500 | ROTARY FILE: R-PHASE NICKEL TITANIUM HEAT TREATMENT TECHNOLOGY, FLUTES ARE CREATED BY TWISTING THE FILE, WITH SURFACE TREATMENT, TAP ER 0.06, T IP 30, LENGTH 23MM | مبارد روتاري مقاس 6 طول 23مم | 20 | مستودعات الشئون الصحية بمنطقة نجران
126500017 | 4215162056400 | ROTARY FILE: R-PHASE NICKEL TITANIUM HEAT TREATMENT TECHNOLOGY, FLUTES ARE CREATED BY TWISTING THE FILE, WITH SURFACE TREATMENT, TAP ER 0.06, T IP 35, LENGTH 23MM | مبارد مبرومة مقاس 6 طول 23مم | 20 | مستودعات الشئون الصحية بمنطقة نجران
126500019 | 4215162056300 | ROTARY FILE: R-PHASE NICKEL TITANIUM HEAT TREATMENT TECHNOLOGY, FLUTES ARE CREATED BY TWISTING THE FILE, WITH SURFACE TREATMENT, TAP ER 0.06, T IP 35, LENGTH 27MM | مبارد روتاري مقاس 6 -35 | 30 | مستودعات الشئون الصحية بمنطقة نجران
126500025 | 4215161454500 | BUR: CARBIDE, FG, COARSE, 18 FLUTED, FOR REMOVAL OF ADHESIVE RESIDUE | سنبلة حفر كربيد، FG ، خشنه 18 نتؤ ، لازالة بقايا الماده اللاصقه | 50 | مستودعات الشئون الصحية بمنطقة نجران
126500041 | 4215247707600 | CALAMUS SINGLE CARTRIDGE: GUTTA PERCHA, GAUGE 20G, 10/BOX | خرطوش جوتابيركا لجهاز الكالامس مقاس 20 | 6 | مستودعات الشئون الصحية بمنطقة نجران
126500043 | 4215247707800 | CALAMUS SINGLE CARTRIDGE: GUTTA PERCHA, GAUGE 23G, 10/BOX | خرطوش جوتابيركا لجهاز الكالامس مقاس 23 | 10 | مستودعات الشئون الصحية بمنطقة نجران
126500047 | 4215162400000 | Handpieces, Dental (Micro Motor) | قبضه بطيئه براس صغير لماتور المبارد برأس صغير قابل للضبط على 6 أوضاع ، عزم 16:1 | 6 | مستودعات الشئون الصحية بمنطقة نجران
126500049 | 4215247707400 | OBTURATION CARTRIDGES, GUTTA PERCHA, EACH 5 PACK CONTAINS: 1. GAUGE 20 (MEDIUM BODY), 2. GAUGE 20 (HEAVY BODY), 3. GAUGE 23 (MEDIUM BODY), 4. G AUGE 23 (HEAVY BODY), 5. GAUGE 25 (LIGHT BODY) | خرطوش جوتابيركا لجهاز الألمنت مقاس 20 | 4 | مستودعات الشئون الصحية بمنطقة نجران
126500051 | 4215162900300 | "ENDODONTIC FILE STAND FOR CHAIRSIDE STORAGE OF ROOT CANAL INSTRUMENTS DURING ENDODONTIC TREATMENT, RESISTANT TO CHEMICAL SOLUTIONS, AUTOCLAVA BL E, APPROXIMATE DIAMETER 2-2.5 INCHES" | علبه منظمه او حامله لمبارد علاج العصب | 10 | مستودعات الشئون الصحية بمنطقة نجران
126500053 | 4215250801900 | "ENDODONTIC IRRIGATION NEEDLE, LUER LOCK AND LUER HUB, THIN WALL, ONE OR TWO LATERAL VENTS, CLOSED FRONT-END, ROUNDED TIP, FREE OF B URRS, STE RI LE, PACKAGED IN CONTAINER, 25G (30-100/CONTAINER)" | ابره مخصصه لتروية قناة العصب مقاس 25 (30-100 /علبه) | 50 | مستودعات الشئون الصحية بمنطقة نجران
126500057 | 4215162059100 | H-FILE, STAINLESS STEEL, PRE-INSERTED SILICONE STOPS, LENGTH 25MM, SIZE 15, 6/BOX | مبرد هيدستروم مقاس 15-40 طول 25مم | 27 | مستودعات الشئون الصحية بمنطقة نجران
126500059 | 4215161702300 | GATES GLIDDEN DRILLS, STAINLESS STEEL, RA, LENGTH 28MM, SIZE ASSORTED 1 -6, 6/BOX | مثقاب لقناة العصب RA طول 28 مقاس 1-6 | 5 | مستودعات الشئون الصحية بمنطقة نجران
126500065 | 4215247708800 | GUTTA PERCHA POINTS, RADIO-OPAQUE, STANDARDIZED, SIZE 30/0.06, 80-120/BOX | ااقماع جوتابيركا مقاس 30/0,06 (80-120 /علبه ) | 24 | مستودعات الشئون الصحية بمنطقة نجران
126500069 | 4215247707700 | GUTTA PERCHA POINTS, RADIO-OPAQUE, STANDARDIZED, SIZE 30/0.04, 80-120/BOX | ااقماع جوتابيركا مقاس 30/0,04 (80-120 /علبه ) | 35 | مستودعات الشئون الصحية بمنطقة نجران
126500071 | 4215247708700 | GUTTA PERCHA POINTS, RADIO-OPAQUE, STANDARDIZED, SIZE 35/0.04, 80-120/BOX | ااقماع جوتابيركا مقاس 35/0,04 (80-120 /علبه ) | 30 | مستودعات الشئون الصحية بمنطقة نجران
126500073 | 4215247708600 | GUTTA PERCHA POINTS, RADIO-OPAQUE, STANDARDIZED, SIZE 35/0.06, 80-120/BOX | ااقماع جوتابيركا مقاس 35/0,06 (80-120 /علبه ) | 24 | مستودعات الشئون الصحية بمنطقة نجران
126500075 | 4215247707500 | GUTTA PERCHA POINTS, RADIO-OPAQUE, STANDARDIZED, SIZE 40/0.04, 80-120/BOX | ااقماع جوتابيركا مقاس40/0,04 (80-120 /علبه ) | 20 | مستودعات الشئون الصحية بمنطقة نجران
126500077 | 4215247708300 | GUTTA PERCHA POINTS, RADIO-OPAQUE, STANDARDIZED, SIZE 45/0.06, 80-120/BOX | ااقماع جوتابيركا مقاس 45/0,06 (80-120 /علبه ) | 24 | مستودعات الشئون الصحية بمنطقة نجران
126500079 | 4215247708100 | GUTTA PERCHA POINTS, RADIO-OPAQUE, STANDARDIZED, SIZE F2, 80-120/BOX | ااقماع جوتابيركا مقاس F2 (80-120 /علبه ) | 48 | مستودعات الشئون الصحية بمنطقة نجران
126500081 | 4215247708000 | GUTTA PERCHA POINTS, RADIO-OPAQUE, STANDARDIZED, SIZE F3, 80-120/BOX | ااقماع جوتابيركا مقاس F3 (80-120 /علبه ) | 21 | مستودعات الشئون الصحية بمنطقة نجران
126500083 | 4215247707900 | GUTTA PERCHA POINTS, RADIO-OPAQUE, STANDARDIZED, SIZE F4, 80-120/BOX | ااقماع جوتابيركا مقاس F4 (80-120 /علبه ) | 32 | مستودعات الشئون الصحية بمنطقة نجران
126500087 | 4215247600000 | KIT, ENDODONTIC, MICRO SURGICAL, INSTRUMENT | طقم جراحي مجهري لجراحة الجذور | 1 | مستودعات الشئون الصحية بمنطقة نجران
126500093 | 4215163218500 | H-FILE, STAINLESS STEEL, PRE-INSERTED SILICONE STOPS, LENGTH 21MM, SIZE 45-80, 6/BOX | مثقاب بيسو لقناة العصب RA مقاس 4 طول 32مم | 16 | مستودعات الشئون الصحية بمنطقة نجران
126500095 | 4215162052200 | ROTARY FILE: M-WIRE NICKEL TITANIUM, RECTANGULAR CROSS-SECTION DESIGN OFF-CENTERED, UNIQUE ASYMMETRIC ROTARY (SWAGGERING ACTION), LE NGTH 21MM, SIZE ASSORTED X1, X2, X3, 3/BOX | مبرد معالج من النيكل تيتانيم شكل المقطع مستطيل طول 21مم مقاس طقم من X1 ,X2 , X3 | 22 | مستودعات الشئون الصحية بمنطقة نجران
126500097 | 4215162056000 | ROTARY FILE: M-WIRE NICKEL TITANIUM, RECTANGULAR CROSS-SECTION DESIGN OFF-CENTERED, UNIQUE ASYMMETRIC ROTARY (SWAGGERING ACTION), LE NGTH 21MM, SIZE X4, (3/BOX) | مبرد معالج من النيكل تيتانيم شكل المقطع مستطيل طول 21مم مقاس X4 | 30 | مستودعات الشئون الصحية بمنطقة نجران
126500099 | 4215162050800 | ROTARY FILE: M-WIRE NICKEL TITANIUM, RECTANGULAR CROSS-SECTION DESIGN OFF-CENTERED, UNIQUE ASYMMETRIC ROTARY (SWAGGERING ACTION), LE NGTH 25MM, SIZE ASSORTED X1, X2, X3 (3/BOX) | مبرد معالج من النيكل تيتانيم شكل المقطع مستطيل طول 25مم مقاس طقم من X1 ,X2 , X3 | 19 | مستودعات الشئون الصحية بمنطقة نجران
126500101 | 4215162055900 | ROTARY FILE: M-WIRE NICKEL TITANIUM, RECTANGULAR CROSS-SECTION DESIGN OFF-CENTERED, UNIQUE ASYMMETRIC ROTARY (SWAGGERING ACTION), LE NGTH 25MM, SIZE ASSORTED X4, (3/BOX) | مبرد معالج من النيكل تيتانيم شكل المقطع مستطيل طول 25مم مقاس X4 | 35 | مستودعات الشئون الصحية بمنطقة نجران
126500103 | 4215162003900 | FILE, DENTAL, ENDODONTIC, ROTARY, SHORT, NICKEL TITANIUM, CONVEX TRIANGLE CROSS SECTION AND SYMMETRIC ROTATION VARIABLE TIP DIAMETER S, MODIFIE D GUIDING TIP, NO RADIAL LANDS, CUTTING ANGLE | مبرد معالج من النيكل تيتانيم شكل المقطع مثلث محدب طول 25مم مقاس SX, S1, S2, F1, F2, F3 | 47 | مستودعات الشئون الصحية بمنطقة نجران
126500105 | 4215162016300 | FILE, DENTAL, NICKEL TITANIUM, ROTARY, CONVEX TRIANGLE CROSS SECTION, SYMMETRIC ROTATION, VARIBALE TIP DIAMETERS, MODIFIED GUIDING T IP, NON RA DIAL LANDS | مبرد معالج من النيكل تيتانيم شكل المقطع مثلث محدب طول 21مم مقاس SX, S1, S2, F1, F2, F3 | 26 | مستودعات الشئون الصحية بمنطقة نجران
126500111 | 4215162055300 | "ROTARY FILE: NICKLE TITANIUM, U-SHAPE AND RADIAL LAND, NON-CUTTING TIP, CONSTANT TAPER, TAPERING 0.04, LENGTH 21MM, SIZE 15-40 ASSO RTED, 6/B OX" | مبرد معالج من النيكل تيتانيم شكل U رأس غير قاطع طول 21 مم مقاس15-40 Tapering 0.04 | 19 | مستودعات الشئون الصحية بمنطقة نجران
126500115 | 4215162054500 | "ROTARY FILE: NICKLE TITANIUM, U-SHAPE AND RADIAL LAND, NON-CUTTING TIP, CONSTANT TAPER, TAPERING 0.06, LENGTH 21MM, SIZE 15-40 ASSO RTED, 6/B OX" | مبرد معالج من النيكل تيتانيم شكل U رأس غير قاطع طول 21 مم مقاس15-40 Tapering 0.06, | 50 | مستودعات الشئون الصحية بمنطقة نجران
126500119 | 4215291800300 | "MICROSURGICAL ULTRASONIC TIPS, SET OF 1-6, IRRIGATION PORTS, DIAMOND OR ZIRCONIUM NITRIDE COATING, SHAFT AND TIP ANGLES, MULTI-ANGL ETIPS, 3M M CUTTING SURFACE, FITTING IN PIEZO ULTRASONIC MACHINE" | رؤؤس جراحيه للجهاز الفوق صوتي طقم 1-6 | 1 | مستودعات الشئون الصحية بمنطقة نجران
126500121 | 4215291800200 | "NON-SURGICAL ROOT CANAL ULTRASONIC TIPS, SET OF 1-5, COATED WITH DIAMOND OR ZIRCONIUM NITRIDE, FITTING IN PIEZO ULTRASONIC AND 6-8 TITANIUM" | رؤؤس جراحيه للجهاز الفوق صوتي طقم 1-5 | 1 | مستودعات الشئون الصحية بمنطقة نجران
126500139 | 4215150308400 | STAINLESS STEEL CROWN ANATOMICAL PRE-CRIMPED PRE-CONTOURED DECIDUOUS CROWNS FOR FIRST LOWER LEFT MOLAR SIZE: 2 (5/BOX) | تاج معدني غير قابل للصدأ،شكل تشريحي،للطاحن اللبني السفلي الاول الايسر مقاس 2 (5/العلبه) | 20 | مستودعات الشئون الصحية بمنطقة نجران
126500141 | 4215150300500 | PREFABRICATED CROWNS MADE OF POLYCARBONATE RESIN REFILL UPPER RIGHT CENTRAL 101 | تاج معدني غير قابل للصدأ،شكل تشريحي،للطاحن اللبني السفلي الاول الايمن مقاس 2 (5/العلبه) | 18 | مستودعات الشئون الصحية بمنطقة نجران
126500143 | 4215150301000 | STAINLESS STEEL CROWN FOR REPLACEMENT OF DECIDUOUS LEFT UPPER CENTRAL INCISOR SIZE 6 | تاج معدني غير قابل للصدأ،شكل تشريحي،للطاحن اللبني العلوي الاول الايسر مقاس 2 (5/العلبه) | 22 | مستودعات الشئون الصحية بمنطقة نجران
126500145 | 4215150301400 | STAINLESS STEEL CROWN FOR REPLACEMENT OF DECIDUOUS LEFT UPPER LATERAL INCISOR SIZE 5 | تاج معدني غير قابل للصدأ،شكل تشريحي،للطاحن اللبني العلوي الاول الايمن مقاس 2 (5/العلبه) | 10 | مستودعات الشئون الصحية بمنطقة نجران
126500147 | 4215150301700 | STAINLESS STEEL CROWN FOR REPLACEMENT OF DECIDUOUS RIGHT UPPER CENTRAL INCISOR SIZE 6 | تاج معدني غير قابل للصدأ،شكل تشريحي،للطاحن اللبني السفلي الثاني الايسر مقاس 2 (5/العلبه) | 10 | مستودعات الشئون الصحية بمنطقة نجران
126500149 | 4215150307900 | STAINLESS STEEL CROWN ANATOMICAL PRE-CRIMPED PRE-CONTOURED DECIDUOUS CROWNS FOR SECOND LOWER RIGHT MOLAR SIZE: 2 (5/BOX) | تاج معدني غير قابل للصدأ،شكل تشريحي،للطاحن اللبني السفلي الثاني الايمن مقاس 2 (5/العلبه) | 22 | مستودعات الشئون الصحية بمنطقة نجران
126500151 | 4215150306900 | STAINLESS STEEL CROWN ANATOMICAL PRE-CRIMPED PRE-CONTOURED DECIDUOUS CROWNS FOR SECOND UPPER LEFT MOLAR SIZE: 2 (5/BOX) | تاج معدني غير قابل للصدأ،شكل تشريحي،للطاحن اللبني العلوي الثاني الايسر مقاس 2 (5/العلبه) | 12 | مستودعات الشئون الصحية بمنطقة نجران
126500153 | 4215150305900 | STAINLESS STEEL CROWN ANATOMICAL PRE-CRIMPED PRE-CONTOURED DECIDUOUS CROWNS FOR SECOND UPPER RIGHT MOLAR SIZE: 2 (5/BOX) | تاج معدني غير قابل للصدأ،شكل تشريحي،للطاحن اللبني العلوي الثاني الايمن مقاس 2 (5/العلبه) | 20 | مستودعات الشئون الصحية بمنطقة نجران
126500157 | 4215210503800 | IMPRESSION SECTIONAL TRAYS: DISPOSABLE, SECTIONAL PLASTIC IMPRESSION TRAYS PERFORATED, RIGID FRAME, FOR ANTERIOR AND POSTERIOR (RIGH T AND LEFT ), LARGE SIZE, ( 20/BOX ) | ملاعق بلاستيكيه استخدام مره واحده للطبعات ، مثقبه ، صلبه ، علويه وسفليه مقاس كبير 20 /علبه | 1 | مستودعات الشئون الصحية بمنطقة نجران
126650010 | 4215245312500 | COMPOSITE, LIGHT CURE REFILL SHADE A2 | عبوات اعادة تعبئة للكمبوزيت لونA2 | 300 | مستودعات الشئون الصحية بمنطقة نجران
126650011 | 4215245300500 | COMPOSITE, ESTHETIC RESTORATIVE MATERIAL, LIGHT CURE | كومبوزت 16 لون كامل | 90 | مستودعات الشئون الصحية بمنطقة نجران
126650012 | 4215300500700 | COMPOSITE, LIGHT CURE REFILL SHADE A3 | عبوات اعادة تعبئة للكمبوزيت لونA3 | 25 | مستودعات الشئون الصحية بمنطقة نجران
126650016 | 4215245312000 | COMPOSITE, LIGHT CURE REFILL SHADE B2 | عبوات اعادة تعبئة للكمبوزيت لونB2 | 25 | مستودعات الشئون الصحية بمنطقة نجران
126650019 | 4215245311400 | GLASS IONOMER CHEMICAL CURE FILLING MATERIAL KIT, SHADES: LIGHT, LIGHT YELLOW, LIGHT GRAY &amp; GRAY, COMPLETE KIT CONSISTS OF: POWDER &amp; LIQUID OR POWDER TO BE MIXED WITH WATER + MEASURING SPOON + MIXING PAD + SPECIAL VARNISH | أيونمرزجاجي(فاتح-أصفرفاتح-أصفر-رمادي فاتح-رمادي) | 62 | مستودعات الشئون الصحية بمنطقة نجران
126650026 | 4215245311600 | DENTAL COMPOSITE DUAL CURE KIT FOR CORE BUILD-UP, MULTIPLE SHADES | طقم كمبوزيت لبناء السن بالوان متعددة | 50 | مستودعات الشئون الصحية بمنطقة نجران
126650028 | 4215245311900 | ZINC OXIDE KIT, POWDER 30-50G AND LIQUID 15-30ML | بودرة أكسيــد الزنــــك مع السائل | 25 | مستودعات الشئون الصحية بمنطقة نجران
126650030 | 4215163213500 | REINFORCED ZINC-OXIDE EUGENOL CAPSULES | بودرة اسمنت زنك فوسفات مع السائل | 17 | مستودعات الشئون الصحية بمنطقة نجران
126650040 | 4215245700200 | POLYCARBOXYLATE CEMENT (POWDER TO BE USED WITH WATER), 28GR/BOTTLE | بودرة أسمنت بولي كاربوكسيـــــلات | 25 | مستودعات الشئون الصحية بمنطقة نجران
126650042 | 4215190500700 | DENTAL CAVITY LINER/VARNISH, 30ML | ورنيش لتجاويف الحشــــوات | 12 | مستودعات الشئون الصحية بمنطقة نجران
126650044 | 4215244600100 | DENTAL CAVITY LINER/VARNISH WITH FLUORIDE, 20Z PLASTIC BOTTLE WITH BUILT-IN CALIBRATED DROPPER, NO THINNER NEEDED | سائل مخـــــفف للورنيــــش | 10 | مستودعات الشئون الصحية بمنطقة نجران
126650054 | 4215190200900 | DENTAL PROPHYLAXIS PASTE, FINE, FRUIT FLAVORED, 200 SINGLE PATIENT DOSE CUPS/BOX MEDIUM GRITS, WITHOUT FLUORIDE | معجون تلميع أسنان (أنابيب ) بروفـــي عــادي | 50 | مستودعات الشئون الصحية بمنطقة نجران
126650056 | 4215190200800 | DENTAL PROPHYLAXIS PASTE, MEDIUM, FRUIT FLAVORED, 200 SINGLE PATIENT DOSE CUPS/BOX, WITHOUT FLUORIDE | معجون تلميع للاسنان بالفلورايد | 100 | مستودعات الشئون الصحية بمنطقة نجران
126650062 | 4215181100100 | DENTAL PROPHYLAXIS POLISHING RUBBER CUPS, RA ISO. NO.658-204-034-523-060, 100-150/BOX | كاسات مطاطيه للتلميع | 80 | مستودعات الشئون الصحية بمنطقة نجران
126650070 | 4215245300900 | COMPOSITES, PACKABLE, POSTERIOR TEETH, ESTHETIC RESTORATIVE MATERIAL, LIGHT CURE | طقم كمبوزيت | 100 | مستودعات الشئون الصحية بمنطقة نجران
126650080 | 4215246500100 | LUBRICANT, DENTAL, HANDPIECE, SPRAY | بخاخ تشحيم القبضات | 150 | مستودعات الشئون الصحية بمنطقة نجران
126650089 | 4215250800600 | SYRINGE, DENTAL, SELF ASPIRATING, CARTRIDGE, ANESTHETIC CARPOO | محقنة كربول البنج براس (متيرك وامبريكل ) | 65 | مستودعات الشئون الصحية بمنطقة نجران
126650092 | 4215260300000 | TITANIUM RETENTIVE PINS WITH ROUNDED RETENTIVE HEAD-SHOULDER STOP-INVERTED THREAD DESIGN-SMALL DIAMETER 0.525MM (0.021INCH), (25 PIN S/BOX WITH 2 MATCHING DRILL AND UNIVERSAL HAND DRIVERS) | مسامير لدعم الحشوات فى العاج متوسطه | 10 | مستودعات الشئون الصحية بمنطقة نجران
126650104 | 4215290201900 | MATRIX BAND, TOFFLEMIRE PRE-CONTOURED MOLAR, STAINLESS STEEL | حافظة معدنية توفلماير مشكلة تشريحياً | 162 | مستودعات الشئون الصحية بمنطقة نجران
126650154 | 4215161436400 | BUR: CARBIDE, FG, PEAR, LONG, SIZE 0.8MM, ISO# 500-314-233-006-008 | سنابل حفر رقم ((010-001-232-314-500) | 45 | مستودعات الشئون الصحية بمنطقة نجران
126650164 | 4215161431700 | BUR: CARBIDE, FG, ROUND, SIZE 0.8MM, ISO# 500-314-001-001-008 | سنابل حفر رقم (008-001-001-314-500) | 90 | مستودعات الشئون الصحية بمنطقة نجران
126650168 | 4215161432100 | BUR: TUNGSTEN CARBIDE, FG, ROUND SHAPE, ISO# 500-314-001-001-016 | سنابل حفر رقم (016-001-001-314-500) | 121 | مستودعات الشئون الصحية بمنطقة نجران
126650172 | 4215161432200 | BUR: CARBIDE, FG, ROUND, SIZE 2.3MM, ISO# 500-314-001-001-023 | سنابل حفر رقم (023-001-001-314-500) | 163 | مستودعات الشئون الصحية بمنطقة نجران
126650180 | 4215161434300 | BUR: CARBIDE, FG, CYLINDER, ROUND END, SIZE 1MM, ISO# 500-314-137-006-010 | سنابل حفر رقم (010-006-137-314-500) | 100 | مستودعات الشئون الصحية بمنطقة نجران
126650182 | 4215161459200 | BUR: DIAMOND, FG, INVERTED CONE, ISO# 806-104-014-524-023 | سنابل حفر رقم (010-006-107-314-500) | 25 | مستودعات الشئون الصحية بمنطقة نجران
126650186 | 4215161457100 | BUR: CARBIDE, RA, SIZE 1.2MM, ISO# 500-204-107-006-012 | سنابل حفر رقم (012-006-107-204-500) | 12 | مستودعات الشئون الصحية بمنطقة نجران
126650190 | 4215161457500 | BUR: CARBIDE, RA, ROUND, SIZE 1MM, ISO# 500-204-001-001-010 | سنابل حفر رقم (010-001-001-204-500) | 40 | مستودعات الشئون الصحية بمنطقة نجران
126650192 | 4215161457400 | BUR: CARBIDE, RA, ROUND, SIZE 1.4MM, ISO# 500-204-001-001-014 | سنابل حفر رقم (014-001-001-204-500) | 50 | مستودعات الشئون الصحية بمنطقة نجران
126650196 | 4215161457300 | BUR: CARBIDE, RA, ROUND, SIZE 2.3MM, ISO# 500-204-001-001-023 | سنابل حفر رقم (023-001-001-204-500) | 50 | مستودعات الشئون الصحية بمنطقة نجران
126650220 | 4215162701000 | MOUTH MIRROR, PLANE SURFACE, METRIC SIMPLE STEM AUTOCLAVABLE, SIZE 5, 12/BOX | مرآة فم مستويـــة مقـــاس 5 | 50 | مستودعات الشئون الصحية بمنطقة نجران
126650226 | 4215162700700 | MOUTH MIRROR, FRONT SURFACE, METRIC SIMPLE STEM, AUTOCLAVABLE, RADUIM COATED, SIZE 5, 12/BOX | مرآة أسنان مكبرة مقاس 5 | 50 | مستودعات الشئون الصحية بمنطقة نجران
126650227 | 4215162700000 | MIRROR, DENTAL, MOUTH, SIZE 5, METRIC SIMPLE STEM, AUTOCLAVABLE | مرأة اسنان مقاس 5 | 38 | مستودعات الشئون الصحية بمنطقة نجران
126650228 | 4215162700800 | MOUTH MIRROR, PLANE SURFACE, METRIC SIMPLE STEM AUTOCLAVABLE, SIZE 3 (12/BOX) | مرآة أسنــان عاديـة مقـــاس 6 | 46 | مستودعات الشئون الصحية بمنطقة نجران
126650800 | 4215245312100 | COMPOSITE, LIGHT CURE REFILL SHADE A 3.5 | اعادة تعبئة الكمبوزيت | 20 | مستودعات الشئون الصحية بمنطقة نجران
126650801 | 4215245312600 | COMPOSITE, LIGHT CURE REFILL SHADE A1 | اعادة تعبئة الكمبوزيت | 47 | مستودعات الشئون الصحية بمنطقة نجران
126651242 | 4215250801200 | DENTAL LONG NEEDLE, METRIC GAUGE 30 (0.30X35MM), STERILE, 100/BOX | ابر لمحاقن الكاربول | 55 | مستودعات الشئون الصحية بمنطقة نجران
126651245 | 4215250801600 | DENTAL SHORT NEEDLE, METRIC GAUGE 27 (0.40X25MM), STERILE, 100/BOX | ابر لمحاقن الكربول | 100 | مستودعات الشئون الصحية بمنطقة نجران
126680013 | 4215242400600 | MATERIAL, ROOT CANAL REPAIR, MINERAL TRIOXIDE AGGREGATE | مادة لإصلاح قناة العصب | 3 | مستودعات الشئون الصحية بمنطقة نجران
126680018 | 4215242402800 | ROOT CANAL SEALER, RESIN BASED, SILVER FREE, HIGH RADIO-OPACITY, LITTLE POLYMERIZATION SHRINKAGE, LOW SOLUBILITY , VERY HIGH DIMENSI ONAL STABI LITY, VERY LOW SOLUBILITY, NO DISCOLORATIONS, NO RELEASE OF FORMALDEHYDE, TISSUE COMPATIBILITY, 1 TUBE BASE + 1 TUBE CATAL YST | حشو مبطن لقناة العصب (بودرة+محلول)خالي من الفضة | 26 | مستودعات الشئون الصحية بمنطقة نجران
126680038 | 4215247708400 | GUTTA PERCHA POINTS, RADIO-OPAQUE, STANDARDIZED, SIZE 45/0.04, 80-120/BOX | أقلام جوتا بيركا0,04 | 30 | مستودعات الشئون الصحية بمنطقة نجران
126680040 | 4215247703000 | GUTTA PERCHA POINTS, RADIO-OPAQUE, STANDARDIZED, SIZE 40/0.06, 80-120/BOX | أقلام جوتا بيركا 0.06 | 5 | مستودعات الشئون الصحية بمنطقة نجران
126680048 | 4215247707000 | GUTTA PERCHA POINTS, RADIO-OPAQUE, NON-STANDARDIZED, SIZE X FINE, 80-120/BOX | أقلام جوتا بيركا مقاس دقيق جداً | 33 | مستودعات الشئون الصحية بمنطقة نجران
126680050 | 4215247709500 | GUTTA PERCHA POINTS, RADIO-OPAQUE, STANDARDIZED, SIZE 60/0.04, 80-120/BOX | أقلام جوتا بيركا مقاس دقيق | 25 | مستودعات الشئون الصحية بمنطقة نجران
126680052 | 4215247709200 | GUTTA PERCHA POINTS, RADIO-OPAQUE, NON-STANDARDIZED, SIZE MEDIUM-FINE, 80-120/BOX | أقلام جوتا بيركا مقاس متوسط دقيق | 60 | مستودعات الشئون الصحية بمنطقة نجران
126680064 | 4215162058200 | K-FILE, STAINLESS STEEL, PRE-INSERTED SILICONE STOPS, LENGTH 21MM, SIZE 8, 6/BOX | مبارد لقناة العصب بمقبض بلاستيك طول 21 مقاس 8 | 43 | مستودعات الشئون الصحية بمنطقة نجران
126680066 | 4215162007900 | FILES, DENTAL, SIZE 8, LENGTH 25, PLASTIC HANDLE, CHANNEL NERVE | مبارد لقناة العصب بمقبض بلاستيك طول 25 مقاس 8 | 65 | مستودعات الشئون الصحية بمنطقة نجران
126680070 | 4215162000300 | FILE, DENTAL, LENGTH 21MM, SIZE 10, K FILE, STAINLESS STEEL, PRE INSERTED, SILICONE STOPS, COLOR CODED HANDLES, WHITE | مبارد لقناة العصب بمقبض بلاستيك طول 21 مقاس 10 | 65 | مستودعات الشئون الصحية بمنطقة نجران
126680072 | 4215162058000 | K-FILE, STAINLESS STEEL, PRE-INSERTED SILICONE STOPS, LENGTH 25MM, SIZE 10, 6/BOX | مبارد لقناة العصب بمقبض بلاستيك طول 25 مقاس 10 | 32 | مستودعات الشئون الصحية بمنطقة نجران
126680074 | 4215162057200 | K-FILE, STAINLESS STEEL, PRE-INSERTED SILICONE STOPS, LENGTH 31MM, SIZE 10, 6/BOX | مبارد لقناة العصب بمقبض بلاستيك طول 31 مقاس 10 | 35 | مستودعات الشئون الصحية بمنطقة نجران
126680076 | 4215162058800 | K-FILE, STAINLESS STEEL, PRE-INSERTED SILICONE STOPS, LENGTH 21MM, SIZE 15, 6/BOX | مبارد لقناة العصب طول 21 مقاس 15 | 67 | مستودعات الشئون الصحية بمنطقة نجران
126680078 | 4215162057900 | K-FILE, STAINLESS STEEL, PRE-INSERTED SILICONE STOPS, LENGTH 25MM, SIZE 15, 6/BOX | مبارد لقناة العصب بمقبض بلاستيك طول 25 مقاس 15 | 30 | مستودعات الشئون الصحية بمنطقة نجران
126680080 | 4215162057100 | K-FILE, STAINLESS STEEL, PRE-INSERTED SILICONE STOPS, LENGTH 31MM, SIZE 15, 6/BOX | مبارد لقناة العصب بمقبض بلاستيك طول 31 مقاس 15 | 44 | مستودعات الشئون الصحية بمنطقة نجران
126680082 | 4215162058700 | K-FILE, STAINLESS STEEL, PRE-INSERTED SILICONE STOPS, LENGTH 21MM, SIZE 20, 6/BOX | مبارد لقناة العصب طول 21 مقاس 20 | 67 | مستودعات الشئون الصحية بمنطقة نجران
126680084 | 4215162057800 | K-FILE, STAINLESS STEEL, PRE-INSERTED SILICONE STOPS, LENGTH 25MM, SIZE 20, 6/BOX | مبارد لقناة العصب بمقبض بلاستيك طول 25 مقاس 20 | 43 | مستودعات الشئون الصحية بمنطقة نجران
126680086 | 4215162057000 | K-FILE, STAINLESS STEEL, PRE-INSERTED SILICONE STOPS, LENGTH 31MM, SIZE 20, 6/BOX | مبارد لقناة العصب بمقبض بلاستيك طول 31 مقاس 20 | 21 | مستودعات الشئون الصحية بمنطقة نجران
126680088 | 4215162058600 | K-FILE, STAINLESS STEEL, PRE-INSERTED SILICONE STOPS, LENGTH 21MM, SIZE 25, 6/BOX | مبارد لقناة العصب بمقبض بلاستيك طول 21 مقاس 25 | 15 | مستودعات الشئون الصحية بمنطقة نجران
126680090 | 4215162057700 | K-FILE, STAINLESS STEEL, PRE-INSERTED SILICONE STOPS, LENGTH 25MM, SIZE 25, 6/BOX | مبرد لقناة العصب طول 25 مقاس 25 | 42 | مستودعات الشئون الصحية بمنطقة نجران
126680092 | 4215162052900 | K-FILE, STAINLESS STEEL, PRE-INSERTED SILICONE STOPS, LENGTH 31MM, SIZE 25, 6/BOX | مبارد لقناة العصب بمقبض بلاستيك طول 31 مقاس 25 | 7 | مستودعات الشئون الصحية بمنطقة نجران
126680094 | 4215162058500 | K-FILE, STAINLESS STEEL, PRE-INSERTED SILICONE STOPS, LENGTH 21MM, SIZE 30, 6/BOX | مبارد لقناة العصب بمقبض بلاستيك طول 21 مقاس 30 | 24 | مستودعات الشئون الصحية بمنطقة نجران
126680096 | 4215162057600 | K-FILE, STAINLESS STEEL, PRE-INSERTED SILICONE STOPS, LENGTH 25MM, SIZE 30, 6/BOX | مبارد لقناة العصب بمقبض بلاستيك طول 25 مقاس 30 | 3 | مستودعات الشئون الصحية بمنطقة نجران
126680098 | 4215162042000 | K-FILE, STAINLESS STEEL, PRE-INSERTED SILICONE STOPS, LENGTH 31MM, SIZE 30, 6/BOX | مبارد لقناة العصب بمقبض بلاستيك طول 31 مقاس 30 | 27 | مستودعات الشئون الصحية بمنطقة نجران
126680100 | 4215162058400 | K-FILE, STAINLESS STEEL, PRE-INSERTED SILICONE STOPS, LENGTH 21MM, SIZE 35, 6/BOX | مبارد لقناة العصب بمقبض بلاستيك طول 21 مقاس 35 | 20 | مستودعات الشئون الصحية بمنطقة نجران
126680102 | 4215162057500 | K-FILE, STAINLESS STEEL, PRE-INSERTED SILICONE STOPS, LENGTH 25MM, SIZE 35, 6/BOX | مبارد لقناة العصب بمقبض بلاستيك طول 25 مقاس 35 | 22 | مستودعات الشئون الصحية بمنطقة نجران
126680104 | 4215162042100 | K-FILE, STAINLESS STEEL, PRE-INSERTED SILICONE STOPS, LENGTH 31MM, SIZE 35, 6/BOX | مبارد لقتاة العصب بمقبض بلاستيك طول 31 مقاس 35 | 43 | مستودعات الشئون الصحية بمنطقة نجران
126680106 | 4215162008300 | FILES, DENTAL, SIZE 40, LENGTH 21, PLASTIC HANDLE, NERVE | مبارد لقناة العصب بمقبض بلاستيك طول 21 مقاس 40 | 20 | مستودعات الشئون الصحية بمنطقة نجران
126680108 | 4215162008400 | FILES, DENTAL, SIZE 40, LENGTH 25, PLASTIC HANDLE, CHANNEL NERVE | مبارد لقناة العصب بمقبض بلاستيك طول 25 مقاس 40 | 22 | مستودعات الشئون الصحية بمنطقة نجران
126680110 | 4215162042200 | K-FILE, STAINLESS STEEL, PRE-INSERTED SILICONE STOPS, LENGTH 31MM, SIZE 40, 6/BOX | مبارد لقناة العصب بمقبض بلاستيك طول 31 مقاس 40 | 33 | مستودعات الشئون الصحية بمنطقة نجران
126680112 | 4215162041500 | K-FILE, STAINLESS STEEL, PRE-INSERTED SILICONE STOPS, LENGTH 21MM, SIZE 45-80, 6/BOX | مبارد لقناة العصب بمقبض بلاستيك طول 21 مقاس 45-80 | 41 | مستودعات الشئون الصحية بمنطقة نجران
126680114 | 4215162057400 | K-FILE, STAINLESS STEEL, PRE-INSERTED SILICONE STOPS, LENGTH 25MM, SIZE 45-80, 6/BOX | مبارد لقناة العصب بمقبض بلاستيك طول 25 مقاس 45-80 | 30 | مستودعات الشئون الصحية بمنطقة نجران
126680116 | 4215162056900 | K-FILE, STAINLESS STEEL, PRE-INSERTED SILICONE STOPS, LENGTH 31MM, SIZE 45-80, 6/BOX | مبارد لقناة العصب بمقبض بلاستيك طول 31 مقاس 45-80 | 33 | مستودعات الشئون الصحية بمنطقة نجران
126680118 | 4215162058100 | K-FILE, STAINLESS STEEL, PRE-INSERTED SILICONE STOPS, LENGTH 21MM, SIZE 90-140, 6/BOX | مبارد لقناة العصب بمقبض بلاستيك طول 21 مقاس 90-140 | 28 | مستودعات الشئون الصحية بمنطقة نجران
126680120 | 4215162041900 | K-FILE, STAINLESS STEEL, PRE-INSERTED SILICONE STOPS, LENGTH 25MM, SIZE 90-140, 6/BOX | مبارد لقناة العصب بمقبض بلاستيك طول 25 مقاس 90-140 | 13 | مستودعات الشئون الصحية بمنطقة نجران
126680122 | 4215162042300 | K-FILE, STAINLESS STEEL, PRE-INSERTED SILICONE STOPS, LENGTH 31MM, SIZE 90-140, 6/BOX | مبارد لقناة العصب بمقبض بلاستيك طول 31 مقاس 90-140 | 8 | مستودعات الشئون الصحية بمنطقة نجران
126680152 | 4215162009400 | FILES, DENTAL, SIZE 15, LENGTH 21, SURGICAL, PLASTIC HANDLE | مباردهيدستروم لقناةالعصب مقبض بلاستيك طول21مقاس 15 | 36 | مستودعات الشئون الصحية بمنطقة نجران
126680154 | 4215162019000 | FILE, DENTAL, SIZE 15, L25MM, 12X6, HEADSTORM, STAINLESS STEEL, PRE-INSERTED, SILICONE STOPS | مباردهيدستروم لقناةالعصب مقبض بلاستيك طول25مقاس 15 | 37 | مستودعات الشئون الصحية بمنطقة نجران
126680156 | 4215162040800 | H-FILE, STAINLESS STEEL, PRE-INSERTED SILICONE STOPS, LENGTH 31MM, SIZE 15, 6/BOX | مباردهيدستروم لقناةالعصب مقبض بلاستيك طول31مقاس 15 | 21 | مستودعات الشئون الصحية بمنطقة نجران
126680158 | 4215162038700 | H-FILE, STAINLESS STEEL, PRE-INSERTED SILICONE STOPS, LENGTH 21MM, SIZE 20, 6/BOX | مبارد هيدستروم لقناة العصب مقبض بالاستيك طول 21 مقاس 20 | 15 | مستودعات الشئون الصحية بمنطقة نجران
126680160 | 4215162039500 | H-FILE, STAINLESS STEEL, PRE-INSERTED SILICONE STOPS, LENGTH 25MM, SIZE 20, 6/BOX | مباردهيدستروم لقناةالعصب مقبض بلاستيك طول25مقاس 20 | 24 | مستودعات الشئون الصحية بمنطقة نجران
126680162 | 4215162040900 | H-FILE, STAINLESS STEEL, PRE-INSERTED SILICONE STOPS, LENGTH 31MM, SIZE 20, 6/BOX | مباردهيدستروم لقناةالعصب مقبض بلاستيك طول31مقاس 20 | 9 | مستودعات الشئون الصحية بمنطقة نجران
126680164 | 4215162038800 | H-FILE, STAINLESS STEEL, PRE-INSERTED SILICONE STOPS, LENGTH 21MM, SIZE 25, 6/BOX | مباردهيدستروم لقناةالعصب مقبض بلاستيك طول21مقاس 25 | 24 | مستودعات الشئون الصحية بمنطقة نجران
126680166 | 4215162039600 | H-FILE, STAINLESS STEEL, PRE-INSERTED SILICONE STOPS, LENGTH 25MM, SIZE 25, 6/BOX | مباردهيدستروم لقناةالعصب مقبض بلاستيك طول25مقاس 25 | 40 | مستودعات الشئون الصحية بمنطقة نجران
126680168 | 4215162041000 | H-FILE, STAINLESS STEEL, PRE-INSERTED SILICONE STOPS, LENGTH 31MM, SIZE 25, 6/BOX | مباردهيدستروم لقناةالعصب مقبض بلاستيك طول31مقاس 25 | 8 | مستودعات الشئون الصحية بمنطقة نجران
126680170 | 4215162038900 | H-FILE, STAINLESS STEEL, PRE-INSERTED SILICONE STOPS, LENGTH 21MM, SIZE 30, 6/BOX | مباردهيدستروم لقناةالعصب مقبض بلاستيك طول21مقاس 30 | 63 | مستودعات الشئون الصحية بمنطقة نجران
126680172 | 4215162039700 | H-FILE, STAINLESS STEEL, PRE-INSERTED SILICONE STOPS, LENGTH 25MM, SIZE 30, 6/BOX | مباردهيدستروم لقناةالعصب مقبض بلاستيك طول25مقاس 30 | 46 | مستودعات الشئون الصحية بمنطقة نجران
126680174 | 4215162041100 | H-FILE, STAINLESS STEEL, PRE-INSERTED SILICONE STOPS, LENGTH 31MM, SIZE 30, 6/BOX | مباردهيدستروم لقناةالعصب مقبض بلاستيك طول31مقاس 30 | 18 | مستودعات الشئون الصحية بمنطقة نجران
126680176 | 4215162039000 | H-FILE, STAINLESS STEEL, PRE-INSERTED SILICONE STOPS, LENGTH 21MM, SIZE 35, 6/BOX | مبارد لقناة العصب نوع هيدستروم طول 21 مقاس 35 | 22 | مستودعات الشئون الصحية بمنطقة نجران
126680178 | 4215162039800 | H-FILE, STAINLESS STEEL, PRE-INSERTED SILICONE STOPS, LENGTH 25MM, SIZE 35, 6/BOX | مباردهيدستروم لقناةالعصب مقبض بلاستيك طول25مقاس 35 | 32 | مستودعات الشئون الصحية بمنطقة نجران
126680180 | 4215162041200 | H-FILE, STAINLESS STEEL, PRE-INSERTED SILICONE STOPS, LENGTH 31MM, SIZE 35, 6/BOX | مباردهيدستروم لقناةالعصب مقبض بلاستيك طول31مقاس 35 | 24 | مستودعات الشئون الصحية بمنطقة نجران
126680182 | 4215162039100 | H-FILE, STAINLESS STEEL, PRE-INSERTED SILICONE STOPS, LENGTH 21MM, SIZE 40, 6/BOX | مباردهيدستروم لقناةالعصب مقبض بلاستيك طول21مقاس 40 | 21 | مستودعات الشئون الصحية بمنطقة نجران
126680184 | 4215162039900 | H-FILE, STAINLESS STEEL, PRE-INSERTED SILICONE STOPS, LENGTH 25MM, SIZE 40, 6/BOX | مباردهيدستروم لقناةالعصب مقبض بلاستيك طول25مقاس 40 | 30 | مستودعات الشئون الصحية بمنطقة نجران
126680186 | 4215162041300 | H-FILE, STAINLESS STEEL, PRE-INSERTED SILICONE STOPS, LENGTH 31MM, SIZE 40, 6/BOX | مباردهيدستروم لقناةالعصب مقبض بلاستيك طول31مقاس 40 | 17 | مستودعات الشئون الصحية بمنطقة نجران
126680188 | 4215162011100 | FILES, DENTAL, SIZE 45, LENGTH 21, SURGICAL, PLASTIC HANDLE | مباردهيدستروم لقناةالعصب مقبض بلاستيك طول21مقاس 45 | 16 | مستودعات الشئون الصحية بمنطقة نجران
126680190 | 4215162059000 | H-FILE, STAINLESS STEEL, PRE-INSERTED SILICONE STOPS, LENGTH 25MM, SIZE 45-80, 6/BOX | مباردهيدستروم لقناةالعصب مقبض بلاستيك طول25مقاس 45 | 30 | مستودعات الشئون الصحية بمنطقة نجران
126680192 | 4215162058900 | H-FILE, STAINLESS STEEL, PRE-INSERTED SILICONE STOPS, LENGTH 31MM, SIZE 45-80, 6/BOX | مباردهيدستروم لقناةالعصب مقبض بلاستيك طول31مقاس 45 | 13 | مستودعات الشئون الصحية بمنطقة نجران
126680194 | 4215162039200 | H-FILE, STAINLESS STEEL, PRE-INSERTED SILICONE STOPS, LENGTH 21MM, SIZE 90-140, 6/BOX | مباردهيدستروم لقناةالعصب مقبض بلاستيك طول21مقاس 50 | 13 | مستودعات الشئون الصحية بمنطقة نجران
126680196 | 4215162040700 | H-FILE, STAINLESS STEEL, PRE-INSERTED SILICONE STOPS, LENGTH 25MM, SIZE 90-140, 6/BOX | مباردهيدستروم لقناةالعصب مقبض بلاستيك طول25مقاس 50 | 34 | مستودعات الشئون الصحية بمنطقة نجران
126680198 | 4215162041400 | H-FILE, STAINLESS STEEL, PRE-INSERTED SILICONE STOPS, LENGTH 31MM, SIZE 90-140, 6/BOX | مباردهيدستروم لقناةالعصب مقبض بلاستيك طول31مقاس 50 | 17 | مستودعات الشئون الصحية بمنطقة نجران
126680304 | 4215162053300 | BARBED BROACH, ENDODONTIC, PLASTIC HANDLE, COLOR CODED, ASSORTED | إبر شائكة بمقبض بلاستيك لسحب العصب ,عدةأشكـال | 70 | مستودعات الشئون الصحية بمنطقة نجران
126680305 | 4215161703300 | GATES GLIDDEN DRILLS, STAINLESS STEEL, RA, LENGTH 32MM, SIZE 2, 6/BOX | مثقاب لقناة العصب مقاس2 | 3 | مستودعات الشئون الصحية بمنطقة نجران
126680306 | 4215162038200 | LENTULO SPIRAL PASTE FILLER, PASTE FILLER, RA, COLOR CODED, LENGTH 21MM, SIZE ASSORTED 1-4, 4/BOX | حامل حشوات تبطين العصب يركب على القبضةالبطيئةطول21 | 30 | مستودعات الشئون الصحية بمنطقة نجران
126680309 | 4215161702400 | GATES GLIDDEN DRILLS, STAINLESS STEEL, RA, LENGTH 32MM, SIZE 3, 6/BOX | مثقاب لقناة العصب مقاس 3 طول 15ملم | 34 | مستودعات الشئون الصحية بمنطقة نجران
126680312 | 4215161700400 | DRILL, DENTAL, SIZE 3, LENGTH 15MM, NERVE CHANNEL | مثاقيب لفتح قناةالعصب Gates-glidden 1-6 طول 15ملم | 34 | مستودعات الشئون الصحية بمنطقة نجران
126680313 | 4215163218300 | PEESO REAMERS, STAINLESS STEEL, RA, LENGTH 32MM, SIZE ASSORTED 1-6, 4/BOX | مثقاب القناة العصب Pesso reamers 1-6 | 20 | مستودعات الشئون الصحية بمنطقة نجران
126680314 | 4215163211100 | H-FILE L-21MM.SIZE 15-40 | مثاقيب لفتح قناةالعصب مقاس Pesso reamers 1 | 13 | مستودعات الشئون الصحية بمنطقة نجران
126680315 | 4215163215800 | PEESO REAMERS, STAINLESS STEEL, RA, LENGTH 32MM, SIZE 2, 4/BOX | مثقاب لقناةالعصب مقاس Pesso reamers 2 | 50 | مستودعات الشئون الصحية بمنطقة نجران
126680316 | 4215165600700 | ENDODONTIC FINGER SPREADER, STAINLESS STEEL, WITH PLASTIC HANDLE, SIZE 15-40 ASSORTED, (6/BOX) | موزع إصبعـي للجوتـا بيركــا,مشكل | 29 | مستودعات الشئون الصحية بمنطقة نجران
126680321 | 4215161703400 | GATES GLIDDEN DRILLS, STAINLESS STEEL, RA, LENGTH 32MM, SIZE ASSORTED 1 -6, 6/BOX | مثقاب لقناة العصب Gates glidden مقاس 4 طول 15ملم | 13 | مستودعات الشئون الصحية بمنطقة نجران
126680322 | 4215161703600 | GATES GLIDDEN DRILLS, STAINLESS STEEL, RA, LENGTH 32MM, SIZE 1, 6/BOX | مثقاب لقناة العصب Gates glidden مقاس 1 طول 15ملم | 36 | مستودعات الشئون الصحية بمنطقة نجران
126680500 | 4215162058300 | K-FILE, STAINLESS STEEL, PRE-INSERTED SILICONE STOPS, LENGTH 21MM, SIZE 6, 6/BOX | مبارد لقناة العصب طول 21 مقاس 6 | 9 | مستودعات الشئون الصحية بمنطقة نجران
126680501 | 4215162057300 | K-FILE, STAINLESS STEEL, PRE-INSERTED SILICONE STOPS, LENGTH 25MM, SIZE 6, 6/BOX | مبارد لقناة العصب طول 25 مقاس 6 | 20 | مستودعات الشئون الصحية بمنطقة نجران
126680577 | 4215247706900 | GUTTA PERCHA POINTS, RADIO-OPAQUE, NON-STANDARDIZED, SIZE FINE-FINE, 80-120/BOX | اقماع جوتا بيركا ثانوية مقاس دقيق جدا | 21 | مستودعات الشئون الصحية بمنطقة نجران
126680578 | 4215247709400 | GUTTA PERCHA POINTS, RADIO-OPAQUE, NON-STANDARDIZED, SIZE FINE-MEDIUM, 80-120/BOX | اقماع جوتا بيركا ثانوية مقاس دقيق متوسط | 42 | مستودعات الشئون الصحية بمنطقة نجران
126680579 | 4215247707200 | GUTTA PERCHA POINTS, RADIO-OPAQUE, NON-STANDARDIZED, SIZE MEDIUM-LARGE, 80-120/BOX | اقماع جوتا بيركا ثانوية مقاس متوسط كبير | 27 | مستودعات الشئون الصحية بمنطقة نجران
126680580 | 4215247707100 | GUTTA PERCHA POINTS, RADIO-OPAQUE, NON-STANDARDIZED, SIZE MEDIUM, 80-120/BOX | اقماع جوتا بيركا ثانوية مقاس متوسط | 26 | مستودعات الشئون الصحية بمنطقة نجران
126680581 | 4215247709300 | GUTTA PERCHA POINTS, RADIO-OPAQUE, NON-STANDARDIZED, SIZE LARGE, 80-120/BOX | اقماع جوتا بيركا ثانوية مقاس كبير | 22 | مستودعات الشئون الصحية بمنطقة نجران
126680608 | 4215162050200 | "ROTARY FILE: ORIFICE OPENER, NICKLE TITANIUM, U-SHAPE AND RADIAL LAND, NON-CUTTING TIP, TO SHAPE THE CORONAL THIRD OF THE CANAL, SI ZE 1-6 AS SO RTED, 6/BOX" | مبارد نيكل تيتانيوم مقاس 25 طول 17 زاوية .10 | 4 | مستودعات الشئون الصحية بمنطقة نجران
126680623 | 4215162054200 | ROTARY FILE: NICKLE TITANIUM, U-SHAPE AND RADIAL LAND, NON-CUTTING TIP, CONSTANT TAPER, TAPERING 0.06, LENGTH 21MM, SIZE 35, 6/BOX | مبارد نيكل تيتانيوم مقاس 35 طول 21 زاوية .06 | 8 | مستودعات الشئون الصحية بمنطقة نجران
126680628 | 4215162050700 | ROTARY FILE: NICKLE TITANIUM, U-SHAPE AND RADIAL LAND, NON-CUTTING TIP, CONSTANT TAPER, TAPERING 0.06, LENGTH 25MM, SIZE 35, 6/BOX | مبارد نيكل تيتانيوم مقاس 35 طول 25 زاوية .06 | 8 | مستودعات الشئون الصحية بمنطقة نجران
126690116 | 4215270000700 | "ORTHODONTIC BRACKET ADHESIVE KIT LIGHT CURE, GLASS IONOMER BASE FLUORIDE-RELEASING FOR BONDING CERAMIC, METAL AND PLASTIC BRACKETS, ONE STEP (N O MIX) KIT CONTAINS: ETCHING GEL, DISPOSABLE BRUSHES (50 OR MORE), SPECIAL HANDLES OR DISPOSABLE TIPS" | مادة لاصقة للتقويم | 5 | مستودعات الشئون الصحية بمنطقة نجران
126700118 | 4215150305300 | STAINLESS STEEL CROWN ANATOMICAL DECIDUOUS CROWNS, COMPLETE KIT CONTAINS ASSORTMENT OF 48 DIFFERENT SIZE PRE-CRIMPED, PRE-CONTOURED, THE KIT CO NTAINS TOTAL OF NOT LESS THAN 144 CROWNS IN A PLASTIC CONTAINER MARKED FOR EACH SIZE | طقم تيجــان ستانلس ستيل كامل للأطفال | 5 | مستودعات الشئون الصحية بمنطقة نجران
126700120 | 4215150301500 | STAINLESS STEEL CROWN FOR REPLACEMENT OF DECIDUOUS LEFT UPPER LATERAL INCISOR SIZE 6 | تيجان ستينلس ستيل للضرس اللبني الاول العلوي يمين مقاس 3 | 5 | مستودعات الشئون الصحية بمنطقة نجران
126700122 | 4215150301600 | STAINLESS STEEL CROWN FOR REPLACEMENT OF DECIDUOUS RIGHT UPPER CENTRAL INCISOR SIZE 5 | تيجان ستينلس ستيل للضرس اللبني الاول العلوي يمين مقاس 4 | 2 | مستودعات الشئون الصحية بمنطقة نجران
126700124 | 4215150305700 | STAINLESS STEEL CROWN ANATOMICAL PRE-CRIMPED PRE-CONTOURED DECIDUOUS CROWNS FOR FIRST UPPER RIGHT MOLAR SIZE: 5 (5/BOX) | تيجان ستينلس ستيل للضرس اللبني الاول العلوي يمين مقاس 5 | 2 | مستودعات الشئون الصحية بمنطقة نجران
126700125 | 4215150305800 | STAINLESS STEEL CROWN ANATOMICAL PRE-CRIMPED PRE-CONTOURED DECIDUOUS CROWNS FOR FIRST UPPER RIGHT MOLAR SIZE: 6 (5/BOX) | تيجان ستينلس ستيل للضرس اللبني الاول العلوي يمين مقاس 6 | 6 | مستودعات الشئون الصحية بمنطقة نجران
126700127 | 4215150301100 | STAINLESS STEEL CROWN FOR REPLACEMENT OF DECIDUOUS LEFT UPPER LATERAL INCISOR SIZE 1 | تيجان ستينلس ستيل للضرس اللبني الاول العلوي يسار مقاس 3 | 2 | مستودعات الشئون الصحية بمنطقة نجران
126700128 | 4215150301200 | STAINLESS STEEL CROWN FOR REPLACEMENT OF DECIDUOUS LEFT UPPER LATERAL INCISOR SIZE 2 | تيجان ستينلس ستيل للضرس اللبني الاول العلوي يسار مقاس 4 | 5 | مستودعات الشئون الصحية بمنطقة نجران
126700130 | 4215150306700 | STAINLESS STEEL CROWN ANATOMICAL PRE-CRIMPED PRE-CONTOURED DECIDUOUS CROWNS FOR FIRST UPPER LEFT MOLAR SIZE: 5 (5/BOX) | تيجان ستينلس ستيل للضرس اللبني الاول العلوي يسار مقاس 5 | 5 | مستودعات الشئون الصحية بمنطقة نجران
126700131 | 4215150301300 | STAINLESS STEEL CROWN FOR REPLACEMENT OF DECIDUOUS LEFT UPPER LATERAL INCISOR SIZE 3 | تيجان ستينلس ستيل للضرس اللبني الاول العلوي يسار مقاس 6 | 7 | مستودعات الشئون الصحية بمنطقة نجران
126700132 | 4215150308500 | STAINLESS STEEL CROWN ANATOMICAL PRE-CRIMPED PRE-CONTOURED DECIDUOUS CROWNS FOR FIRST LOWER LEFT MOLAR SIZE: 3 (5/BOX) | تيجان ستينلس ستيل للضرس اللبني الاول السفلي يسار مقاس 3 | 5 | مستودعات الشئون الصحية بمنطقة نجران
126700134 | 4215150308600 | STAINLESS STEEL CROWN ANATOMICAL PRE-CRIMPED PRE-CONTOURED DECIDUOUS CROWNS FOR FIRST LOWER LEFT MOLAR SIZE: 4 (5/BOX) | تيجان ستينلس ستيل للضرس اللبني الاول السفلي يسار مقاس 4 | 6 | مستودعات الشئون الصحية بمنطقة نجران
126700135 | 4215150308700 | STAINLESS STEEL CROWN ANATOMICAL PRE-CRIMPED PRE-CONTOURED DECIDUOUS CROWNS FOR FIRST LOWER LEFT MOLAR SIZE: 5 (5/BOX) | تيجان ستينلس ستيل للضرس اللبني الاول السفلي يسار مقاس 5 | 7 | مستودعات الشئون الصحية بمنطقة نجران
126700136 | 4215150334000 | PEDO CROWN, POLYCARBONATE ANTERIOR TEETH KIT | تيجان ستينلس ستيل للضرس اللبني الاول السفلي يسار مقاس 6 | 7 | مستودعات الشئون الصحية بمنطقة نجران
126700137 | 4215150307500 | STAINLESS STEEL CROWN ANATOMICAL PRE-CRIMPED PRE-CONTOURED DECIDUOUS CROWNS FOR FIRST LOWER RIGHT MOLAR SIZE: 3 (5/BOX) | تيجان ستينلس ستيل للضرس اللبني الاول السفلي يمين مقاس 3 | 6 | مستودعات الشئون الصحية بمنطقة نجران
126700138 | 4215150300700 | PREFABRICATED CROWNS MADE OF POLYCARBONATE RESIN REFILL UPPER RIGHT CENTRAL 10 | تيجان ستينلس ستيل للضرس اللبني الاول السفلي يمين مقاس 4 | 6 | مستودعات الشئون الصحية بمنطقة نجران
126700139 | 4215150300800 | STAINLESS STEEL CROWN FOR REPLACEMENT OF DECIDUOUS LEFT UPPER CENTRAL INCISOR SIZE 4 | تيجان ستينلس ستيل للضرس اللبني الاول السفلي يمين مقاس 5 | 2 | مستودعات الشئون الصحية بمنطقة نجران
126700140 | 4215150300900 | STAINLESS STEEL CROWN FOR REPLACEMENT OF DECIDUOUS LEFT UPPER CENTRAL INCISOR SIZE 5 | تيجان ستينلس ستيل للضرس اللبني الاول السفلي يمين مقاس 6 | 6 | مستودعات الشئون الصحية بمنطقة نجران
126700141 | 4215150306000 | STAINLESS STEEL CROWN ANATOMICAL PRE-CRIMPED PRE-CONTOURED DECIDUOUS CROWNS FOR SECOND UPPER RIGHT MOLAR SIZE: 3 (5/BOX) | تيجان ستينلس ستيل للضرس اللبني الثاني العلوي يمين مقاس 3 | 15 | مستودعات الشئون الصحية بمنطقة نجران
126700142 | 4215150306100 | STAINLESS STEEL CROWN ANATOMICAL PRE-CRIMPED PRE-CONTOURED DECIDUOUS CROWNS FOR SECOND UPPER RIGHT MOLAR SIZE: 4 (5/BOX) | تيجان ستينلس ستيل للضرس اللبني الثاني العلوي يمين مقاس 4 | 7 | مستودعات الشئون الصحية بمنطقة نجران
126700143 | 4215150306200 | STAINLESS STEEL CROWN ANATOMICAL PRE-CRIMPED PRE-CONTOURED DECIDUOUS CROWNS FOR SECOND UPPER RIGHT MOLAR SIZE: 5 (5/BOX) | تيجان ستينلس ستيل للضرس اللبني الثاني العلوي يمين مقاس 5 | 7 | مستودعات الشئون الصحية بمنطقة نجران
126700144 | 4215150306300 | STAINLESS STEEL CROWN ANATOMICAL PRE-CRIMPED PRE-CONTOURED DECIDUOUS CROWNS FOR SECOND UPPER RIGHT MOLAR SIZE: 6 (5/BOX) | تيجان ستينلس ستيل للضرس اللبني الثاني العلوي يمين مقاس 6 | 7 | مستودعات الشئون الصحية بمنطقة نجران
126700147 | 4215150307000 | STAINLESS STEEL CROWN ANATOMICAL PRE-CRIMPED PRE-CONTOURED DECIDUOUS CROWNS FOR SECOND UPPER LEFT MOLAR SIZE: 3 (5/BOX) | تيجان ستينلس ستيل للضرس اللبني الثاني العلوي يسار مقاس 3 | 7 | مستودعات الشئون الصحية بمنطقة نجران
126700154 | 4215150307100 | STAINLESS STEEL CROWN ANATOMICAL PRE-CRIMPED PRE-CONTOURED DECIDUOUS CROWNS FOR SECOND UPPER LEFT MOLAR SIZE: 4 (5/BOX) | تيجان ستينلس ستيل للضرس اللبني الثاني العلوي يسار مقاس 4 | 7 | مستودعات الشئون الصحية بمنطقة نجران
126700156 | 4215150307200 | CROWN, STAINLESS STEEL ANATOMICAL PRE-CRIMPED PRE-CONTOURED DECIDUOUS CROWNS FOR SECOND UPPER LEFT MOLAR SIZE: 5 (5/BOX) | تيجان ستينلس ستيل للضرس اللبني الثاني العلوي يسار مقاس 5 | 7 | مستودعات الشئون الصحية بمنطقة نجران
126700157 | 4215150307300 | STAINLESS STEEL CROWN ANATOMICAL PRE-CRIMPED PRE-CONTOURED DECIDUOUS CROWNS FOR SECOND UPPER LEFT MOLAR SIZE: 6 (5/BOX) | تيجان ستينلس ستيل للضرس اللبني الثاني العلوي يسار مقاس 6 | 7 | مستودعات الشئون الصحية بمنطقة نجران
126700158 | 4215150301800 | STAINLESS STEEL CROWN FOR REPLACEMENT OF DECIDUOUS RIGHT UPPER LATERAL INCISOR SIZE 4 | تيجان ستينلس ستيل للضرس اللبني الثاني السفلي يسار مقاس 3 | 14 | مستودعات الشئون الصحية بمنطقة نجران
126700160 | 4215150301900 | STAINLESS STEEL CROWN FOR REPLACEMENT OF DECIDUOUS RIGHT UPPER LATERAL INCISOR SIZE 6 | تيجان ستينلس ستيل للضرس اللبني الثاني السفلي يسار مقاس 4 | 9 | مستودعات الشئون الصحية بمنطقة نجران
126700162 | 4215150309200 | STAINLESS STEEL CROWN ANATOMICAL PRE-CRIMPED PRE-CONTOURED DECIDUOUS CROWNS FOR SECOND LOWER LEFT MOLAR SIZE: 5 (5/BOX) | تيجان ستينلس ستيل للضرس اللبني الثاني السفلي يسار مقاس 5 | 20 | مستودعات الشئون الصحية بمنطقة نجران
126700163 | 4215150309300 | STAINLESS STEEL CROWN ANATOMICAL PRE-CRIMPED PRE-CONTOURED DECIDUOUS CROWNS FOR SECOND LOWER LEFT MOLAR SIZE: 6 (5/BOX) | تيجان ستينلس ستيل للضرس اللبني الثاني السفلي يسار مقاس 6 | 10 | مستودعات الشئون الصحية بمنطقة نجران
126700164 | 4215150308000 | STAINLESS STEEL CROWN ANATOMICAL PRE-CRIMPED PRE-CONTOURED DECIDUOUS CROWNS FOR SECOND LOWER RIGHT MOLAR SIZE: 3 (5/BOX) | تيجان ستينلس ستيل للضرس اللبني الثاني السفلي يمين مقاس 3 | 7 | مستودعات الشئون الصحية بمنطقة نجران
126700166 | 4215150308100 | STAINLESS STEEL CROWN ANATOMICAL PRE-CRIMPED PRE-CONTOURED DECIDUOUS CROWNS FOR SECOND LOWER RIGHT MOLAR SIZE: 4 (5/BOX) | تيجان ستينلس ستيل للضرس اللبني الثاني السفلي يمين مقاس 4 | 7 | مستودعات الشئون الصحية بمنطقة نجران
126700168 | 4215150308200 | STAINLESS STEEL CROWN ANATOMICAL PRE-CRIMPED PRE-CONTOURED DECIDUOUS CROWNS FOR SECOND LOWER RIGHT MOLAR SIZE: 5 (5/BOX) | تيجان ستينلس ستيل للضرس اللبني الثاني السفلي يمين مقاس 5 | 20 | مستودعات الشئون الصحية بمنطقة نجران
126700170 | 4215150308300 | STAINLESS STEEL CROWN ANATOMICAL PER-CRIMPED PRE-CONTOURED DECIDUOUS CROWNS FOR SECOND LOWER RIGHT MOLAR SIZE: 6 (5/BOX) | تيجان ستينلس ستيل للضرس اللبني الثاني السفلي يمين مقاس 6 | 20 | مستودعات الشئون الصحية بمنطقة نجران
126700180 | 4215210504700 | PERFORATED RIM-LOCK PEDIATRIC IMPRESSION TRAYS, UPPER AND LOWER, COMPLETE SET OF THREE SIZES: SMALL, MEDIUM AND LARGE | صواني لأخذ المقاسات للأطفال علوي وسفلي متعدد المقاسات | 6 | مستودعات الشئون الصحية بمنطقة نجران
126700185 | 4411150300000 | TRAY DESKTOP SMALL FLUORESCENT | صواني للجيلي الفلوري إستعمال مرةواحدةمقاس صغيرعلوي | 3 | مستودعات الشئون الصحية بمنطقة نجران
126700189 | 4215191300300 | FLUORIDE DISPOSABLE FOAM TRAYS (HINGED) FOR FLUORIDE GEL, LARGE 100/BOX | صواني للجيلي الفلوري إستعمال مرةواحدةمقاس كبيرعلوي | 10 | مستودعات الشئون الصحية بمنطقة نجران
126700302 | 4215271214800 | STAINLESS STEEL BAND FOR FIRST DECIDUOUS MOLAR (UPPER AND LOWER RT/LT) SIZE 3, 5/BOX*4=20/BOX | حلقات ستينلس ستيل للضرس اللبني الأول علوي وسفلي يمين و يسار مقاس 3 | 5 | مستودعات الشئون الصحية بمنطقة نجران
126700303 | 4215271214500 | STAINLESS STEEL BAND FOR FIRST DECIDUOUS MOLAR (UPPER AND LOWER RT/LT) SIZE 4 (5/BOX * 4=20 BOX) | حلقات ستينلس ستيل للضرس اللبني الأول علوي وسفلي يمين و يسار مقاس 4 | 2 | مستودعات الشئون الصحية بمنطقة نجران
126700304 | 4215271214600 | STAINLESS STEEL BAND FOR FIRST DECIDUOUS MOLAR (UPPER AND LOWER RT/LT) SIZE 5, 5/BOX*4=20/BOX | حلقات ستينلس ستيل للضرس اللبني الأول علوي وسفلي يمين و يسار مقاس 5 | 5 | مستودعات الشئون الصحية بمنطقة نجران
126700305 | 4215271214700 | STAINLESS STEEL BAND FOR FIRST DECIDUOUS MOLAR (UPPER AND LOWER RT/LT) SIZE 6, 5/BOX*4=20/BOX | حلقات ستينلس ستيل للضرس اللبني الأول علوي وسفلي يمين و يسار مقاس 6 | 3 | مستودعات الشئون الصحية بمنطقة نجران
126700306 | 4215271214900 | STAINLESS STEEL BAND FOR SECOND DECIDUOUS MOLAR (UPPER AND LOWER RT/LT) SIZE 3, 5/BOX*4=20/BOX | حلقات ستينلس ستيل للضرس اللبني الثاني علوي وسفلي يمين و يسار مقاس 3 | 3 | مستودعات الشئون الصحية بمنطقة نجران
126700307 | 4215271215000 | STAINLESS STEEL BAND FOR SECOND DECIDUOUS MOLAR (UPPER AND LOWER RT/LT) SIZE 4, 5/BOX*4=20/BOX | حلقات ستينلس ستيل للضرس اللبني الثاني علوي وسفلي يمين و يسار مقاس 4 | 15 | مستودعات الشئون الصحية بمنطقة نجران
126700308 | 4215271215100 | STAINLESS STEEL BAND FOR SECOND DECIDUOUS MOLAR (UPPER AND LOWER RT/LT) SIZE 5, 5/BOX*4=20/BOX | حلقات ستينلس ستيل للضرس اللبني الثاني علوي وسفلي يمين و يسار مقاس 5 | 3 | مستودعات الشئون الصحية بمنطقة نجران
126700309 | 4215271215200 | STAINLESS STEEL BAND FOR SECOND DECIDUOUS MOLAR (UPPER AND LOWER RT/LT) SIZE 6, 5/BOX*4=20/BOX | حلقات ستينلس ستيل للضرس اللبني الثاني علوي وسفلي يمين و يسار مقاس 6 | 20 | مستودعات الشئون الصحية بمنطقة نجران
126720010 | 4215210504900 | PERFORATED EDENTULOUS IMPRESSION TRAYS COMPLETE SET OF 4, STAINLESS STEEL, UPPER AND LOWER, SIZES: SMALL, MEDIUM, LARGE AND X-LARGE | طقم صواني مقاسات مثقبةللفم الأدرد(أربعةمقاسات ) | 4 | مستودعات الشئون الصحية بمنطقة نجران
126720014 | 4215210505000 | PERFORATED EDENTULOUS IMPRESSION TRAYS, STAINLESS STEEL, UPPER AND LOWER, SMALL SIZE | صواني مقاسات مثقبة للفم الأدرد مقاس صغيــر | 11 | مستودعات الشئون الصحية بمنطقة نجران
126720018 | 4215210505100 | PERFORATED EDENTULOUS IMPRESSION TRAYS, STAINLESS STEEL, UPPER AND LOWER, LARGE SIZE | صواني مقاسات مثقبة للفم الأدرد مقاس كبيــر | 3 | مستودعات الشئون الصحية بمنطقة نجران
126720028 | 4215150500000 | "ETCHING GEL: 35-37.5% PHOSPHORIC ACID CONCENTRATION, IDEAL VISCOSITY, SYRINGE TIP DELIVERY, THE KIT SHOULD CONTAIN NOT LESS THAN 4 SYRINGES, M INIMUM 1.2ML OF PHOSPHORIC ACID/SYRINGE WITH MICRO TIPS" | حامض تخريش الاسنان | 50 | مستودعات الشئون الصحية بمنطقة نجران
126720092 | 4215242402200 | TEMPORARY CEMENT FOR CROWN AND BRIDGE KIT, EUGENOL FREE, BASE +CATALYST PASTES WITH MIXING PAD, 28G/KIT | طقم أسمنت مؤقت لتثبيت التيجان والجسور(قاعدة+مصلب ) | 33 | مستودعات الشئون الصحية بمنطقة نجران
126720096 | 4215248001100 | BITE REGISTRATION MATERIAL, VINYL POLYSILOXANE ULTRA FAST SETTING BITE REGISTRATION MATERIAL (AUTO MIX) | سليكون لأخذ عضة الأسنان | 34 | مستودعات الشئون الصحية بمنطقة نجران
126720098 | 4215246200200 | "CHAIR-SIDE SOFT DENTURE RELINE MATERIAL KIT, SOFT CONSISTENCY WITH IMPROVED FLOWRATE TO ACHIEVE PROPER THICKNESS, KIT CONTAINS ALL NECESSARY B RUSHES AND PRIMER" | طقم معجون لين لتبطين أطقم الأكريل ذاتي التبلمر | 5 | مستودعات الشئون الصحية بمنطقة نجران
126720100 | 4215251600800 | TISSUE CONDITIONER MATERIAL FOR DENTURE, POWDER AND LIQUID KIT WITH PLASTIC MIXING CUPS &amp;amp; SMALL SPATULA | طقم مـــادة مكيفــة للأنسجــة | 2 | مستودعات الشئون الصحية بمنطقة نجران
126720102 | 4215242402600 | UNIVERSAL BONDING MATERIAL COMPLETE KIT, LIGHT CURED, WITH APPLICATORS | طقم إلصاق | 3 | مستودعات الشئون الصحية بمنطقة نجران
126720118 | 4215242400200 | CEMENT, DUAL CURE RESIN LUTING CAPSULE, COMPLETE KIT, ADHESIVE LUTING, ALL-CERAMIC, ZIRCONIA, ALUMINA, METAL OR COMPOSITE, INDIRECT RESTORATION S, SELF ADHESIVE | طقم سمنت ثنائي التصلب (تجميلي) resin | 5 | مستودعات الشئون الصحية بمنطقة نجران
126720140 | 4215180400100 | GINGIVAL CORD APPLICATOR/PACKER, STAINLESS STEEL, LARGE SIZE | أداة لوضع خيــوط إرجاع اللثــة , كبيرة | 27 | مستودعات الشئون الصحية بمنطقة نجران
126720148 | 4215161410600 | "A Long, tapered, FUNNEL SHAPE TUNGSTEN CARBIDE bur for easier access in the pulp chamberSafe-ended, noncutting tip prevents penet ration of t he pulp chamber floor or the root canal walls" | سنابل حفرأسنان ماسيةدائريةرقم(018_524_001_314_806) | 150 | مستودعات الشئون الصحية بمنطقة نجران
126720150 | 4215161456700 | BUR: DIAMOND, FG, ROUND, MEDIUM COARSE, SIZE 2.3MM, ISO# 806-314-001-524-023 | سنابل حفرأسنان ماسيةدائريةرقم(023_524_001_314_806) | 202 | مستودعات الشئون الصحية بمنطقة نجران
126720152 | 4215161456800 | BUR: DIAMOND, FG, ROUND, MEDIUM COARSE, SIZE 1.4MM | سنابل حفرأسنان ماسيةدائريةرقم(014_524_001_314_806) | 117 | مستودعات الشئون الصحية بمنطقة نجران
126720156 | 4215161456600 | BUR: DIAMOND, FG, BARREL (DOUBLE CONE), MEDIUM COARSE, SIZE 3.1MM, ISO# 806-314-038-524-031 | سنابل حفرأسنان ماسيةرقم(031_524_038_314_806) | 50 | مستودعات الشئون الصحية بمنطقة نجران
126720162 | 4215163208500 | BUR CARBIDE CROSS CUT TAPERED FISSURE LONG ISO 500 316 171 007 010 | سنابل حفرأسنان ماسيه رقم(012-524-141-314-806) | 100 | مستودعات الشئون الصحية بمنطقة نجران
126720164 | 4215161456000 | BUR: DIAMOND, FG, CYLINDER, ROUND END, MEDIUM COARSE, SIZE 1.4MM, ISO# 806-314-141-524-014 | سنابل حفرأسنان ماسية رقم(014-524-141-314-806) | 130 | مستودعات الشئون الصحية بمنطقة نجران
126720172 | 4215161455100 | BUR: DIAMOND, FG, FLAME, SUPER FINE, SIZE 1.6MM, ISO# 806-314-249-504-016 | سنابل حفرأسنان ماسيةرقم(016-504-249-314-806) | 50 | مستودعات الشئون الصحية بمنطقة نجران
126720182 | 4215161455300 | BUR: DIAMOND, FG, TAPERED, ROUND END, MEDIUM COARSE, SIZE 1.6MM, ISO# 806-314-199-524-016 | سنابل حفر أسنان ماسيةرقم(016-524-199-313-806) | 61 | مستودعات الشئون الصحية بمنطقة نجران
126720186 | 4215161455200 | BUR: DIAMOND, FG, TAPERED, ROUND END, MEDIUM COARSE, SIZE 2.3MM, ISO# 806-314-199-524-023 | سنابل حفرأسنان ماسيةرقم(023-524-199-314-806) | 61 | مستودعات الشئون الصحية بمنطقة نجران
126720200 | 4215161455000 | BUR: DIAMOND, FG, FLAME, MEDIUM COARSE, SIZE 1.4MM, ISO# 806-314-249-524-014 | سنابل ماسية رقم(014-524-249-314-806) | 48 | مستودعات الشئون الصحية بمنطقة نجران
126720600 | 4215241202600 | BITE REGISTRATION WAX WAFER APPROXIMATELY 24/BOX | شمع لأخذ عضة السنان | 12 | مستودعات الشئون الصحية بمنطقة نجران
126730000 | 4215211400600 | AUTO MIX GUN FOR 1:1 IMPRESSION CARTRIDGE, 2X50ML | مسدس اتوماتيكي | 3 | مستودعات الشئون الصحية بمنطقة نجران
126730006 | 4215242501200 | HEAT CURE ACRYLIC RESIN POWDER, CROSS LINKED, VEINED ROSE COLOR, 25LB POWDER + 8LITER LIQUID + MIXING CUPS, POWDER PACKED IN HARD NY LON BAG IN SIDE A BARELL | بودرةإكريل حراري وردي اللون مجزع ذوروابط متقاطعـة | 3 | مستودعات الشئون الصحية بمنطقة نجران
126730010 | 4215242501100 | SELF CURE ACRYLIC RESIN POWDER, VEINED ROSE COLOR, 5LB POWDER + 2 LITER LIQUID + MIXING CUPS | بودرةإكريل ذاتي التبلمروردي (5 ليبرةبودرة+محلول) | 3 | مستودعات الشئون الصحية بمنطقة نجران
126730018 | 4215242501300 | SPECIAL TRAY RESIN COMPLETE KIT, HIGH IMPACT, SATIN FINISH WITHOUT POLISHING, 25LB POWDER APPROXIMATELY + 8LITER LIQUID + MIXING CUP S, POWDER PACKAGED IN HARD NYLON BAG INSIDE A BARELL | طقم أكريل لعمل ملاعق المقاسات الخاصة | 2 | مستودعات الشئون الصحية بمنطقة نجران
126730106 | 4215222000800 | DENTAL PLASTER OF PARIS, REGULAR SET APPROX. 50LB/DRUM | جبس أبيض للنماذج عبوة 50 كجم | 7 | مستودعات الشئون الصحية بمنطقة نجران
126730108 | 4215222001400 | DENTAL MODEL STONE APPROX. 50LB/DRUM | جبس حجري للنماذج ,عبوة 50 كجم | 5 | مستودعات الشئون الصحية بمنطقة نجران
126730110 | 4215222001500 | DENTAL DIESTONE APPROX. 50LB/DRUM | جبس حجري للجسور والتيجان ,عبوة 50 كجم | 5 | مستودعات الشئون الصحية بمنطقة نجران
126730114 | 4215222001300 | DENTAL SYNTHETIC STONE APPROX. 4.5KG/ PKG, PLASTIC CONTAINER | جبس حجري صناعي (شديد الصلابة) عبوة 4.5 كجم(للتركيبات الثابت | 5 | مستودعات الشئون الصحية بمنطقة نجران
126730160 | 4215242501400 | SELF CURE ACRYLIC RESIN KIT FOR TEMPORARY CROWN AND BRIDGE, 6-8 SHADES + LIQUID, PKG 1LB/COLOR | طقم أكريل لعمل التيجان والجسورالمؤقتة(عبوة معمل) | 1 | مستودعات الشئون الصحية بمنطقة نجران
126730255 | 4215247900500 | BLASTING MATERIAL ALUMINUM OXIDE ABRASIVE ALLOYS, PARTICLE SIZE 50 MICRONS, APPROXIMATELY 8KG | رمل تلميع اكسيد الالمنيوم مقاس 50 ميكرون | 5 | مستودعات الشئون الصحية بمنطقة نجران
126730302 | 4215161454700 | BUR: DIAMOND, HP, TAPERED, FLAT END, MEDIUM COARSE, SIZE 1.8MM, ISO# 806-104-171-524-018 | سنابل ماسيه للمعمل رقم (018-524-171-104-806) | 2 | مستودعات الشئون الصحية بمنطقة نجران
126730380 | 4215180507100 | DISC: RUBBER, PINK FOR PORCELAIN POLISH, EXTRA FINE, ISO# 658-900-372-515-220 | اقراص مطاطيةلتلميع البورسلين ورديةغايةالنعومة | 12 | مستودعات الشئون الصحية بمنطقة نجران
126730381 | 4215180507300 | DISC: RUBBER, DARK BROWN FOR CHROME COBALT POLISHING, ISO# 618-900-372-534-220 | اقراص مطاطيةلونهابني غامق لتلميع الكروم كوبالت | 5 | مستودعات الشئون الصحية بمنطقة نجران
126730382 | 4215180506400 | BUR: RUBBER POINTS, DARK BROWN FOR CHROME COBALT POLISHING, ISO# 658-900-114-534-070 | نقاط مطاطيةلونها بني غامق لتلميع الكروم كوبالت | 7 | مستودعات الشئون الصحية بمنطقة نجران
126730389 | 4215180506300 | BUR: RUBBER POINTS GREEN FOR HI-SHINE POLISH, HP, ISO# 658-104-292-503-045 | نقاط خضـراء مدببة للتلميـع السـاطع | 12 | مستودعات الشئون الصحية بمنطقة نجران
126730460 | 4215242402300 | TEMPORARY CEMENT FOR CROWN AND BRIDGE, WITH EUGENOL, BASE + CATALYST PASTES, 65G/KIT | سمنت مؤقت للتيجان والجسور | 10 | مستودعات الشئون الصحية بمنطقة نجران
126750012 | 4215242402500 | BONDING KIT, 5TH GENERATION- ENAMEL AND DENTIN ETCHANT GEL IN SYRINGE WITH NOZZLES, ENAMEL AND DENTIN LIGHT CURE BONDING MATERIAL, B RUSH HANDL E + DISPOSABLE BRUSH TIPS OR FUZZY TIPS | طقم إعادة تعبئة للمادة اللاصقة للكمبوزيت | 6 | مستودعات الشئون الصحية بمنطقة نجران
126750013 | 4215245300000 | RESTORATIVE MATERIAL COMPOSITE CHEMICAL CURE W/LIGHT CURE OPTION FOR CORE BUILD UP | حشوات ايونمر زجاجي تبلمر ثلاثي (بالضوء + ثنائي كيميائياً) | 60 | مستودعات الشئون الصحية بمنطقة نجران
126750016 | 4215245311300 | GLASS IONOMER DUAL CURE LINER AND BASE MATERIAL : COMPLETE KIT OF POWDER + LIQUID + MIXING PADS + DISPENSER SCOOP MEASURE | أيونمر زجاجي ماده لتبطين الحشوات تصلب ثنائي (بالضوء وكيميائي | 15 | مستودعات الشئون الصحية بمنطقة نجران
126750017 | 4215242402400 | DENTAL MATERIAL MULTI PURPOSE DUAL CURE ADHESIVE (UNIVERSAL BONDING KIT) BOND TO PORCELAIN, METALS, AMALGAM, GLASS IONOMER, PRE-CURE D COMPOSIT E, ENAMEL AND DENTIN, COMPLETE KIT | مادة لاصقه متعددة الأغراض (لاصقه لكافة مواد الحشو)تصلب ثنائي | 21 | مستودعات الشئون الصحية بمنطقة نجران
126750018 | 4215245700300 | GLASS IONOMER LUTING CEMENT KIT, FILM THICKNESS LESS THAN OR EQUAL TO 25MICRON (ISO SPEC 9917/1991); WORKING TIME 2 MINUTES, SETTING TIME 3-7 M INUTES | سمنت أيونمر زجاجي (طقم كامل) | 19 | مستودعات الشئون الصحية بمنطقة نجران
126750045 | 4215190500600 | FLUORIDE VARNISH SINGLE DOSE, 50-100/PKG + DISPOSABLE BRUSH OR FUZZY TIPS | فلورايد فارنش | 20 | مستودعات الشئون الصحية بمنطقة نجران
126750068 | 4215180509000 | BUR: POLISHER, FLAME SHAPE FOR COMPOSITE, RA, ISO# 658-204-243- 502-030 | سنابل تلميع كمبوزيت رقم (030-502-243-204-658) مطاطية | 41 | مستودعات الشئون الصحية بمنطقة نجران
126750070 | 4215180508700 | BUR: POLISHER, SPINDLE SHAPE FOR COMPOSITE, RA, ISO# 658-204-243 -502-045 | سنابل تلميع كمبوزيت رقم (045-502-243-204-658) مطاطية | 42 | مستودعات الشئون الصحية بمنطقة نجران
126750072 | 4215180508800 | BUR: POLISHER, LENS SHAPE FOR COMPOSITE, RA, ISO# 658-204-303-502-100 | سنابل تلميع الكمبوزيت رقم (100-502-303-204-658) مطاطية | 50 | مستودعات الشئون الصحية بمنطقة نجران
126750074 | 4215180508600 | BUR: POLISHER, BULLET SHAPE FOR COMPOSITE, RA, ISO# 685-204-243-512-045 | سنابل تلميع كمبوزيت رقم (045-512-243-204-658) | 37 | مستودعات الشئون الصحية بمنطقة نجران
126750076 | 4215180508900 | BUR: POLISHER LENS SHAPE FOR COMPOSITE, RA, ISO# 568-204-304-512-100 | سنابل تلميع كمبوزيت رقم (100-512-304-204-568) | 17 | مستودعات الشئون الصحية بمنطقة نجران
126750086 | 4215180508500 | BUR: POLISHER, PORCELAIN, 10/BOX, ISO# 658-900-372-515-170 | مطاطات لتلميع البورسلين | 21 | مستودعات الشئون الصحية بمنطقة نجران
126750100 | 4215150333900 | CELLULOID CROWN FORMS FOR UPPER ANTERIOR PERMANENT TEETH (MENTION THE QUANTITY) | طقم تيجان سليولوزيه لأسنان البالغين | 5 | مستودعات الشئون الصحية بمنطقة نجران
126750601 | 4215245312700 | DENTAL COMPOSITE FILLING MATERIAL, HIGHLY ESTHETIC LIGHT CURED MATERIAL, NANOFILLERS TYPE, MINIMUM OF 5 SHADES KIT + BONDING AGENT + ACCESSORIE S | كمبوزيت نانوفيلر | 32 | مستودعات الشئون الصحية بمنطقة نجران
126750602 | 4215245312300 | COMPOMER RESTORATIVE MATERIAL KIT, LIGHT CURE OF DIFFERENT SHADES WITH BONDING AGENT AND ACCESSORIES | حشوات كمبوميرز | 28 | مستودعات الشئون الصحية بمنطقة نجران
126750604 | 4215162053200 | BARBED BROACH, ENDODONTIC, PLASTIC HANDLE, COLOR CODED, SIZE FINE | دبابيس شائكة مقاس 30 | 12 | مستودعات الشئون الصحية بمنطقة نجران
126750605 | 4215162053100 | BARBED BROACH, ENDODONTIC, PLASTIC HANDLE, COLOR CODED, SIZE X FINE | دبابيس شائكة مقاس 25 | 16 | مستودعات الشئون الصحية بمنطقة نجران
126750606 | 4215162053000 | BARBED BROACH, ENDODONTIC, PLASTIC HANDLE, COLOR CODED, SIZE XX FINE | دبابيس شائكة مقاس 20 | 16 | مستودعات الشئون الصحية بمنطقة نجران
126750607 | 4215168201600 | BARBED BROACH, ENDODONTIC, PLASTIC HANDLE, COLOR CODED, SIZE MEDIUM | دبابيس شائكة مقاس 35 | 12 | مستودعات الشئون الصحية بمنطقة نجران
126750609 | 4215190000300 | LENTULO SPIRAL PASTE FILLER, PASTE FILLER, RA, COLOR CODED, LENGTH 25MM, SIZE ASSORTED 1-4, 4/BOX | حامل حشوات تبطين العصب طول 25 ملم | 12 | مستودعات الشئون الصحية بمنطقة نجران
126750611 | 4215161456200 | BUR: DIAMOND, FG, CYLINDER SHORT, FLAT END, MEDIUM COARSE, SIZE 1.6MM, ISO# 806-314-107-524-016 | سنابل ماسية | 22 | مستودعات الشئون الصحية بمنطقة نجران
126750612 | 4215161456300 | BUR: DIAMOND, FG, CYLINDER SHORT, FLAT END, MEDIUM COARSE, SIZE 1.2MM, ISO# 806-314-107-524-012 | سنابل ماسية | 12 | مستودعات الشئون الصحية بمنطقة نجران
126750616 | 4215161457000 | BUR: DIAMOND, FG, CYLINDER, FLAT END, SHORT 2MM, MEDIUM COARSE, SIZE 0.9MM, ISO# 805-314-232-524-009 | سنابل ماسية | 21 | مستودعات الشئون الصحية بمنطقة نجران
126750625 | 4215161401000 | BUR: DIAMOND, FG, ISO# 806-314-175-514-014 | سنابل كربايد | 19 | مستودعات الشئون الصحية بمنطقة نجران
126750630 | 4215161457200 | BUR: CARBIDE, RA, INVERTED CONE, SIZE 1.8MM, ISO# 500-204-010-001-018 | سنابل كربايد | 18 | مستودعات الشئون الصحية بمنطقة نجران
126750632 | 4215161455800 | BUR: DIAMOND, FG, TAPERED FLAT END, MEDIUM COARSE, SIZE 2.3MM, ISO# 806-314-173-524-023 | سنابل ماسية | 75 | مستودعات الشئون الصحية بمنطقة نجران
126750636 | 4215161455400 | BUR: DIAMOND, FG, TAPERED, ROUND END, MEDIUM COARSE, SIZE 1.6MM, ISO# 806-314-198-524-016 | سنابل ماسية | 17 | مستودعات الشئون الصحية بمنطقة نجران
126750637 | 4215161455500 | BUR: DIAMOND, FG, TAPERED, ROUND END, MEDIUM COARSE, SIZE 1.4MM, ISO# 806-314-198-524-014 | سنابل ماسية | 17 | مستودعات الشئون الصحية بمنطقة نجران
126750638 | 4215161455600 | BUR: DIAMOND, FG, TAPERED, ROUND END, MEDIUM COARSE, SIZE 1.0MM, ISO# 806-314-198-524-010 | سنابل ماسية | 30 | مستودعات الشئون الصحية بمنطقة نجران
126750640 | 4215161456500 | BUR: DIAMOND, FG, ROUND EDGE WHEEL, MEDIUM COARSE, SIZE 4.0MM, ISO# 806-314-068-524-040 | سنابل ماسية | 70 | مستودعات الشئون الصحية بمنطقة نجران
126750644 | 4215250801500 | DENTAL LONG NEEDLE, METRIC GAUGE 25 (0.50X35MM), STERILE, 100/BOX | ابرة تخدير للاسنان | 40 | مستودعات الشئون الصحية بمنطقة نجران
226650296 | 4215292400200 | ENDODONTIC MEASURING BLOCK, AUTOCLAVABLE, CONTAINS 30-40 DEPTH GUIDES INCLUDING HALF SIZES | اداة لقياس عمق قناة الجذر | 1 | مستودعات الشئون الصحية بمنطقة نجران
226650299 | 5117233100100 | "17-19% ETHYLENEDIAMINETETRAACETIC ACID (EDTA) SOLUTION KIT, NEUTRAL PH, BOTTLE 40-60ML, CONTAINS: 1. 20-30 EMPTY 1.2ML SYRINGES, 2. 20-30 TIP S OF 30G" | محلول لإذابة و تنظيف قناة العصب EDTA | 8 | مستودعات الشئون الصحية بمنطقة نجران
226650300 | 4215160300200 | "CALCIUM HYDROXIDE PREMIXED: READY TO USE TEMPORARY ROOT CANAL MATERIAL, INJECTABLE, KIT CONTAIN 1. FOUR SYRINGES, 2. TWENTY DELIVER YTIPS" | كالسيوم هيدروكسيد للحقن في قناة العصب | 35 | مستودعات الشئون الصحية بمنطقة نجران
226650310 | 4215162402800 | HIGH SPEED CONTRA ANGLE HANDPIECE AIR TURBINE, LIGHT WEIGHT AND HIGH TORQUE AUTOCLAVABLE QUICK CONNECTION WITH WATER FLOW REGULATOR TO FIT MID- WEST 4 HOLES AND TRIPLE SPRAY | قبضة حفر توربينية ذات راس عالية بأربع فتحات | 30 | مستودعات الشئون الصحية بمنطقة نجران
226650315 | 4215162403000 | CONTRA ANGLE HANDPIECE WITH FIBER-OPTIC, E-TYPE CONNECTION INTERNAL AIR AND WATER COOLING, GEAR RATIO 1:1 FOR RA TYPE BURS | قبضة أسنان معوجة ذات سرعة بطيئة بإضاءة | 5 | مستودعات الشئون الصحية بمنطقة نجران
226650341 | 4229542702300 | CLEANING BRUSH FOR BURS, BRASS/STAINLESS STEEL | فرشاة لتنظيف سنابل الحفر | 12 | مستودعات الشئون الصحية بمنطقة نجران
226650344 | 4215291000000 | ACCESSORIES, DENTAL, POLY PLASTIC COVER, SHEET, HANOPIECE, AIR WATER SYRINGE, LIGHT AND X-RAY | شرائح بلاستيك ( بولي بلاستيك ) لتغطية القبضات وأجزاء كرسي العيادة | 30 | مستودعات الشئون الصحية بمنطقة نجران
226650354 | 4215200600500 | X-RAY PLASTIC MOUNTS WITH 6 HOLES SUPPLIED IN 100 SHEET/BOX | حافظة لافلام الاشعة | 5 | مستودعات الشئون الصحية بمنطقة نجران
226650356 | 4220400201200 | X-RAY LEAD APRON FOR CHILD WITH COLLAR PROTECTION, 0.3MM WITH FOAM BACK &amp;amp; HAPPY FACE OR CARTOON CHARACTERS | مريلة رصاص كاملة للصغار | 8 | مستودعات الشئون الصحية بمنطقة نجران
226660111 | 4229550634700 | BONE PLATING, TITANIUM, MINI PLATE 2.0MM STANDARD KIT (MAIN BOX, DRILL BITS, MODELLING PLIERS, SCREW DRIVERS, PLATE HOLDER, PLATE PO SITIONER) SHOULD BE COMPATIBLE WITH THE DELIVERED SYSTEMS | شرائح تثبيت جراحي للكسور 2 مم | 1 | مستودعات الشئون الصحية بمنطقة نجران
226660156 | 4229240201500 | UNIVERSAL SCREWDRIVER REMOVAL KIT | طقم مفكات جراحية | 1 | مستودعات الشئون الصحية بمنطقة نجران
226660157 | 4215162403400 | SURGICAL HANDPIECE, RIGHT ANGLE (SCREW DRIVER 2.0/2.3R, DRILL PIT), DIFFERENT LENGTHS 5-9MM | رؤؤس ستنليس ستيل لقبضة الحفر الجراحيةى | 1 | مستودعات الشئون الصحية بمنطقة نجران
226660379 | 4229162718200 | DENTAL TREPHINE BUR, GRADED, DIFFERENT SIZES | سنابل Trephine bur, graded, different sizes. | 2 | مستودعات الشئون الصحية بمنطقة نجران
226680500 | 4215246500200 | ROOT CANAL LUBRICANT, GLYCOL, UREA PEROXIDE AND EDTA IN SPECIAL WATER SOLUBLE BASE, GEL, CONCENTRATION 17-20% EDTA, 20-50G | معجون لإذابة و تنظيف قناة العصب EDTA | 37 | مستودعات الشئون الصحية بمنطقة نجران
226680800 | 4215290000000 | MOTOR, DENTAL, HANDPIECE, COMPACT, PORTABLE, LARGE BRIGHT COLOUR SCREEN, DEDICATED BUTTON CONTROLS, LIGHTWEIGHT | نظام تيتانيوم روتري | 3 | مستودعات الشئون الصحية بمنطقة نجران
226680807 | 4215163215900 | PEESO REAMERS, STAINLESS STEEL, RA, LENGTH 32MM, SIZE 3, 4/BOX | مثاقيب لفتح قناة العصب بسلاح طويل مقاس -3 | 5 | مستودعات الشئون الصحية بمنطقة نجران
226680809 | 4229162732900 | BUR: FG, LONG, TAPERED, SAFE-END, NON-CUTTING TIP FOR PULP CHAMBER ACCESS | سنابل Z لقناة العصب | 7 | مستودعات الشئون الصحية بمنطقة نجران
266600005 | 4229310202000 | SURGICAL CRIMPABLE HOOKS FOR 0.022INCH SLOT NEW DESCRIPTION IS CRIMPABLE BALL HOOKS WITH SPLIT ARCHWIRE OPENING 3MM TALL MADE FROM H IGH QUALIT Y STAINLESS STEEL, CRIMPS TO ROUND OR RECTANGULAR ARCHWIRES UP TO 0.022INCH X 0.025INCH | خطاف جراحي | 1 | مستودعات الشئون الصحية بمنطقة نجران
126100018 | 4229161900400 | KIT, OSTEOTOME, SURGICAL, STAINLESS STEEL | علبة ادوات لرفع قاع جيوب الفك العلوي | 3 | مستودعات مدينة الملك سعود الطبية
126100026 | 4229161902400 | SURGICAL OSTEOTOME, PTERYGO-MAXILLARY, GRADE 410-420 SERIES STAINLESS STEEL (HIGH CARBON CONTENT AND A CERTAIN PERCENTAGE OF CHROMIU M), HEAT T REATED FOR GREATER RIGIDITY | طقم ادوات مستقيمة لرفع جيوب الفك العلوي | 8 | مستودعات مدينة الملك سعود الطبية
126100185 | 4215161453900 | BUR: TRUFINE, STAINLESS STEEL, DIFFERENT SIZE &amp;amp; LENGTH | سنابل تروفاين | 12 | مستودعات مدينة الملك سعود الطبية
126200008 | 4215271808900 | ARCHWIRE SLEEVE, 0.027INCH, GREY, SPOOL OF 3M | انبوب واقي من الأسلاك مقاس 0.027? ، رمادي ، لفة 3متر | 2 | مستودعات مدينة الملك سعود الطبية
126200010 | 4215272200000 | BAND PUSHER MERSHON, 5-SIDED, ANGLED SERRATED TIP, REDUCED RISK OF SLIPPAGE, LIGHT WEIGHT WITH HOLLOW HANDLE, HEAT STERILIZABLE UP T O 370 DEGR EES FAHRENHEIT | ازرار مستوية لاصقة ، تثبت على اسطح الاسنان اللسانية | 12 | مستودعات مدينة الملك سعود الطبية
126200020 | 4215270906400 | ELASTIC CHAIN, OPENED LONG (DOUBLE) SPACE, 15FEET, MEDIUM FORCE | مطاط شد الاسنان (سلاسل) دو فراغ طويل ( مضاعف ) ، قوة متوسطة ، لفة 15 قدم | 25 | مستودعات مدينة الملك سعود الطبية
126200022 | 4215270906700 | ELASTOMERIC MODULES, SINGLE PATIENT USE, FADE RESISTANT, GREY | وحدات مطاطية رمادية اللون مقاومة للإهتراء والذوبان لمدة لا تقل عن شهر - قضيب | 150 | مستودعات مدينة الملك سعود الطبية
126200028 | 4215270906300 | EXTRAORAL ELASTIC: 1/2INCH HEAVY FORCE, 14OZ, PACKING (100 RINGS/PATIENT PACK) | مطاط للإستخدام من خارج الفم : 1/2 انش قوي جدا (14 اونصه ) ، عبوة 100 حلقة/كيس | 1 | مستودعات مدينة الملك سعود الطبية
126200029 | 4215270601600 | LINGUAL BUTTON BONDABLE FOR ORTHODONTIC TREATMENT 10PCS/PACK | مسكات لاصقة | 125 | مستودعات مدينة الملك سعود الطبية
126200030 | 4215270902500 | EXTRAORAL ELASTIC: 1/2INCH MEDIUM FORCE, 8OZ, PACKING (100 RINGS/PATIENT PACK) | مطاط للإستخدام من خارج الفم : 1/2 انش متوسط القوة (8 اونصه ) ، عبوة 100 حلقة/كيس | 1 | مستودعات مدينة الملك سعود الطبية
126200032 | 4215270906200 | EXTRAORAL ELASTIC: 3/8INCH HEAVY FORCE, 14OZ, PACKING (100 RINGS/PATIENT PACK) | مطاط للإستخدام من خارج الفم :3/8 انش قوي جدا (8 اونصه ) ، عبوة 100 حلقة/كيس | 2 | مستودعات مدينة الملك سعود الطبية
126200034 | 4215270902700 | EXTRAORAL ELASTIC: 3/8INCH MEDIUM FORCE, 8OZ, PACKING (100 RINGS/PATIENT PACK) | مطاط للإستخدام من خارج الفم : 3/8 انش متوسط القوة (8 اونصه ) ، عبوة 100 حلقة/كيس | 30 | مستودعات مدينة الملك سعود الطبية
126200040 | 4215271811900 | LOWER TMA ARCHWIRE 0.016X0.022INCH, OVOID SHAPE, EACH WIRE IS PACKED SEPARATELY, MUST BE SUPPLIED BY THE SAME MANUFACTURER (ARCH COO RDINATION) | سلاك قوسية سفلية نوع ت.م .أ : 0.016 0.022X .بيضاوية الشكل .كل سلك في غلاف خاص | 130 | مستودعات مدينة الملك سعود الطبية
126200042 | 4215270802000 | NICKEL TITANIUM DISTALIZING COIL SPRINGS, 0.045INCH, 100G | نوابض لولبية من النيكل تيتانيوم بقطر 0.045انش بقوة 100 غرام لدفع وتحريك الاسنان -علبة | 16 | مستودعات مدينة الملك سعود الطبية
126200046 | 4215271101400 | SELF-CUTTING ORTHODONTIC MINISCREW, STERILE, MADE OF TITANIUM ALLOY-SIZE 10MM WITH DIAMETER RANGE FROM 1.5-1.8MM | غرسة للتقويم (مسامير) معقمة داتية القطع , مصنوعة من التيتانيوم , مقاس 10ملم | 25 | مستودعات مدينة الملك سعود الطبية
126200048 | 4215271101300 | SELF-CUTTING ORTHODONTIC MINISCREW, STERILE, MADE OF TITANIUM ALLOY-SIZE 6MM WITH DIAMETER RANGE FROM 1.5-1.8MM | غرسة للتقويم (مسامير) معقمة داتية القطع , مصنوعة من التيتانيوم , مقاس 6ملم | 37 | مستودعات مدينة الملك سعود الطبية
126200050 | 4215271101200 | SELF-CUTTING ORTHODONTIC MINISCREW, STERILE, TITANIUM ALLOY, SIZE 8MM WITH DIAMETER RANGE FROM 1.5-1.8MM | غرسة للتقويم (مسامير) معقمة داتية القطع , مصنوعة من التيتانيوم , مقاس 8ملم | 50 | مستودعات مدينة الملك سعود الطبية
126200052 | 4215271803500 | ARCHWIRE, ORTHODONTIC, 0.016X0.016IN, UPPER NITI, OVOID SHAPE | سلك قوسية علوية نوع النيكل تيتانيوم : 0.016 0.016X .بيضاوية الشكل .كل سلك في غلاف خاص | 125 | مستودعات مدينة الملك سعود الطبية
126200055 | 4215270906600 | ELASTIC CHAIN, CLOSED SPACE, 15FEET, MEDIUM FORCE | سلسلة مرنة مغلقة | 25 | مستودعات مدينة الملك سعود الطبية
126200057 | 4215270906500 | ELASTIC CHAIN, OPENED SPACE, 15FEET, MEDIUM FORCE | سلسلة مرنة مفتوحة | 15 | مستودعات مدينة الملك سعود الطبية
126200062 | 4215270004000 | FLIP-LOCK HERBST APPLIANCE | اداة قفل هاربست | 2 | مستودعات مدينة الملك سعود الطبية
126200063 | 4215163212700 | ORTHODONTIC INTRAORAL ELASTIC SIZE 1/2 MEDIUM | وحدات مرنة ّّذات لون ازرق | 200 | مستودعات مدينة الملك سعود الطبية
126200065 | 4215271000100 | ELASTOMERIC MODULES, SINGLE PATIENT USE, FADE RESISTANT, CLEAR COLOR | وحدات مرنة لون واضح | 250 | مستودعات مدينة الملك سعود الطبية
126200067 | 4215271000200 | ELASTOMERIC MODULES, SINGLE PATIENT USE, FADE RESISTANT, PINK | وحدات مرنة لونة وردي | 250 | مستودعات مدينة الملك سعود الطبية
126200069 | 4215270906800 | ELASTOMERIC MODULES, SINGLE PATIENT USE, FADE RESISTANT, SILVER | وحدات مرنة لون فضي | 375 | مستودعات مدينة الملك سعود الطبية
126200117 | 4215271811400 | LOWER NITI SUPER ELASTIC ARCHWIRE 0.014INCH, OVOID SHAPE, EACH WIRE IS PACKED SEPARATELY, MUST BE SUPPLIED BY THE SAME MANUFACTURER (ARCH COORD INATION) | أسلاك قوس عالية المرونة 014. | 175 | مستودعات مدينة الملك سعود الطبية
126200119 | 4215271810000 | LOWER NITI SUPER ELASTIC ARCHWIRE 0.017X0.025INCH OVOID SHAPE EACH WIRE IS PREFERRED TO PACKED SEPARATELY MUST BE SUPPLIED BY THE SA ME MANUFAC TURER (ARCH COORDINATION) | أسلاك قوس عالية المرونة 017. | 81 | مستودعات مدينة الملك سعود الطبية
126200121 | 4215271811200 | LOWER NITI SUPER ELASTIC ARCHWIRE 0.016INCH, OVOID SHAPE, EACH WIRE IS PACKED SEPARATELY, MUST BE SUPPLIED BY THE SAME MANUFACTURER (ARCH COORD INATION) | أسلاك قوس عالية المرونة 016. | 115 | مستودعات مدينة الملك سعود الطبية
126200123 | 4215271811100 | LOWER NITI SUPER ELASTIC ARCHWIRE 0.016X0.022INCH OVOID SHAPE EACH WIRE IS PREFERRED TO PACKED SEPARATELY MUST BE SUPPLIED BY THE SA ME MANUFAC TURER (ARCH COORDINATION) | أسلاك قوس عالية المرونة 016.*022. | 180 | مستودعات مدينة الملك سعود الطبية
126200125 | 4215271811000 | LOWER NITI SUPER ELASTIC ARCHWIRE 0.018INCH, OVOID SHAPE, EACH WIRE IS PACKED SEPARATELY, MUST BE SUPPLIED BY THE SAME MANUFACTURER (ARCH COORD INATION) | أسلاك قوس عالية المرونة 018. | 175 | مستودعات مدينة الملك سعود الطبية
126200127 | 4215271810900 | LOWER NITI SUPER ELASTIC ARCHWIRE 0.019X0.025INCH, OVOID SHAPE, EACH WIRE IS PACKED SEPARATELY, MUST BE SUPPLIED BY THE SAME MANUFAC TURER (ARC H COORDINATION) | أسلاك قوس عالية المرونة 019. | 50 | مستودعات مدينة الملك سعود الطبية
126200131 | 4215271810800 | LOWER NITI SUPER ELASTIC ARCHWIRE 0.012 INCH, OVOID SHAPE, EACH WIRE IS PACKED SEPARATELY, MUST BE SUPPLIED BY THE SAME MANUFACTURER (ARCH COOR DINATION) | أسلاك قوس عالية المرونة 012. | 125 | مستودعات مدينة الملك سعود الطبية
126200133 | 4215271802100 | ARCHWIRE, ORTHODONTIC, 0.014INCH, STAINLESS STEEL, OVOID SHAPE, SUPER ELASTIC, LOWER | أسلاك قوس 014. | 57 | مستودعات مدينة الملك سعود الطبية
126200135 | 4215271802200 | ARCHWIRE, ORTHODONTIC, 0.016INCH, STAINLESS STEEL, OVOID SHAPE, SUPER ELASTIC, LOWER | أسلاك قوس 016. | 50 | مستودعات مدينة الملك سعود الطبية
126200137 | 4215271802300 | ARCHWIRE, ORTHODONTIC, 0.016X0.022INCH, STAINLESS STEEL, OVOID SHAPE, SUPER ELASTIC, LOWER | أسلاك قوس 016.*022. | 250 | مستودعات مدينة الملك سعود الطبية
126200139 | 4215271802400 | ARCHWIRE, ORTHODONTIC, 0.017X0.025INCH, STAINLESS STEEL, OVOID SHAPE, SUPER ELASTIC, LOWER | أسلاك قوس 017.*025. | 212 | مستودعات مدينة الملك سعود الطبية
126200141 | 4215271802500 | ARCHWIRE, ORTHODONTIC, 0.018INCH, STAINLESS STEEL, OVOID SHAPE, SUPER ELASTIC, LOWER | أسلاك قوس 018. | 60 | مستودعات مدينة الملك سعود الطبية
126200143 | 4215271802600 | ARCHWIRE, ORTHODONTIC, 0.019X0.025INCH, STAINLESS STEEL, OVOID SHAPE, SUPER ELASTIC, LOWER | أسلاك قوس 019.*025. | 137 | مستودعات مدينة الملك سعود الطبية
126200145 | 4215271806700 | LOWER STAINLESS STEEL ARCHWIRE 0.021INCHX0.025INCH, OVOID SHAPE, EACH WIRE IS PACKED SEPARATELY, MUST BE SUPPLIED BY THE SAME MANUFA CTURER (AR CH COORDINATION) | أسلاك قوس 021.*025. | 57 | مستودعات مدينة الملك سعود الطبية
126200147 | 4215271800000 | ARCH PALATAL PREFORMED SZ 2 | أسلاك قوس 017.*025. | 75 | مستودعات مدينة الملك سعود الطبية
126200157 | 4215270802300 | CLOSED COIL NITINOL SPRINGS, LENGTH 12MM MEDIUM FORCE 200 G, INNER DIAMETER 0.030INCH | أسلاك تقويم ملفوفة مقاسات متعددة | 50 | مستودعات مدينة الملك سعود الطبية
126200161 | 4215270802100 | OPEN COIL NITINOL SPRINGS IN SPOOL 200G, MEDIUM FORCE, INNER DIAMETER 0.020INCH-0.030INCH | أسلاك تقويم ملفوفة مقاسات متعددة | 50 | مستودعات مدينة الملك سعود الطبية
126200163 | 4215270002700 | "ORTHODONTIC MINISCREW BASIC SET MUST INCLUDE THE FOLLOWING: 1-AUTOCLAVABLE TRAY, STERILE &amp;amp; PREPACKED GINGIVAL REMOVER, AUTOCLAV ABLEX-RAY GUIDE , MANUAL HANDPIECE, 2-PRESTERILIZED &amp;amp; PREPACKED SELF CUTTING ORTHODONTIC MINISCREW MADE OF TITANIUM ALLOY GRADE 5 (TI6AL4V) SIZE 10 MM WITH DIA METER RANGE FROM 1.5 TO 1.8MM, AUTOCLAVABLE SCREWDRIVER FOR MANUAL INSERTION, AUTOCLAVABLE ADAPTOR FOR MECHANICAL INSERTION, 3-PRE STERILIZED &amp;amp; PREPACKED SELF CUTTING ORTHODONTIC MINISCREW MADE OF TITANIUM ALLOY GRADE 5 (TI6AL 4V) SIZE 8 MM WITHDIAMETER RANGE FROM 1.5 TO 1.8 MM, 4-PRES TERILIZED &amp;amp; PREPACKED SELF CUTTING ORTHODONTIC MINISCREW MADE OF TI TANIUM ALLOY GRADE 5 (TI6AL4V) SIZE 6MM WITH DIAMETE R RANGE FROM 1.5 TO 1.8 MM, 5-PRESTERILIZED &amp;amp; PREPACKED CAP FOR ORTHODONTIC MINISCREW" | مجموعة براغي صغيرة للتقويم | 3 | مستودعات مدينة الملك سعود الطبية
126200167 | 4215246300900 | PATIENT PROTECTIVE WAX FOR BRACES, TASTELESS, PER STICK | اقواس شمعية لحماية المريض | 325 | مستودعات مدينة الملك سعود الطبية
126200169 | 4215245301500 | KIT, RESTORATIVE, PORCELAIN BONDING, SALINE COUPLING AGENT, HYDROFLUORIC ACID, BONDING CROWNS | بورسلين لاصق | 2 | مستودعات مدينة الملك سعود الطبية
126200171 | 4215271702100 | PREFORMED KOBAYASHI LIGATURE WIRE, LONG SIZE 0.010INCH | رابط اسلاك تقويم مقاسات متعددة | 25 | مستودعات مدينة الملك سعود الطبية
126200173 | 4215271702000 | PREFORMED KOBAYASHI LIGATURE WIRE, SHORT SIZE 0.010INCH | رابط اسلاك تقويم مقاسات متعددة | 150 | مستودعات مدينة الملك سعود الطبية
126200175 | 4215271701900 | PREFORMED KOBAYASHI LIGATURE WIRE, LONG SIZE 0.014INCH | رابط اسلاك تقويم مقاسات متعددة | 26 | مستودعات مدينة الملك سعود الطبية
126200177 | 4215271702200 | PREFORMED KOBAYASHI LIGATURE WIRE, SHORT SIZE 0.014INCH | رابط اسلاك تقويم مقاسات متعددة | 79 | مستودعات مدينة الملك سعود الطبية
126200179 | 4215271810600 | REVERSE CURVE LOWER NITI ARCHWIRE 0.016INCH | سلك مقوس عكسي مقاسات متعددة | 15 | مستودعات مدينة الملك سعود الطبية
126200181 | 4215271810500 | REVERSE CURVE LOWER NITI ARCH WIRE 0.016INCHX0.022INCH | سلك مقوس عكسي مقاسات متعددة | 97 | مستودعات مدينة الملك سعود الطبية
126200183 | 4215271810400 | REVERSE CURVE LOWER NITI ARCHWIRE 0.017INCHX0.025 | سلك مقوس عكسي مقاسات متعددة | 50 | مستودعات مدينة الملك سعود الطبية
126200185 | 4215271810300 | "REVERSE CURVE UPPER NITI ARCH WIRE 0.016INCH" | سلك مقوس عكسي مقاسات متعددة | 20 | مستودعات مدينة الملك سعود الطبية
126200187 | 4215271810200 | "REVERSE CURVE UPPER NITI ARCH WIRE 0.016INCHX0.022INCH" | سلك مقوس عكسي مقاسات متعددة | 50 | مستودعات مدينة الملك سعود الطبية
126200189 | 4215271810100 | REVERSE CURVE UPPER NITI ARCH WIRE 0.017INCH X 0.025INCH | سلك مقوس عكسي مقاسات متعددة | 20 | مستودعات مدينة الملك سعود الطبية
126200191 | 4215270001900 | REVERSE PULL HEADGEAR, STAINLESS STEEL WIRE AND NON TOXIC ACRYLIC, FOREHEAD AND CHIN PAD ARE LINED FOR PATIENT COMFORT | رباط للراس عكسي | 2 | مستودعات مدينة الملك سعود الطبية
126200385 | 4215271811800 | UPPER NITI SUPER ELASTIC ARCHWIRE 0.014INCH, OVOID SHAPE, EACH WIRE IS PACKED SEPARATELY, MUST BE SUPPLIED BY THE SAME MANUFACTURER (ARCH COORD INATION) | اسلاك تقويم لقوس الفك 014. | 175 | مستودعات مدينة الملك سعود الطبية
126200387 | 4215271811300 | UPPER NITI SUPER ELASTIC ARCHWIRE 0.017INCHX0.025INCH, OVOID SHAPE, EACH WIRE IS PACKED SEPARATELY, MUST BE SUPPLIED BY THE SAME MAN UFACTURER (ARCH COORDINATION) | أسلاك تقويم لقوس الفك 017. | 150 | مستودعات مدينة الملك سعود الطبية
126200389 | 4215271803700 | ARCHWIRE, ORTHODONTIC, 0.016IN, UPPER NITI, OVOID SHAPE, SUPER ELASTIC | أسلاك تقويم لقوس الفك 016. | 150 | مستودعات مدينة الملك سعود الطبية
126200391 | 4215271800300 | ARCHWIRE, ORTHODONTIC, 0.016 X 0.022IN, UPPER NITI, OVOID SHAPE, SUPER ELASTIC | أسلاك تقويم لقوس الفك 016.*022. | 150 | مستودعات مدينة الملك سعود الطبية
126200393 | 4215271800400 | ARCHWIRE, ORTHODONTIC, 0.018IN, UPPER NITI, OVOID SHAPE, SUPER ELASTIC | أسلاك تقويم لقوس الفك 018. | 150 | مستودعات مدينة الملك سعود الطبية
126200395 | 4215271809900 | UPPER NITI SUPER ELASTIC ARCHWIRE 0.019INCHX0.025INCH, OVOID SHAPE, EACH WIRE IS PACKED SEPARATELY, MUST BE SUPPLIED BY THE SAME MAN UFACTURER (ARCH COORDINATION) | أسلاك تقويم لقوس الفك 019. | 100 | مستودعات مدينة الملك سعود الطبية
126200399 | 4215271809800 | UPPER NITI SUPER ELASTIC ARCHWIRE 0.012INCH, OVOID SHAPE, EACH WIRE IS PACKED SEPARATELY, MUST BE SUPPLIED BY THE SAME MANUFACTURER (ARCH COORD INATION) | أسلاك تقويم لقوس الفك 012. | 180 | مستودعات مدينة الملك سعود الطبية
126200401 | 4215271809700 | UPPER STAINLESS STEEL ARCHWIRE 0.014INCH, OVOID SHAPE, EACH WIRE IS PACKED SEPARATELY, MUST BE SUPPLIED BY THE SAME MANUFACTURER (AR CH COORDIN ATION) | أسلاك تقويم لقوس الفك 014. | 37 | مستودعات مدينة الملك سعود الطبية
126200403 | 4215271809600 | UPPER STAINLESS STEEL ARCHWIRE 0.016INCH, OVOID SHAPE, EACH WIRE IS PACKED SEPARATELY, MUST BE SUPPLIED BY THE SAME MANUFACTURER (AR CH COORDIN ATION) | أسلاك تقويم لقوس الفك 016. | 30 | مستودعات مدينة الملك سعود الطبية
126200405 | 4215271809500 | UPPER STAINLESS STEEL ARCHWIRE 0.016INCH X 0.022INCH, OVOID SHAPE, EACH WIRE IS PACKED SEPARATELY, MUST BE SUPPLIED BY THE SAME MANU FACTURER ( ARCH COORDINATION) | أسلاك تقويم لقوس الفك016.*022 | 225 | مستودعات مدينة الملك سعود الطبية
126200407 | 4215271811700 | UPPER STAINLESS STEEL ARCHWIRE 0.017INCH X 0.025INCH, OVOID SHAPE, EACH WIRE IS PACKED SEPARATELY, MUST BE SUPPLIED BY THE SAME MANU FACTURER ( ARCH COORDINATION) | أسلاك تقويم لقوس الفك 017. | 112 | مستودعات مدينة الملك سعود الطبية
126200409 | 4215271809400 | UPPER STAINLESS STEEL ARCHWIRE 0.018INCH, OVOID SHAPE, EACH WIRE IS PACKED SEPARATELY, MUST BE SUPPLIED BY THE SAME MANUFACTURER (AR CH COORDIN ATION) | أسلاك تقويم لقوس الفك 018. | 32 | مستودعات مدينة الملك سعود الطبية
126200411 | 4215271809300 | UPPER STAINLESS STEEL ARCHWIRE 0.019INCHX0.025INCH, OVOID SHAPE, EACH WIRE IS PACKED SEPARATELY, MUST BE SUPPLIED BY THE SAME MANUFA CTURER (AR CH COORDINATION) | أسلاك تقويم لقوس الفك 019. | 51 | مستودعات مدينة الملك سعود الطبية
126200413 | 4215271809200 | UPPER STAINLESS STEEL ARCHWIRE 0.021INCHX0.025INCH, OVOID SHAPE, EACH WIRE IS PACKED SEPARATELY, MUST BE SUPPLIED BY THE SAME MANUFA CTURER (AR CH COORDINATION) | أسلاك تقويم لقوس الفك 021. | 33 | مستودعات مدينة الملك سعود الطبية
126500001 | 4215162052600 | ROTARY FILE: R-PHASE NICKEL TITANIUM HEAT TREATMENT TECHNOLOGY, FLUTES ARE CREATED BY TWISTING THE FILE, WITH SURFACE TREATMENT, TAP ER 0.04, T IP 25, LENGTH 23MM | مبارد روتاري مقاس004 طول 23ملم | 75 | مستودعات مدينة الملك سعود الطبية
126500002 | 4215244400100 | ASTRINGENT RETRACTION PASTE CAPSULE CONTAINS AT LEAST 15 % ALUMINUM CHLORIDE, TO PLACED DIRECTLY INTO THE SULCUS VIA A HIGHLY INNOVA TIVE, EASY TO USE, HYGIENIC UNIT-DOSE CAPSULE. THE CAPSULES ARE COMPATIBLE WITH MOST COMPOSITE DISPENSERS | معجون لارجاع اللثة يحتوي على الاقل على 15% المنيوم كلورايد | 1 | مستودعات مدينة الملك سعود الطبية
126500003 | 4215162056800 | ROTARY FILE: R-PHASE NICKEL TITANIUM HEAT TREATMENT TECHNOLOGY, FLUTES ARE CREATED BY TWISTING THE FILE, WITH SURFACE TREATMENT, TAP ER 0.04, T IP 25, LENGTH 27MM | مباردروتاري مقاس004 طول 27ملم | 3 | مستودعات مدينة الملك سعود الطبية
126500004 | 4215242402100 | DUAL CURE SELF ADHESIVE RESIN LUTING CEMENT CAPSULE MADE FROM CERAMIC OR COMPOSITE FOR CEMENTING ALL TYPE OF CROWNS, BRIDGES, INLAYS , ONLAYS A ND POSTS RESTORATIONS, KIT CONSISTS OF: AT LEAST 4 CEMENT SHADES (A1, A3, TRANSLUCENT, OPAQUE) | سمنت ثنائي التصلب ذو لصق ذاتي مصنوع من السراميك او الكمبوزيت | 90 | مستودعات مدينة الملك سعود الطبية
126500009 | 4215162002400 | FILE, DENTAL, ENDODONTIC, ROTARY | مبارد روتاري مقاس 006 طول 23ملم | 75 | مستودعات مدينة الملك سعود الطبية
126500015 | 4215162056500 | ROTARY FILE: R-PHASE NICKEL TITANIUM HEAT TREATMENT TECHNOLOGY, FLUTES ARE CREATED BY TWISTING THE FILE, WITH SURFACE TREATMENT, TAP ER 0.06, T IP 30, LENGTH 27MM | مبارد روتاري مقاس 6 طول 27مم | 100 | مستودعات مدينة الملك سعود الطبية
126500017 | 4215162056400 | ROTARY FILE: R-PHASE NICKEL TITANIUM HEAT TREATMENT TECHNOLOGY, FLUTES ARE CREATED BY TWISTING THE FILE, WITH SURFACE TREATMENT, TAP ER 0.06, T IP 35, LENGTH 23MM | مبارد مبرومة مقاس 6 طول 23مم | 50 | مستودعات مدينة الملك سعود الطبية
126500025 | 4215161454500 | BUR: CARBIDE, FG, COARSE, 18 FLUTED, FOR REMOVAL OF ADHESIVE RESIDUE | سنبلة حفر كربيد، FG ، خشنه 18 نتؤ ، لازالة بقايا الماده اللاصقه | 52 | مستودعات مدينة الملك سعود الطبية
126500039 | 4215180200100 | KIT BUCHANAN PLUGGER, ENDODONTICS, STAINLESS STEEL, WARM &amp;amp; OLD CONDENSATION, | طقم مكثف جوتابيركا حراري (بوكانان) | 7 | مستودعات مدينة الملك سعود الطبية
126500041 | 4215247707600 | CALAMUS SINGLE CARTRIDGE: GUTTA PERCHA, GAUGE 20G, 10/BOX | خرطوش جوتابيركا لجهاز الكالامس مقاس 20 | 50 | مستودعات مدينة الملك سعود الطبية
126500043 | 4215247707800 | CALAMUS SINGLE CARTRIDGE: GUTTA PERCHA, GAUGE 23G, 10/BOX | خرطوش جوتابيركا لجهاز الكالامس مقاس 23 | 75 | مستودعات مدينة الملك سعود الطبية
126500045 | 4215162401600 | HANDPIECE, DENTAL, ANGLE 45, TURBINE GRIP | قبضه جراحه توربينيه بزاويه 45 FG | 2 | مستودعات مدينة الملك سعود الطبية
126500047 | 4215162400000 | Handpieces, Dental (Micro Motor) | قبضه بطيئه براس صغير لماتور المبارد برأس صغير قابل للضبط على 6 أوضاع ، عزم 16:1 | 1 | مستودعات مدينة الملك سعود الطبية
126500051 | 4215162900300 | "ENDODONTIC FILE STAND FOR CHAIRSIDE STORAGE OF ROOT CANAL INSTRUMENTS DURING ENDODONTIC TREATMENT, RESISTANT TO CHEMICAL SOLUTIONS, AUTOCLAVA BL E, APPROXIMATE DIAMETER 2-2.5 INCHES" | علبه منظمه او حامله لمبارد علاج العصب | 2 | مستودعات مدينة الملك سعود الطبية
126500053 | 4215250801900 | "ENDODONTIC IRRIGATION NEEDLE, LUER LOCK AND LUER HUB, THIN WALL, ONE OR TWO LATERAL VENTS, CLOSED FRONT-END, ROUNDED TIP, FREE OF B URRS, STE RI LE, PACKAGED IN CONTAINER, 25G (30-100/CONTAINER)" | ابره مخصصه لتروية قناة العصب مقاس 25 (30-100 /علبه) | 125 | مستودعات مدينة الملك سعود الطبية
126500057 | 4215162059100 | H-FILE, STAINLESS STEEL, PRE-INSERTED SILICONE STOPS, LENGTH 25MM, SIZE 15, 6/BOX | مبرد هيدستروم مقاس 15-40 طول 25مم | 2 | مستودعات مدينة الملك سعود الطبية
126500059 | 4215161702300 | GATES GLIDDEN DRILLS, STAINLESS STEEL, RA, LENGTH 28MM, SIZE ASSORTED 1 -6, 6/BOX | مثقاب لقناة العصب RA طول 28 مقاس 1-6 | 75 | مستودعات مدينة الملك سعود الطبية
126500065 | 4215247708800 | GUTTA PERCHA POINTS, RADIO-OPAQUE, STANDARDIZED, SIZE 30/0.06, 80-120/BOX | ااقماع جوتابيركا مقاس 30/0,06 (80-120 /علبه ) | 170 | مستودعات مدينة الملك سعود الطبية
126500069 | 4215247707700 | GUTTA PERCHA POINTS, RADIO-OPAQUE, STANDARDIZED, SIZE 30/0.04, 80-120/BOX | ااقماع جوتابيركا مقاس 30/0,04 (80-120 /علبه ) | 140 | مستودعات مدينة الملك سعود الطبية
126500071 | 4215247708700 | GUTTA PERCHA POINTS, RADIO-OPAQUE, STANDARDIZED, SIZE 35/0.04, 80-120/BOX | ااقماع جوتابيركا مقاس 35/0,04 (80-120 /علبه ) | 120 | مستودعات مدينة الملك سعود الطبية
126500073 | 4215247708600 | GUTTA PERCHA POINTS, RADIO-OPAQUE, STANDARDIZED, SIZE 35/0.06, 80-120/BOX | ااقماع جوتابيركا مقاس 35/0,06 (80-120 /علبه ) | 150 | مستودعات مدينة الملك سعود الطبية
126500075 | 4215247707500 | GUTTA PERCHA POINTS, RADIO-OPAQUE, STANDARDIZED, SIZE 40/0.04, 80-120/BOX | ااقماع جوتابيركا مقاس40/0,04 (80-120 /علبه ) | 95 | مستودعات مدينة الملك سعود الطبية
126500077 | 4215247708300 | GUTTA PERCHA POINTS, RADIO-OPAQUE, STANDARDIZED, SIZE 45/0.06, 80-120/BOX | ااقماع جوتابيركا مقاس 45/0,06 (80-120 /علبه ) | 107 | مستودعات مدينة الملك سعود الطبية
126500079 | 4215247708100 | GUTTA PERCHA POINTS, RADIO-OPAQUE, STANDARDIZED, SIZE F2, 80-120/BOX | ااقماع جوتابيركا مقاس F2 (80-120 /علبه ) | 325 | مستودعات مدينة الملك سعود الطبية
126500081 | 4215247708000 | GUTTA PERCHA POINTS, RADIO-OPAQUE, STANDARDIZED, SIZE F3, 80-120/BOX | ااقماع جوتابيركا مقاس F3 (80-120 /علبه ) | 300 | مستودعات مدينة الملك سعود الطبية
126500083 | 4215247707900 | GUTTA PERCHA POINTS, RADIO-OPAQUE, STANDARDIZED, SIZE F4, 80-120/BOX | ااقماع جوتابيركا مقاس F4 (80-120 /علبه ) | 95 | مستودعات مدينة الملك سعود الطبية
126500087 | 4215247600000 | KIT, ENDODONTIC, MICRO SURGICAL, INSTRUMENT | طقم جراحي مجهري لجراحة الجذور | 11 | مستودعات مدينة الملك سعود الطبية
126500093 | 4215163218500 | H-FILE, STAINLESS STEEL, PRE-INSERTED SILICONE STOPS, LENGTH 21MM, SIZE 45-80, 6/BOX | مثقاب بيسو لقناة العصب RA مقاس 4 طول 32مم | 50 | مستودعات مدينة الملك سعود الطبية
126500095 | 4215162052200 | ROTARY FILE: M-WIRE NICKEL TITANIUM, RECTANGULAR CROSS-SECTION DESIGN OFF-CENTERED, UNIQUE ASYMMETRIC ROTARY (SWAGGERING ACTION), LE NGTH 21MM, SIZE ASSORTED X1, X2, X3, 3/BOX | مبرد معالج من النيكل تيتانيم شكل المقطع مستطيل طول 21مم مقاس طقم من X1 ,X2 , X3 | 200 | مستودعات مدينة الملك سعود الطبية
126500097 | 4215162056000 | ROTARY FILE: M-WIRE NICKEL TITANIUM, RECTANGULAR CROSS-SECTION DESIGN OFF-CENTERED, UNIQUE ASYMMETRIC ROTARY (SWAGGERING ACTION), LE NGTH 21MM, SIZE X4, (3/BOX) | مبرد معالج من النيكل تيتانيم شكل المقطع مستطيل طول 21مم مقاس X4 | 140 | مستودعات مدينة الملك سعود الطبية
126500099 | 4215162050800 | ROTARY FILE: M-WIRE NICKEL TITANIUM, RECTANGULAR CROSS-SECTION DESIGN OFF-CENTERED, UNIQUE ASYMMETRIC ROTARY (SWAGGERING ACTION), LE NGTH 25MM, SIZE ASSORTED X1, X2, X3 (3/BOX) | مبرد معالج من النيكل تيتانيم شكل المقطع مستطيل طول 25مم مقاس طقم من X1 ,X2 , X3 | 150 | مستودعات مدينة الملك سعود الطبية
126500101 | 4215162055900 | ROTARY FILE: M-WIRE NICKEL TITANIUM, RECTANGULAR CROSS-SECTION DESIGN OFF-CENTERED, UNIQUE ASYMMETRIC ROTARY (SWAGGERING ACTION), LE NGTH 25MM, SIZE ASSORTED X4, (3/BOX) | مبرد معالج من النيكل تيتانيم شكل المقطع مستطيل طول 25مم مقاس X4 | 75 | مستودعات مدينة الملك سعود الطبية
126500103 | 4215162003900 | FILE, DENTAL, ENDODONTIC, ROTARY, SHORT, NICKEL TITANIUM, CONVEX TRIANGLE CROSS SECTION AND SYMMETRIC ROTATION VARIABLE TIP DIAMETER S, MODIFIE D GUIDING TIP, NO RADIAL LANDS, CUTTING ANGLE | مبرد معالج من النيكل تيتانيم شكل المقطع مثلث محدب طول 25مم مقاس SX, S1, S2, F1, F2, F3 | 225 | مستودعات مدينة الملك سعود الطبية
126500105 | 4215162016300 | FILE, DENTAL, NICKEL TITANIUM, ROTARY, CONVEX TRIANGLE CROSS SECTION, SYMMETRIC ROTATION, VARIBALE TIP DIAMETERS, MODIFIED GUIDING T IP, NON RA DIAL LANDS | مبرد معالج من النيكل تيتانيم شكل المقطع مثلث محدب طول 21مم مقاس SX, S1, S2, F1, F2, F3 | 200 | مستودعات مدينة الملك سعود الطبية
126500113 | 4215162054900 | ROTARY FILE: NICKLE TITANIUM, U-SHAPE AND RADIAL LAND, NON-CUTTING TIP, CONSTANT TAPER, TAPERING 0.04, LENGTH 25MM, SIZE 15, 6/BOX | مبرد معالج من النيكل تيتانيم شكل U رأس غير قاطع طول 25 مم مقاس15 Tapering 0.04, | 75 | مستودعات مدينة الملك سعود الطبية
126500115 | 4215162054500 | "ROTARY FILE: NICKLE TITANIUM, U-SHAPE AND RADIAL LAND, NON-CUTTING TIP, CONSTANT TAPER, TAPERING 0.06, LENGTH 21MM, SIZE 15-40 ASSO RTED, 6/B OX" | مبرد معالج من النيكل تيتانيم شكل U رأس غير قاطع طول 21 مم مقاس15-40 Tapering 0.06, | 100 | مستودعات مدينة الملك سعود الطبية
126500117 | 4215162052400 | ROTARY FILE: NICKLE TITANIUM, U-SHAPE AND RADIAL LAND, NON-CUTTING TIP, CONSTANT TAPER, TAPERING 0.06, LENGTH 25MM, SIZE 15-40 ASSOR TED, 6/BOX | مبرد معالج من النيكل تيتانيم شكل U رأس غير قاطع طول 25 مم مقاس15-40 Tapering 0.06, | 125 | مستودعات مدينة الملك سعود الطبية
126500119 | 4215291800300 | "MICROSURGICAL ULTRASONIC TIPS, SET OF 1-6, IRRIGATION PORTS, DIAMOND OR ZIRCONIUM NITRIDE COATING, SHAFT AND TIP ANGLES, MULTI-ANGL ETIPS, 3M M CUTTING SURFACE, FITTING IN PIEZO ULTRASONIC MACHINE" | رؤؤس جراحيه للجهاز الفوق صوتي طقم 1-6 | 12 | مستودعات مدينة الملك سعود الطبية
126500121 | 4215291800200 | "NON-SURGICAL ROOT CANAL ULTRASONIC TIPS, SET OF 1-5, COATED WITH DIAMOND OR ZIRCONIUM NITRIDE, FITTING IN PIEZO ULTRASONIC AND 6-8 TITANIUM" | رؤؤس جراحيه للجهاز الفوق صوتي طقم 1-5 | 7 | مستودعات مدينة الملك سعود الطبية
126500139 | 4215150308400 | STAINLESS STEEL CROWN ANATOMICAL PRE-CRIMPED PRE-CONTOURED DECIDUOUS CROWNS FOR FIRST LOWER LEFT MOLAR SIZE: 2 (5/BOX) | تاج معدني غير قابل للصدأ،شكل تشريحي،للطاحن اللبني السفلي الاول الايسر مقاس 2 (5/العلبه) | 83 | مستودعات مدينة الملك سعود الطبية
126500141 | 4215150300500 | PREFABRICATED CROWNS MADE OF POLYCARBONATE RESIN REFILL UPPER RIGHT CENTRAL 101 | تاج معدني غير قابل للصدأ،شكل تشريحي،للطاحن اللبني السفلي الاول الايمن مقاس 2 (5/العلبه) | 30 | مستودعات مدينة الملك سعود الطبية
126500143 | 4215150301000 | STAINLESS STEEL CROWN FOR REPLACEMENT OF DECIDUOUS LEFT UPPER CENTRAL INCISOR SIZE 6 | تاج معدني غير قابل للصدأ،شكل تشريحي،للطاحن اللبني العلوي الاول الايسر مقاس 2 (5/العلبه) | 75 | مستودعات مدينة الملك سعود الطبية
126500145 | 4215150301400 | STAINLESS STEEL CROWN FOR REPLACEMENT OF DECIDUOUS LEFT UPPER LATERAL INCISOR SIZE 5 | تاج معدني غير قابل للصدأ،شكل تشريحي،للطاحن اللبني العلوي الاول الايمن مقاس 2 (5/العلبه) | 50 | مستودعات مدينة الملك سعود الطبية
126500147 | 4215150301700 | STAINLESS STEEL CROWN FOR REPLACEMENT OF DECIDUOUS RIGHT UPPER CENTRAL INCISOR SIZE 6 | تاج معدني غير قابل للصدأ،شكل تشريحي،للطاحن اللبني السفلي الثاني الايسر مقاس 2 (5/العلبه) | 60 | مستودعات مدينة الملك سعود الطبية
126500149 | 4215150307900 | STAINLESS STEEL CROWN ANATOMICAL PRE-CRIMPED PRE-CONTOURED DECIDUOUS CROWNS FOR SECOND LOWER RIGHT MOLAR SIZE: 2 (5/BOX) | تاج معدني غير قابل للصدأ،شكل تشريحي،للطاحن اللبني السفلي الثاني الايمن مقاس 2 (5/العلبه) | 100 | مستودعات مدينة الملك سعود الطبية
126500151 | 4215150306900 | STAINLESS STEEL CROWN ANATOMICAL PRE-CRIMPED PRE-CONTOURED DECIDUOUS CROWNS FOR SECOND UPPER LEFT MOLAR SIZE: 2 (5/BOX) | تاج معدني غير قابل للصدأ،شكل تشريحي،للطاحن اللبني العلوي الثاني الايسر مقاس 2 (5/العلبه) | 62 | مستودعات مدينة الملك سعود الطبية
126500153 | 4215150305900 | STAINLESS STEEL CROWN ANATOMICAL PRE-CRIMPED PRE-CONTOURED DECIDUOUS CROWNS FOR SECOND UPPER RIGHT MOLAR SIZE: 2 (5/BOX) | تاج معدني غير قابل للصدأ،شكل تشريحي،للطاحن اللبني العلوي الثاني الايمن مقاس 2 (5/العلبه) | 60 | مستودعات مدينة الملك سعود الطبية
126500157 | 4215210503800 | IMPRESSION SECTIONAL TRAYS: DISPOSABLE, SECTIONAL PLASTIC IMPRESSION TRAYS PERFORATED, RIGID FRAME, FOR ANTERIOR AND POSTERIOR (RIGH T AND LEFT ), LARGE SIZE, ( 20/BOX ) | ملاعق بلاستيكيه استخدام مره واحده للطبعات ، مثقبه ، صلبه ، علويه وسفليه مقاس كبير 20 /علبه | 80 | مستودعات مدينة الملك سعود الطبية
126650010 | 4215245312500 | COMPOSITE, LIGHT CURE REFILL SHADE A2 | عبوات اعادة تعبئة للكمبوزيت لونA2 | 1100 | مستودعات مدينة الملك سعود الطبية
126650011 | 4215245300500 | COMPOSITE, ESTHETIC RESTORATIVE MATERIAL, LIGHT CURE | كومبوزت 16 لون كامل | 150 | مستودعات مدينة الملك سعود الطبية
126650012 | 4215300500700 | COMPOSITE, LIGHT CURE REFILL SHADE A3 | عبوات اعادة تعبئة للكمبوزيت لونA3 | 100 | مستودعات مدينة الملك سعود الطبية
126650016 | 4215245312000 | COMPOSITE, LIGHT CURE REFILL SHADE B2 | عبوات اعادة تعبئة للكمبوزيت لونB2 | 50 | مستودعات مدينة الملك سعود الطبية
126650018 | 4215181001200 | "POLISHING KIT FOR COMPOSITE, HI-SHINE MICRO HYBRID POLISHING KIT CONSISTS OF 12 POLISHERS (ASSORTED SHAPES OF POLISHING CUPS, POLIS HING DISC S AND POLISHING POINTS)" | طقم تلميع لحشوات الكمبوزيت | 150 | مستودعات مدينة الملك سعود الطبية
126650019 | 4215245311400 | GLASS IONOMER CHEMICAL CURE FILLING MATERIAL KIT, SHADES: LIGHT, LIGHT YELLOW, LIGHT GRAY &amp; GRAY, COMPLETE KIT CONSISTS OF: POWDER &amp; LIQUID OR POWDER TO BE MIXED WITH WATER + MEASURING SPOON + MIXING PAD + SPECIAL VARNISH | أيونمرزجاجي(فاتح-أصفرفاتح-أصفر-رمادي فاتح-رمادي) | 100 | مستودعات مدينة الملك سعود الطبية
126650026 | 4215245311600 | DENTAL COMPOSITE DUAL CURE KIT FOR CORE BUILD-UP, MULTIPLE SHADES | طقم كمبوزيت لبناء السن بالوان متعددة | 115 | مستودعات مدينة الملك سعود الطبية
126650028 | 4215245311900 | ZINC OXIDE KIT, POWDER 30-50G AND LIQUID 15-30ML | بودرة أكسيــد الزنــــك مع السائل | 248 | مستودعات مدينة الملك سعود الطبية
126650030 | 4215163213500 | REINFORCED ZINC-OXIDE EUGENOL CAPSULES | بودرة اسمنت زنك فوسفات مع السائل | 45 | مستودعات مدينة الملك سعود الطبية
126650034 | 4215160300000 | CALCIUM HYDROXIDE PASTE IN TWO TUBES, BASE 13G AND CATALYST 11G SYSTEM WITH MIXING PAD, RADIOPAQUE | معجون كالسيوم هيدروكســــــيد | 250 | مستودعات مدينة الملك سعود الطبية
126650040 | 4215245700200 | POLYCARBOXYLATE CEMENT (POWDER TO BE USED WITH WATER), 28GR/BOTTLE | بودرة أسمنت بولي كاربوكسيـــــلات | 375 | مستودعات مدينة الملك سعود الطبية
126650042 | 4215190500700 | DENTAL CAVITY LINER/VARNISH, 30ML | ورنيش لتجاويف الحشــــوات | 32 | مستودعات مدينة الملك سعود الطبية
126650044 | 4215244600100 | DENTAL CAVITY LINER/VARNISH WITH FLUORIDE, 20Z PLASTIC BOTTLE WITH BUILT-IN CALIBRATED DROPPER, NO THINNER NEEDED | سائل مخـــــفف للورنيــــش | 50 | مستودعات مدينة الملك سعود الطبية
126650048 | 4215190500800 | FLUORIDE GEL (ACID PHOSPHATE FLUORIDE) 1.23% FOR TROPICAL APPLICATION ABOUT 500ML | طقم فلورايد جيل لوقاية الأسنان | 40 | مستودعات مدينة الملك سعود الطبية
126650054 | 4215190200900 | DENTAL PROPHYLAXIS PASTE, FINE, FRUIT FLAVORED, 200 SINGLE PATIENT DOSE CUPS/BOX MEDIUM GRITS, WITHOUT FLUORIDE | معجون تلميع أسنان (أنابيب ) بروفـــي عــادي | 37 | مستودعات مدينة الملك سعود الطبية
126650056 | 4215190200800 | DENTAL PROPHYLAXIS PASTE, MEDIUM, FRUIT FLAVORED, 200 SINGLE PATIENT DOSE CUPS/BOX, WITHOUT FLUORIDE | معجون تلميع للاسنان بالفلورايد | 50 | مستودعات مدينة الملك سعود الطبية
126650062 | 4215181100100 | DENTAL PROPHYLAXIS POLISHING RUBBER CUPS, RA ISO. NO.658-204-034-523-060, 100-150/BOX | كاسات مطاطيه للتلميع | 80 | مستودعات مدينة الملك سعود الطبية
126650068 | 4215180605700 | CELLULOID STRIPS, .002X.375X4INCH, 100/PKG | شرائط سيليولـــــــوز | 72 | مستودعات مدينة الملك سعود الطبية
126650070 | 4215245300900 | COMPOSITES, PACKABLE, POSTERIOR TEETH, ESTHETIC RESTORATIVE MATERIAL, LIGHT CURE | طقم كمبوزيت | 160 | مستودعات مدينة الملك سعود الطبية
126650076 | 4215300600500 | WOODEN WEDGES, ASSORTED COLORS, 4-6 SIZES 100PCS/BOX | أقماع خشبيــــــــــــــة | 100 | مستودعات مدينة الملك سعود الطبية
126650080 | 4215246500100 | LUBRICANT, DENTAL, HANDPIECE, SPRAY | بخاخ تشحيم القبضات | 210 | مستودعات مدينة الملك سعود الطبية
126650082 | 4215150333800 | POLYCARBONATE CROWN KIT, ANTERIOR AND PREMOLAR, 300 PER KIT | تيجان للأسنان الأمامية والطواحين(بولي كاربونات ) | 30 | مستودعات مدينة الملك سعود الطبية
126650089 | 4215250800600 | SYRINGE, DENTAL, SELF ASPIRATING, CARTRIDGE, ANESTHETIC CARPOO | محقنة كربول البنج براس (متيرك وامبريكل ) | 60 | مستودعات مدينة الملك سعود الطبية
126650092 | 4215260300000 | TITANIUM RETENTIVE PINS WITH ROUNDED RETENTIVE HEAD-SHOULDER STOP-INVERTED THREAD DESIGN-SMALL DIAMETER 0.525MM (0.021INCH), (25 PIN S/BOX WITH 2 MATCHING DRILL AND UNIVERSAL HAND DRIVERS) | مسامير لدعم الحشوات فى العاج متوسطه | 7 | مستودعات مدينة الملك سعود الطبية
126650098 | 4215290202000 | MATRIX BAND, TOFFLEMIRE, STAINLESS STEEL SIZE: 1, GAUGE .0015 | حافظة معدنية توفلمـــاير مقاس 1 | 45 | مستودعات مدينة الملك سعود الطبية
126650100 | 4215290202400 | MATRIX BAND, TOFFLEMIRE, STAINLESS STEEL SIZE: 2, GAUGE .0015 | حافظة معدنية توفلمــاير مقاس 2 | 197 | مستودعات مدينة الملك سعود الطبية
126650104 | 4215290201900 | MATRIX BAND, TOFFLEMIRE PRE-CONTOURED MOLAR, STAINLESS STEEL | حافظة معدنية توفلماير مشكلة تشريحياً | 192 | مستودعات مدينة الملك سعود الطبية
126650106 | 4215290201800 | MATRIX BAND, TOFFLEMIRE PRE CONTOURED, PREMOLAR STAINLESS STEEL | حافظة معدنية توفلمــايرمشكلة تشريحيا للضواحك | 203 | مستودعات مدينة الملك سعود الطبية
126650108 | 4215290202800 | MATRIX BAND ROLL 7MM, WIDE, STAINLESS STEEL (APPROXIMATELY 2M LENGTH IN DISPENSER) | حافظة معدنية شريط عرفة 7 ملم | 50 | مستودعات مدينة الملك سعود الطبية
126650109 | 4215290203000 | MATRIX BAND ROLL 6MM, WIDE, STAINLESS STEEL (APPROXIMATELY 2M LENGTH IN DISPENSER) | حافظة ماتركس شريط عرض 6ملم | 50 | مستودعات مدينة الملك سعود الطبية
126650117 | 4215290202600 | TOFFLEMIRE MATRIX RETAINER, STRAIGHT, STAINLESS STEEL | حافظة معدنية توفلمـــاير عاديـة | 75 | مستودعات مدينة الملك سعود الطبية
126650154 | 4215161436400 | BUR: CARBIDE, FG, PEAR, LONG, SIZE 0.8MM, ISO# 500-314-233-006-008 | سنابل حفر رقم ((010-001-232-314-500) | 78 | مستودعات مدينة الملك سعود الطبية
126650164 | 4215161431700 | BUR: CARBIDE, FG, ROUND, SIZE 0.8MM, ISO# 500-314-001-001-008 | سنابل حفر رقم (008-001-001-314-500) | 84 | مستودعات مدينة الملك سعود الطبية
126650168 | 4215161432100 | BUR: TUNGSTEN CARBIDE, FG, ROUND SHAPE, ISO# 500-314-001-001-016 | سنابل حفر رقم (016-001-001-314-500) | 68 | مستودعات مدينة الملك سعود الطبية
126650172 | 4215161432200 | BUR: CARBIDE, FG, ROUND, SIZE 2.3MM, ISO# 500-314-001-001-023 | سنابل حفر رقم (023-001-001-314-500) | 57 | مستودعات مدينة الملك سعود الطبية
126650180 | 4215161434300 | BUR: CARBIDE, FG, CYLINDER, ROUND END, SIZE 1MM, ISO# 500-314-137-006-010 | سنابل حفر رقم (010-006-137-314-500) | 150 | مستودعات مدينة الملك سعود الطبية
126650182 | 4215161459200 | BUR: DIAMOND, FG, INVERTED CONE, ISO# 806-104-014-524-023 | سنابل حفر رقم (010-006-107-314-500) | 130 | مستودعات مدينة الملك سعود الطبية
126650186 | 4215161457100 | BUR: CARBIDE, RA, SIZE 1.2MM, ISO# 500-204-107-006-012 | سنابل حفر رقم (012-006-107-204-500) | 125 | مستودعات مدينة الملك سعود الطبية
126650190 | 4215161457500 | BUR: CARBIDE, RA, ROUND, SIZE 1MM, ISO# 500-204-001-001-010 | سنابل حفر رقم (010-001-001-204-500) | 87 | مستودعات مدينة الملك سعود الطبية
126650192 | 4215161457400 | BUR: CARBIDE, RA, ROUND, SIZE 1.4MM, ISO# 500-204-001-001-014 | سنابل حفر رقم (014-001-001-204-500) | 230 | مستودعات مدينة الملك سعود الطبية
126650196 | 4215161457300 | BUR: CARBIDE, RA, ROUND, SIZE 2.3MM, ISO# 500-204-001-001-023 | سنابل حفر رقم (023-001-001-204-500) | 250 | مستودعات مدينة الملك سعود الطبية
126650220 | 4215162701000 | MOUTH MIRROR, PLANE SURFACE, METRIC SIMPLE STEM AUTOCLAVABLE, SIZE 5, 12/BOX | مرآة فم مستويـــة مقـــاس 5 | 48 | مستودعات مدينة الملك سعود الطبية
126650227 | 4215162700000 | MIRROR, DENTAL, MOUTH, SIZE 5, METRIC SIMPLE STEM, AUTOCLAVABLE | مرأة اسنان مقاس 5 | 41 | مستودعات مدينة الملك سعود الطبية
126650800 | 4215245312100 | COMPOSITE, LIGHT CURE REFILL SHADE A 3.5 | اعادة تعبئة الكمبوزيت | 150 | مستودعات مدينة الملك سعود الطبية
126650801 | 4215245312600 | COMPOSITE, LIGHT CURE REFILL SHADE A1 | اعادة تعبئة الكمبوزيت | 200 | مستودعات مدينة الملك سعود الطبية
126651242 | 4215250801200 | DENTAL LONG NEEDLE, METRIC GAUGE 30 (0.30X35MM), STERILE, 100/BOX | ابر لمحاقن الكاربول | 300 | مستودعات مدينة الملك سعود الطبية
126651245 | 4215250801600 | DENTAL SHORT NEEDLE, METRIC GAUGE 27 (0.40X25MM), STERILE, 100/BOX | ابر لمحاقن الكربول | 125 | مستودعات مدينة الملك سعود الطبية
126660085 | 4215271801200 | SOFT STAINLESS STEEL WIRES, 28 GAUGE, 30G, SPOOL | سلك صلب مقاس 28 قابل للثنــي | 27 | مستودعات مدينة الملك سعود الطبية
126660086 | 4215271702300 | SOFT STAINLESS STEEL WIRES, 26 GAUGE 0.4MM, 30G, SPOOL | سلك صلب مقاس 26 قابل للثنــــي | 20 | مستودعات مدينة الملك سعود الطبية
126660088 | 4215271811500 | SOFT STAINLESS STEEL WIRES, 24 GAUGE 0.5MM, 30G, SPOOL | سلك صلب مقاس 24 قابل للثنــي | 37 | مستودعات مدينة الملك سعود الطبية
126660089 | 4215271700600 | SOFT STAINLESS STEEL WIRES, 22 GAUGE 0.6MM, 30G, SPOOL | سلك لين مقاس 22 قابل للثنـــي | 12 | مستودعات مدينة الملك سعود الطبية
126660090 | 4215271801100 | SOFT STAINLESS STEEL WIRES, 20 GAUGE, 30G, SPOOL | سلك لين مقاس 20 قابل للثنــي | 17 | مستودعات مدينة الملك سعود الطبية
126680013 | 4215242400600 | MATERIAL, ROOT CANAL REPAIR, MINERAL TRIOXIDE AGGREGATE | مادة لإصلاح قناة العصب | 70 | مستودعات مدينة الملك سعود الطبية
126680018 | 4215242402800 | ROOT CANAL SEALER, RESIN BASED, SILVER FREE, HIGH RADIO-OPACITY, LITTLE POLYMERIZATION SHRINKAGE, LOW SOLUBILITY , VERY HIGH DIMENSI ONAL STABI LITY, VERY LOW SOLUBILITY, NO DISCOLORATIONS, NO RELEASE OF FORMALDEHYDE, TISSUE COMPATIBILITY, 1 TUBE BASE + 1 TUBE CATAL YST | حشو مبطن لقناة العصب (بودرة+محلول)خالي من الفضة | 190 | مستودعات مدينة الملك سعود الطبية
126680038 | 4215247708400 | GUTTA PERCHA POINTS, RADIO-OPAQUE, STANDARDIZED, SIZE 45/0.04, 80-120/BOX | أقلام جوتا بيركا0,04 | 145 | مستودعات مدينة الملك سعود الطبية
126680040 | 4215247703000 | GUTTA PERCHA POINTS, RADIO-OPAQUE, STANDARDIZED, SIZE 40/0.06, 80-120/BOX | أقلام جوتا بيركا 0.06 | 100 | مستودعات مدينة الملك سعود الطبية
126680048 | 4215247707000 | GUTTA PERCHA POINTS, RADIO-OPAQUE, NON-STANDARDIZED, SIZE X FINE, 80-120/BOX | أقلام جوتا بيركا مقاس دقيق جداً | 12 | مستودعات مدينة الملك سعود الطبية
126680050 | 4215247709500 | GUTTA PERCHA POINTS, RADIO-OPAQUE, STANDARDIZED, SIZE 60/0.04, 80-120/BOX | أقلام جوتا بيركا مقاس دقيق | 5 | مستودعات مدينة الملك سعود الطبية
126680052 | 4215247709200 | GUTTA PERCHA POINTS, RADIO-OPAQUE, NON-STANDARDIZED, SIZE MEDIUM-FINE, 80-120/BOX | أقلام جوتا بيركا مقاس متوسط دقيق | 175 | مستودعات مدينة الملك سعود الطبية
126680064 | 4215162058200 | K-FILE, STAINLESS STEEL, PRE-INSERTED SILICONE STOPS, LENGTH 21MM, SIZE 8, 6/BOX | مبارد لقناة العصب بمقبض بلاستيك طول 21 مقاس 8 | 125 | مستودعات مدينة الملك سعود الطبية
126680066 | 4215162007900 | FILES, DENTAL, SIZE 8, LENGTH 25, PLASTIC HANDLE, CHANNEL NERVE | مبارد لقناة العصب بمقبض بلاستيك طول 25 مقاس 8 | 200 | مستودعات مدينة الملك سعود الطبية
126680070 | 4215162000300 | FILE, DENTAL, LENGTH 21MM, SIZE 10, K FILE, STAINLESS STEEL, PRE INSERTED, SILICONE STOPS, COLOR CODED HANDLES, WHITE | مبارد لقناة العصب بمقبض بلاستيك طول 21 مقاس 10 | 75 | مستودعات مدينة الملك سعود الطبية
126680072 | 4215162058000 | K-FILE, STAINLESS STEEL, PRE-INSERTED SILICONE STOPS, LENGTH 25MM, SIZE 10, 6/BOX | مبارد لقناة العصب بمقبض بلاستيك طول 25 مقاس 10 | 200 | مستودعات مدينة الملك سعود الطبية
126680074 | 4215162057200 | K-FILE, STAINLESS STEEL, PRE-INSERTED SILICONE STOPS, LENGTH 31MM, SIZE 10, 6/BOX | مبارد لقناة العصب بمقبض بلاستيك طول 31 مقاس 10 | 225 | مستودعات مدينة الملك سعود الطبية
126680076 | 4215162058800 | K-FILE, STAINLESS STEEL, PRE-INSERTED SILICONE STOPS, LENGTH 21MM, SIZE 15, 6/BOX | مبارد لقناة العصب طول 21 مقاس 15 | 150 | مستودعات مدينة الملك سعود الطبية
126680078 | 4215162057900 | K-FILE, STAINLESS STEEL, PRE-INSERTED SILICONE STOPS, LENGTH 25MM, SIZE 15, 6/BOX | مبارد لقناة العصب بمقبض بلاستيك طول 25 مقاس 15 | 325 | مستودعات مدينة الملك سعود الطبية
126680080 | 4215162057100 | K-FILE, STAINLESS STEEL, PRE-INSERTED SILICONE STOPS, LENGTH 31MM, SIZE 15, 6/BOX | مبارد لقناة العصب بمقبض بلاستيك طول 31 مقاس 15 | 175 | مستودعات مدينة الملك سعود الطبية
126680082 | 4215162058700 | K-FILE, STAINLESS STEEL, PRE-INSERTED SILICONE STOPS, LENGTH 21MM, SIZE 20, 6/BOX | مبارد لقناة العصب طول 21 مقاس 20 | 128 | مستودعات مدينة الملك سعود الطبية
126680084 | 4215162057800 | K-FILE, STAINLESS STEEL, PRE-INSERTED SILICONE STOPS, LENGTH 25MM, SIZE 20, 6/BOX | مبارد لقناة العصب بمقبض بلاستيك طول 25 مقاس 20 | 100 | مستودعات مدينة الملك سعود الطبية
126680086 | 4215162057000 | K-FILE, STAINLESS STEEL, PRE-INSERTED SILICONE STOPS, LENGTH 31MM, SIZE 20, 6/BOX | مبارد لقناة العصب بمقبض بلاستيك طول 31 مقاس 20 | 150 | مستودعات مدينة الملك سعود الطبية
126680088 | 4215162058600 | K-FILE, STAINLESS STEEL, PRE-INSERTED SILICONE STOPS, LENGTH 21MM, SIZE 25, 6/BOX | مبارد لقناة العصب بمقبض بلاستيك طول 21 مقاس 25 | 134 | مستودعات مدينة الملك سعود الطبية
126680090 | 4215162057700 | K-FILE, STAINLESS STEEL, PRE-INSERTED SILICONE STOPS, LENGTH 25MM, SIZE 25, 6/BOX | مبرد لقناة العصب طول 25 مقاس 25 | 137 | مستودعات مدينة الملك سعود الطبية
126680092 | 4215162052900 | K-FILE, STAINLESS STEEL, PRE-INSERTED SILICONE STOPS, LENGTH 31MM, SIZE 25, 6/BOX | مبارد لقناة العصب بمقبض بلاستيك طول 31 مقاس 25 | 140 | مستودعات مدينة الملك سعود الطبية
126680096 | 4215162057600 | K-FILE, STAINLESS STEEL, PRE-INSERTED SILICONE STOPS, LENGTH 25MM, SIZE 30, 6/BOX | مبارد لقناة العصب بمقبض بلاستيك طول 25 مقاس 30 | 116 | مستودعات مدينة الملك سعود الطبية
126680098 | 4215162042000 | K-FILE, STAINLESS STEEL, PRE-INSERTED SILICONE STOPS, LENGTH 31MM, SIZE 30, 6/BOX | مبارد لقناة العصب بمقبض بلاستيك طول 31 مقاس 30 | 129 | مستودعات مدينة الملك سعود الطبية
126680100 | 4215162058400 | K-FILE, STAINLESS STEEL, PRE-INSERTED SILICONE STOPS, LENGTH 21MM, SIZE 35, 6/BOX | مبارد لقناة العصب بمقبض بلاستيك طول 21 مقاس 35 | 97 | مستودعات مدينة الملك سعود الطبية
126680102 | 4215162057500 | K-FILE, STAINLESS STEEL, PRE-INSERTED SILICONE STOPS, LENGTH 25MM, SIZE 35, 6/BOX | مبارد لقناة العصب بمقبض بلاستيك طول 25 مقاس 35 | 100 | مستودعات مدينة الملك سعود الطبية
126680104 | 4215162042100 | K-FILE, STAINLESS STEEL, PRE-INSERTED SILICONE STOPS, LENGTH 31MM, SIZE 35, 6/BOX | مبارد لقتاة العصب بمقبض بلاستيك طول 31 مقاس 35 | 93 | مستودعات مدينة الملك سعود الطبية
126680106 | 4215162008300 | FILES, DENTAL, SIZE 40, LENGTH 21, PLASTIC HANDLE, NERVE | مبارد لقناة العصب بمقبض بلاستيك طول 21 مقاس 40 | 100 | مستودعات مدينة الملك سعود الطبية
126680108 | 4215162008400 | FILES, DENTAL, SIZE 40, LENGTH 25, PLASTIC HANDLE, CHANNEL NERVE | مبارد لقناة العصب بمقبض بلاستيك طول 25 مقاس 40 | 76 | مستودعات مدينة الملك سعود الطبية
126680110 | 4215162042200 | K-FILE, STAINLESS STEEL, PRE-INSERTED SILICONE STOPS, LENGTH 31MM, SIZE 40, 6/BOX | مبارد لقناة العصب بمقبض بلاستيك طول 31 مقاس 40 | 65 | مستودعات مدينة الملك سعود الطبية
126680112 | 4215162041500 | K-FILE, STAINLESS STEEL, PRE-INSERTED SILICONE STOPS, LENGTH 21MM, SIZE 45-80, 6/BOX | مبارد لقناة العصب بمقبض بلاستيك طول 21 مقاس 45-80 | 97 | مستودعات مدينة الملك سعود الطبية
126680114 | 4215162057400 | K-FILE, STAINLESS STEEL, PRE-INSERTED SILICONE STOPS, LENGTH 25MM, SIZE 45-80, 6/BOX | مبارد لقناة العصب بمقبض بلاستيك طول 25 مقاس 45-80 | 49 | مستودعات مدينة الملك سعود الطبية
126680116 | 4215162056900 | K-FILE, STAINLESS STEEL, PRE-INSERTED SILICONE STOPS, LENGTH 31MM, SIZE 45-80, 6/BOX | مبارد لقناة العصب بمقبض بلاستيك طول 31 مقاس 45-80 | 97 | مستودعات مدينة الملك سعود الطبية
126680118 | 4215162058100 | K-FILE, STAINLESS STEEL, PRE-INSERTED SILICONE STOPS, LENGTH 21MM, SIZE 90-140, 6/BOX | مبارد لقناة العصب بمقبض بلاستيك طول 21 مقاس 90-140 | 55 | مستودعات مدينة الملك سعود الطبية
126680120 | 4215162041900 | K-FILE, STAINLESS STEEL, PRE-INSERTED SILICONE STOPS, LENGTH 25MM, SIZE 90-140, 6/BOX | مبارد لقناة العصب بمقبض بلاستيك طول 25 مقاس 90-140 | 70 | مستودعات مدينة الملك سعود الطبية
126680122 | 4215162042300 | K-FILE, STAINLESS STEEL, PRE-INSERTED SILICONE STOPS, LENGTH 31MM, SIZE 90-140, 6/BOX | مبارد لقناة العصب بمقبض بلاستيك طول 31 مقاس 90-140 | 91 | مستودعات مدينة الملك سعود الطبية
126680152 | 4215162009400 | FILES, DENTAL, SIZE 15, LENGTH 21, SURGICAL, PLASTIC HANDLE | مباردهيدستروم لقناةالعصب مقبض بلاستيك طول21مقاس 15 | 100 | مستودعات مدينة الملك سعود الطبية
126680154 | 4215162019000 | FILE, DENTAL, SIZE 15, L25MM, 12X6, HEADSTORM, STAINLESS STEEL, PRE-INSERTED, SILICONE STOPS | مباردهيدستروم لقناةالعصب مقبض بلاستيك طول25مقاس 15 | 100 | مستودعات مدينة الملك سعود الطبية
126680156 | 4215162040800 | H-FILE, STAINLESS STEEL, PRE-INSERTED SILICONE STOPS, LENGTH 31MM, SIZE 15, 6/BOX | مباردهيدستروم لقناةالعصب مقبض بلاستيك طول31مقاس 15 | 97 | مستودعات مدينة الملك سعود الطبية
126680158 | 4215162038700 | H-FILE, STAINLESS STEEL, PRE-INSERTED SILICONE STOPS, LENGTH 21MM, SIZE 20, 6/BOX | مبارد هيدستروم لقناة العصب مقبض بالاستيك طول 21 مقاس 20 | 79 | مستودعات مدينة الملك سعود الطبية
126680160 | 4215162039500 | H-FILE, STAINLESS STEEL, PRE-INSERTED SILICONE STOPS, LENGTH 25MM, SIZE 20, 6/BOX | مباردهيدستروم لقناةالعصب مقبض بلاستيك طول25مقاس 20 | 97 | مستودعات مدينة الملك سعود الطبية
126680162 | 4215162040900 | H-FILE, STAINLESS STEEL, PRE-INSERTED SILICONE STOPS, LENGTH 31MM, SIZE 20, 6/BOX | مباردهيدستروم لقناةالعصب مقبض بلاستيك طول31مقاس 20 | 50 | مستودعات مدينة الملك سعود الطبية
126680164 | 4215162038800 | H-FILE, STAINLESS STEEL, PRE-INSERTED SILICONE STOPS, LENGTH 21MM, SIZE 25, 6/BOX | مباردهيدستروم لقناةالعصب مقبض بلاستيك طول21مقاس 25 | 113 | مستودعات مدينة الملك سعود الطبية
126680166 | 4215162039600 | H-FILE, STAINLESS STEEL, PRE-INSERTED SILICONE STOPS, LENGTH 25MM, SIZE 25, 6/BOX | مباردهيدستروم لقناةالعصب مقبض بلاستيك طول25مقاس 25 | 97 | مستودعات مدينة الملك سعود الطبية
126680168 | 4215162041000 | H-FILE, STAINLESS STEEL, PRE-INSERTED SILICONE STOPS, LENGTH 31MM, SIZE 25, 6/BOX | مباردهيدستروم لقناةالعصب مقبض بلاستيك طول31مقاس 25 | 30 | مستودعات مدينة الملك سعود الطبية
126680170 | 4215162038900 | H-FILE, STAINLESS STEEL, PRE-INSERTED SILICONE STOPS, LENGTH 21MM, SIZE 30, 6/BOX | مباردهيدستروم لقناةالعصب مقبض بلاستيك طول21مقاس 30 | 101 | مستودعات مدينة الملك سعود الطبية
126680172 | 4215162039700 | H-FILE, STAINLESS STEEL, PRE-INSERTED SILICONE STOPS, LENGTH 25MM, SIZE 30, 6/BOX | مباردهيدستروم لقناةالعصب مقبض بلاستيك طول25مقاس 30 | 32 | مستودعات مدينة الملك سعود الطبية
126680174 | 4215162041100 | H-FILE, STAINLESS STEEL, PRE-INSERTED SILICONE STOPS, LENGTH 31MM, SIZE 30, 6/BOX | مباردهيدستروم لقناةالعصب مقبض بلاستيك طول31مقاس 30 | 62 | مستودعات مدينة الملك سعود الطبية
126680176 | 4215162039000 | H-FILE, STAINLESS STEEL, PRE-INSERTED SILICONE STOPS, LENGTH 21MM, SIZE 35, 6/BOX | مبارد لقناة العصب نوع هيدستروم طول 21 مقاس 35 | 97 | مستودعات مدينة الملك سعود الطبية
126680178 | 4215162039800 | H-FILE, STAINLESS STEEL, PRE-INSERTED SILICONE STOPS, LENGTH 25MM, SIZE 35, 6/BOX | مباردهيدستروم لقناةالعصب مقبض بلاستيك طول25مقاس 35 | 32 | مستودعات مدينة الملك سعود الطبية
126680180 | 4215162041200 | H-FILE, STAINLESS STEEL, PRE-INSERTED SILICONE STOPS, LENGTH 31MM, SIZE 35, 6/BOX | مباردهيدستروم لقناةالعصب مقبض بلاستيك طول31مقاس 35 | 87 | مستودعات مدينة الملك سعود الطبية
126680182 | 4215162039100 | H-FILE, STAINLESS STEEL, PRE-INSERTED SILICONE STOPS, LENGTH 21MM, SIZE 40, 6/BOX | مباردهيدستروم لقناةالعصب مقبض بلاستيك طول21مقاس 40 | 50 | مستودعات مدينة الملك سعود الطبية
126680184 | 4215162039900 | H-FILE, STAINLESS STEEL, PRE-INSERTED SILICONE STOPS, LENGTH 25MM, SIZE 40, 6/BOX | مباردهيدستروم لقناةالعصب مقبض بلاستيك طول25مقاس 40 | 50 | مستودعات مدينة الملك سعود الطبية
126680186 | 4215162041300 | H-FILE, STAINLESS STEEL, PRE-INSERTED SILICONE STOPS, LENGTH 31MM, SIZE 40, 6/BOX | مباردهيدستروم لقناةالعصب مقبض بلاستيك طول31مقاس 40 | 45 | مستودعات مدينة الملك سعود الطبية
126680188 | 4215162011100 | FILES, DENTAL, SIZE 45, LENGTH 21, SURGICAL, PLASTIC HANDLE | مباردهيدستروم لقناةالعصب مقبض بلاستيك طول21مقاس 45 | 25 | مستودعات مدينة الملك سعود الطبية
126680190 | 4215162059000 | H-FILE, STAINLESS STEEL, PRE-INSERTED SILICONE STOPS, LENGTH 25MM, SIZE 45-80, 6/BOX | مباردهيدستروم لقناةالعصب مقبض بلاستيك طول25مقاس 45 | 37 | مستودعات مدينة الملك سعود الطبية
126680192 | 4215162058900 | H-FILE, STAINLESS STEEL, PRE-INSERTED SILICONE STOPS, LENGTH 31MM, SIZE 45-80, 6/BOX | مباردهيدستروم لقناةالعصب مقبض بلاستيك طول31مقاس 45 | 40 | مستودعات مدينة الملك سعود الطبية
126680194 | 4215162039200 | H-FILE, STAINLESS STEEL, PRE-INSERTED SILICONE STOPS, LENGTH 21MM, SIZE 90-140, 6/BOX | مباردهيدستروم لقناةالعصب مقبض بلاستيك طول21مقاس 50 | 12 | مستودعات مدينة الملك سعود الطبية
126680196 | 4215162040700 | H-FILE, STAINLESS STEEL, PRE-INSERTED SILICONE STOPS, LENGTH 25MM, SIZE 90-140, 6/BOX | مباردهيدستروم لقناةالعصب مقبض بلاستيك طول25مقاس 50 | 37 | مستودعات مدينة الملك سعود الطبية
126680198 | 4215162041400 | H-FILE, STAINLESS STEEL, PRE-INSERTED SILICONE STOPS, LENGTH 31MM, SIZE 90-140, 6/BOX | مباردهيدستروم لقناةالعصب مقبض بلاستيك طول31مقاس 50 | 25 | مستودعات مدينة الملك سعود الطبية
126680304 | 4215162053300 | BARBED BROACH, ENDODONTIC, PLASTIC HANDLE, COLOR CODED, ASSORTED | إبر شائكة بمقبض بلاستيك لسحب العصب ,عدةأشكـال | 5 | مستودعات مدينة الملك سعود الطبية
126680305 | 4215161703300 | GATES GLIDDEN DRILLS, STAINLESS STEEL, RA, LENGTH 32MM, SIZE 2, 6/BOX | مثقاب لقناة العصب مقاس2 | 127 | مستودعات مدينة الملك سعود الطبية
126680306 | 4215162038200 | LENTULO SPIRAL PASTE FILLER, PASTE FILLER, RA, COLOR CODED, LENGTH 21MM, SIZE ASSORTED 1-4, 4/BOX | حامل حشوات تبطين العصب يركب على القبضةالبطيئةطول21 | 37 | مستودعات مدينة الملك سعود الطبية
126680309 | 4215161702400 | GATES GLIDDEN DRILLS, STAINLESS STEEL, RA, LENGTH 32MM, SIZE 3, 6/BOX | مثقاب لقناة العصب مقاس 3 طول 15ملم | 100 | مستودعات مدينة الملك سعود الطبية
126680312 | 4215161700400 | DRILL, DENTAL, SIZE 3, LENGTH 15MM, NERVE CHANNEL | مثاقيب لفتح قناةالعصب Gates-glidden 1-6 طول 15ملم | 122 | مستودعات مدينة الملك سعود الطبية
126680314 | 4215163211100 | H-FILE L-21MM.SIZE 15-40 | مثاقيب لفتح قناةالعصب مقاس Pesso reamers 1 | 154 | مستودعات مدينة الملك سعود الطبية
126680315 | 4215163215800 | PEESO REAMERS, STAINLESS STEEL, RA, LENGTH 32MM, SIZE 2, 4/BOX | مثقاب لقناةالعصب مقاس Pesso reamers 2 | 148 | مستودعات مدينة الملك سعود الطبية
126680316 | 4215165600700 | ENDODONTIC FINGER SPREADER, STAINLESS STEEL, WITH PLASTIC HANDLE, SIZE 15-40 ASSORTED, (6/BOX) | موزع إصبعـي للجوتـا بيركــا,مشكل | 50 | مستودعات مدينة الملك سعود الطبية
126680321 | 4215161703400 | GATES GLIDDEN DRILLS, STAINLESS STEEL, RA, LENGTH 32MM, SIZE ASSORTED 1 -6, 6/BOX | مثقاب لقناة العصب Gates glidden مقاس 4 طول 15ملم | 15 | مستودعات مدينة الملك سعود الطبية
126680322 | 4215161703600 | GATES GLIDDEN DRILLS, STAINLESS STEEL, RA, LENGTH 32MM, SIZE 1, 6/BOX | مثقاب لقناة العصب Gates glidden مقاس 1 طول 15ملم | 125 | مستودعات مدينة الملك سعود الطبية
126680500 | 4215162058300 | K-FILE, STAINLESS STEEL, PRE-INSERTED SILICONE STOPS, LENGTH 21MM, SIZE 6, 6/BOX | مبارد لقناة العصب طول 21 مقاس 6 | 25 | مستودعات مدينة الملك سعود الطبية
126680501 | 4215162057300 | K-FILE, STAINLESS STEEL, PRE-INSERTED SILICONE STOPS, LENGTH 25MM, SIZE 6, 6/BOX | مبارد لقناة العصب طول 25 مقاس 6 | 137 | مستودعات مدينة الملك سعود الطبية
126680557 | 4215162052700 | ROTARY FILE: NICKLE TITANIUM, U-SHAPE AND RADIAL LAND, NON-CUTTING TIP, CONSTANT TAPER, TAPERING 0.04, LENGTH 25MM, SIZE 25, 6/BOX | مبارد نيكل تيتانيوم | 75 | مستودعات مدينة الملك سعود الطبية
126680561 | 4215162053800 | ROTARY FILE: NICKLE TITANIUM, U-SHAPE AND RADIAL LAND, NON-CUTTING TIP, CONSTANT TAPER, TAPERING 0.06, LENGTH 25MM, SIZE 30, 6/BOX | مبارد نيكل تيتانيوم | 75 | مستودعات مدينة الملك سعود الطبية
126680577 | 4215247706900 | GUTTA PERCHA POINTS, RADIO-OPAQUE, NON-STANDARDIZED, SIZE FINE-FINE, 80-120/BOX | اقماع جوتا بيركا ثانوية مقاس دقيق جدا | 45 | مستودعات مدينة الملك سعود الطبية
126680578 | 4215247709400 | GUTTA PERCHA POINTS, RADIO-OPAQUE, NON-STANDARDIZED, SIZE FINE-MEDIUM, 80-120/BOX | اقماع جوتا بيركا ثانوية مقاس دقيق متوسط | 48 | مستودعات مدينة الملك سعود الطبية
126680579 | 4215247707200 | GUTTA PERCHA POINTS, RADIO-OPAQUE, NON-STANDARDIZED, SIZE MEDIUM-LARGE, 80-120/BOX | اقماع جوتا بيركا ثانوية مقاس متوسط كبير | 50 | مستودعات مدينة الملك سعود الطبية
126680580 | 4215247707100 | GUTTA PERCHA POINTS, RADIO-OPAQUE, NON-STANDARDIZED, SIZE MEDIUM, 80-120/BOX | اقماع جوتا بيركا ثانوية مقاس متوسط | 50 | مستودعات مدينة الملك سعود الطبية
126680581 | 4215247709300 | GUTTA PERCHA POINTS, RADIO-OPAQUE, NON-STANDARDIZED, SIZE LARGE, 80-120/BOX | اقماع جوتا بيركا ثانوية مقاس كبير | 37 | مستودعات مدينة الملك سعود الطبية
126680600 | 4215162050300 | ROTARY FILE: NICKLE TITANIUM, U-SHAPE AND RADIAL LAND, NON-CUTTING TIP, CONSTANT TAPER, TAPERING 0.04, LENGTH 21MM, SIZE 15, 6/BOX | مبارد نيكل تيتانيوم مقاس 15 طول 21 زاوية .04 | 100 | مستودعات مدينة الملك سعود الطبية
126680601 | 4215162055800 | "ROTARY FILE: NICKLE TITANIUM, U-SHAPE AND RADIAL LAND, NON-CUTTING TIP, CONSTANT TAPER, TAPERING 0.04, LENGTH 25MM, SIZE 15-40 ASSO RTED, 6/B OX" | مبارد نيكل تيتانيوم مقاس -4015 طول 25 زاوية .04 | 125 | مستودعات مدينة الملك سعود الطبية
126680602 | 4215162053500 | ROTARY FILE: NICKLE TITANIUM, U-SHAPE AND RADIAL LAND, NON-CUTTING TIP, CONSTANT TAPER, TAPERING 0.04, LENGTH 21MM, SIZE 45, 6/BOX | مبارد نيكل تيتانيوم مقاس -4015 طول 21 زاوية .04 | 75 | مستودعات مدينة الملك سعود الطبية
126680603 | 4215162053400 | ROTARY FILE: NICKLE TITANIUM, U-SHAPE AND RADIAL LAND, NON-CUTTING TIP, CONSTANT TAPER, TAPERING 0.04, LENGTH 25MM, SIZE 45, 6/BOX | مبارد نيكل تيتانيوم مقاس 45-60 طول 25 زاوية .04 | 50 | مستودعات مدينة الملك سعود الطبية
126680604 | 4215162055700 | ROTARY FILE: NICKLE TITANIUM, U-SHAPE AND RADIAL LAND, NON-CUTTING TIP, CONSTANT TAPER, TAPERING 0.06, LENGTH 21MM, SIZE 15, 6/BOX | مبارد نيكل تيتانيوم مقاس 15 طول 21 زاوية .06 | 100 | مستودعات مدينة الملك سعود الطبية
126680605 | 4215162055600 | ROTARY FILE: NICKLE TITANIUM, U-SHAPE AND RADIAL LAND, NON-CUTTING TIP, CONSTANT TAPER, TAPERING 0.06, LENGTH 25MM, SIZE 15, 6/BOX | مبارد نيكل تيتانيوم مقاس 15 طول 25 زاوية .06 | 100 | مستودعات مدينة الملك سعود الطبية
126680606 | 4215162055500 | ROTARY FILE: NICKLE TITANIUM, U-SHAPE AND RADIAL LAND, NON-CUTTING TIP, CONSTANT TAPER, TAPERING 0.06, LENGTH 21MM, SIZE 45, 6/BOX | مبارد تيتانيوم | 50 | مستودعات مدينة الملك سعود الطبية
126680607 | 4215162055400 | ROTARY FILE: NICKLE TITANIUM, U-SHAPE AND RADIAL LAND, NON-CUTTING TIP, CONSTANT TAPER, TAPERING 0.06, LENGTH 25MM, SIZE 45, 6/BOX | مبارد نيكل تيتانيوم مقاس 45-60 طول 25 زاوية .06 | 50 | مستودعات مدينة الملك سعود الطبية
126680608 | 4215162050200 | "ROTARY FILE: ORIFICE OPENER, NICKLE TITANIUM, U-SHAPE AND RADIAL LAND, NON-CUTTING TIP, TO SHAPE THE CORONAL THIRD OF THE CANAL, SI ZE 1-6 AS SO RTED, 6/BOX" | مبارد نيكل تيتانيوم مقاس 25 طول 17 زاوية .10 | 24 | مستودعات مدينة الملك سعود الطبية
126680610 | 4215250308000 | RUBBER DAM CLAMP, STAINLESS STEEL, SHINY, SIZE 12A | ممسك للعازل المطاطي مقاس 12A | 48 | مستودعات مدينة الملك سعود الطبية
126680611 | 4215250309000 | RUBBER DAM CLAMP, STAINLESS STEEL, SHINY, SIZE 13A | ممسك للعازل المطاطي مقاس 13A | 48 | مستودعات مدينة الملك سعود الطبية
126680613 | 4215162055000 | ROTARY FILE: NICKLE TITANIUM, U-SHAPE AND RADIAL LAND, NON-CUTTING TIP, CONSTANT TAPER, TAPERING 0.04, LENGTH 21MM, SIZE 35, 6/BOX | مبارد نيكل تيتانيوم مقاس 35 طول 21 زاوية .04 | 50 | مستودعات مدينة الملك سعود الطبية
126680614 | 4215162050500 | ROTARY FILE: NICKLE TITANIUM, U-SHAPE AND RADIAL LAND, NON-CUTTING TIP, CONSTANT TAPER, TAPERING 0.04, LENGTH 21MM, SIZE 40, 6/BOX | مبارد نيكل تيتانيوم مقاس 40 طول 21 زاوية .04 | 25 | مستودعات مدينة الملك سعود الطبية
126680615 | 4215162054800 | ROTARY FILE: NICKLE TITANIUM, U-SHAPE AND RADIAL LAND, NON-CUTTING TIP, CONSTANT TAPER, TAPERING 0.04, LENGTH 25MM, SIZE 20, 6/BOX | مبارد نيكل تيتانيوم مقاس 20 طول 25 زاوية .04 | 75 | مستودعات مدينة الملك سعود الطبية
126680617 | 4215162054700 | ROTARY FILE: NICKLE TITANIUM, U-SHAPE AND RADIAL LAND, NON-CUTTING TIP, CONSTANT TAPER, TAPERING 0.04, LENGTH 25MM, SIZE 30, 6/BOX | مبارد نيكل تيتانيوم مقاس 30 طول 25 زاوية .04 | 75 | مستودعات مدينة الملك سعود الطبية
126680618 | 4215162054600 | ROTARY FILE: NICKLE TITANIUM, U-SHAPE AND RADIAL LAND, NON-CUTTING TIP, CONSTANT TAPER, TAPERING 0.04, LENGTH 25MM, SIZE 35, 6/BOX | مبارد نيكل تيتانيوم مقاس 35 طول 25 زاوية .04 | 50 | مستودعات مدينة الملك سعود الطبية
126680620 | 4215162054400 | ROTARY FILE: NICKLE TITANIUM, U-SHAPE AND RADIAL LAND, NON-CUTTING TIP, CONSTANT TAPER, TAPERING 0.06, LENGTH 21MM, SIZE 20, 6/BOX | مبارد نيكل تيتانيوم مقاس 20 طول 21 زاوية .06 | 25 | مستودعات مدينة الملك سعود الطبية
126680623 | 4215162054200 | ROTARY FILE: NICKLE TITANIUM, U-SHAPE AND RADIAL LAND, NON-CUTTING TIP, CONSTANT TAPER, TAPERING 0.06, LENGTH 21MM, SIZE 35, 6/BOX | مبارد نيكل تيتانيوم مقاس 35 طول 21 زاوية .06 | 45 | مستودعات مدينة الملك سعود الطبية
126680624 | 4215162054100 | ROTARY FILE: NICKLE TITANIUM, U-SHAPE AND RADIAL LAND, NON-CUTTING TIP, CONSTANT TAPER, TAPERING 0.06, LENGTH 21MM, SIZE 40, 6/BOX | مبارد نيكل تيتانيوم مقاس 40 طول 21 زاوية .06 | 75 | مستودعات مدينة الملك سعود الطبية
126680625 | 4215162054000 | ROTARY FILE: NICKLE TITANIUM, U-SHAPE AND RADIAL LAND, NON-CUTTING TIP, CONSTANT TAPER, TAPERING 0.06, LENGTH 25MM, SIZE 20, 6/BOX | مبارد نيكل تيتانيوم مقاس 20 طول 25 زاوية .06 | 100 | مستودعات مدينة الملك سعود الطبية
126680626 | 4215162053900 | ROTARY FILE: NICKLE TITANIUM, U-SHAPE AND RADIAL LAND, NON-CUTTING TIP, CONSTANT TAPER, TAPERING 0.06, LENGTH 25MM, SIZE 25, 6/BOX | مبارد نيكل تيتانيوم مقاس 25 طول 25 زاوية .06 | 100 | مستودعات مدينة الملك سعود الطبية
126680628 | 4215162050700 | ROTARY FILE: NICKLE TITANIUM, U-SHAPE AND RADIAL LAND, NON-CUTTING TIP, CONSTANT TAPER, TAPERING 0.06, LENGTH 25MM, SIZE 35, 6/BOX | مبارد نيكل تيتانيوم مقاس 35 طول 25 زاوية .06 | 75 | مستودعات مدينة الملك سعود الطبية
126680629 | 4215162053700 | ROTARY FILE: NICKLE TITANIUM, U-SHAPE AND RADIAL LAND, NON-CUTTING TIP, CONSTANT TAPER, TAPERING 0.06, LENGTH 25MM, SIZE 40, 6/BOX | مبارد نيكل تيتانيوم مقاس 40 طول 25 زاوية .06 | 75 | مستودعات مدينة الملك سعود الطبية
126680635 | 4215162050400 | ROTARY FILE: NICKLE TITANIUM, U-SHAPE AND RADIAL LAND, NON-CUTTING TIP, CONSTANT TAPER, TAPERING 0.04, LENGTH 21MM, SIZE 20, 6/BOX | مبارد نيكل تيتانيوم مقاس 20 طول 21 زاوية .04 | 75 | مستودعات مدينة الملك سعود الطبية
126680636 | 4215162055200 | ROTARY FILE: NICKLE TITANIUM, U-SHAPE AND RADIAL LAND, NON-CUTTING TIP, CONSTANT TAPER, TAPERING 0.04, LENGTH 21MM, SIZE 25, 6/BOX | مبارد نيكل تيتانيوم مقاس 25 طول 21 زاوية .04 | 75 | مستودعات مدينة الملك سعود الطبية
126680637 | 4215162055100 | ROTARY FILE: NICKLE TITANIUM, U SHAPE AND RADIAL LAND, NON-CUTTING TIP, CONSTANT TAPER, TAPERING 0.04, LENGTH 21MM, SIZE 30, 6/BOX | مبارد نيكل تيتانيوم مقاس 30 طول 21 زاوية .04 | 50 | مستودعات مدينة الملك سعود الطبية
126690026 | 4215271400400 | RETAINER CASES, DURABLE, LATCHABLE DIFFERENT COLOR PLASTIC, SIZE SMALL | علبة لمثبت التقويم المتحرك بسلسلة مقاس صغير | 12 | مستودعات مدينة الملك سعود الطبية
126690116 | 4215270000700 | "ORTHODONTIC BRACKET ADHESIVE KIT LIGHT CURE, GLASS IONOMER BASE FLUORIDE-RELEASING FOR BONDING CERAMIC, METAL AND PLASTIC BRACKETS, ONE STEP (N O MIX) KIT CONTAINS: ETCHING GEL, DISPOSABLE BRUSHES (50 OR MORE), SPECIAL HANDLES OR DISPOSABLE TIPS" | مادة لاصقة للتقويم | 3 | مستودعات مدينة الملك سعود الطبية
126690119 | 4215270000600 | ORTHODONTIC BRACKET ADHESIVE KIT DUAL CURE, GLASS IONOMER BASE FLUORIDE-RELEASING FOR BONDING CERAMIC, METAL AND PLASTIC BRACKETS, O NE STEP (N O MIX) KIT CONTAINS: ETCHING GEL, DISPOSABLE BRUSHES (50 OR MORE), SPECIAL HANDLES OR DISPOSABLE TIPS | سائل لاصق للتقويم | 37 | مستودعات مدينة الملك سعود الطبية
126700118 | 4215150305300 | STAINLESS STEEL CROWN ANATOMICAL DECIDUOUS CROWNS, COMPLETE KIT CONTAINS ASSORTMENT OF 48 DIFFERENT SIZE PRE-CRIMPED, PRE-CONTOURED, THE KIT CO NTAINS TOTAL OF NOT LESS THAN 144 CROWNS IN A PLASTIC CONTAINER MARKED FOR EACH SIZE | طقم تيجــان ستانلس ستيل كامل للأطفال | 20 | مستودعات مدينة الملك سعود الطبية
126700120 | 4215150301500 | STAINLESS STEEL CROWN FOR REPLACEMENT OF DECIDUOUS LEFT UPPER LATERAL INCISOR SIZE 6 | تيجان ستينلس ستيل للضرس اللبني الاول العلوي يمين مقاس 3 | 25 | مستودعات مدينة الملك سعود الطبية
126700122 | 4215150301600 | STAINLESS STEEL CROWN FOR REPLACEMENT OF DECIDUOUS RIGHT UPPER CENTRAL INCISOR SIZE 5 | تيجان ستينلس ستيل للضرس اللبني الاول العلوي يمين مقاس 4 | 50 | مستودعات مدينة الملك سعود الطبية
126700124 | 4215150305700 | STAINLESS STEEL CROWN ANATOMICAL PRE-CRIMPED PRE-CONTOURED DECIDUOUS CROWNS FOR FIRST UPPER RIGHT MOLAR SIZE: 5 (5/BOX) | تيجان ستينلس ستيل للضرس اللبني الاول العلوي يمين مقاس 5 | 25 | مستودعات مدينة الملك سعود الطبية
126700125 | 4215150305800 | STAINLESS STEEL CROWN ANATOMICAL PRE-CRIMPED PRE-CONTOURED DECIDUOUS CROWNS FOR FIRST UPPER RIGHT MOLAR SIZE: 6 (5/BOX) | تيجان ستينلس ستيل للضرس اللبني الاول العلوي يمين مقاس 6 | 15 | مستودعات مدينة الملك سعود الطبية
126700127 | 4215150301100 | STAINLESS STEEL CROWN FOR REPLACEMENT OF DECIDUOUS LEFT UPPER LATERAL INCISOR SIZE 1 | تيجان ستينلس ستيل للضرس اللبني الاول العلوي يسار مقاس 3 | 25 | مستودعات مدينة الملك سعود الطبية
126700128 | 4215150301200 | STAINLESS STEEL CROWN FOR REPLACEMENT OF DECIDUOUS LEFT UPPER LATERAL INCISOR SIZE 2 | تيجان ستينلس ستيل للضرس اللبني الاول العلوي يسار مقاس 4 | 57 | مستودعات مدينة الملك سعود الطبية
126700130 | 4215150306700 | STAINLESS STEEL CROWN ANATOMICAL PRE-CRIMPED PRE-CONTOURED DECIDUOUS CROWNS FOR FIRST UPPER LEFT MOLAR SIZE: 5 (5/BOX) | تيجان ستينلس ستيل للضرس اللبني الاول العلوي يسار مقاس 5 | 20 | مستودعات مدينة الملك سعود الطبية
126700131 | 4215150301300 | STAINLESS STEEL CROWN FOR REPLACEMENT OF DECIDUOUS LEFT UPPER LATERAL INCISOR SIZE 3 | تيجان ستينلس ستيل للضرس اللبني الاول العلوي يسار مقاس 6 | 12 | مستودعات مدينة الملك سعود الطبية
126700132 | 4215150308500 | STAINLESS STEEL CROWN ANATOMICAL PRE-CRIMPED PRE-CONTOURED DECIDUOUS CROWNS FOR FIRST LOWER LEFT MOLAR SIZE: 3 (5/BOX) | تيجان ستينلس ستيل للضرس اللبني الاول السفلي يسار مقاس 3 | 50 | مستودعات مدينة الملك سعود الطبية
126700134 | 4215150308600 | STAINLESS STEEL CROWN ANATOMICAL PRE-CRIMPED PRE-CONTOURED DECIDUOUS CROWNS FOR FIRST LOWER LEFT MOLAR SIZE: 4 (5/BOX) | تيجان ستينلس ستيل للضرس اللبني الاول السفلي يسار مقاس 4 | 46 | مستودعات مدينة الملك سعود الطبية
126700135 | 4215150308700 | STAINLESS STEEL CROWN ANATOMICAL PRE-CRIMPED PRE-CONTOURED DECIDUOUS CROWNS FOR FIRST LOWER LEFT MOLAR SIZE: 5 (5/BOX) | تيجان ستينلس ستيل للضرس اللبني الاول السفلي يسار مقاس 5 | 62 | مستودعات مدينة الملك سعود الطبية
126700136 | 4215150334000 | PEDO CROWN, POLYCARBONATE ANTERIOR TEETH KIT | تيجان ستينلس ستيل للضرس اللبني الاول السفلي يسار مقاس 6 | 62 | مستودعات مدينة الملك سعود الطبية
126700137 | 4215150307500 | STAINLESS STEEL CROWN ANATOMICAL PRE-CRIMPED PRE-CONTOURED DECIDUOUS CROWNS FOR FIRST LOWER RIGHT MOLAR SIZE: 3 (5/BOX) | تيجان ستينلس ستيل للضرس اللبني الاول السفلي يمين مقاس 3 | 70 | مستودعات مدينة الملك سعود الطبية
126700138 | 4215150300700 | PREFABRICATED CROWNS MADE OF POLYCARBONATE RESIN REFILL UPPER RIGHT CENTRAL 10 | تيجان ستينلس ستيل للضرس اللبني الاول السفلي يمين مقاس 4 | 62 | مستودعات مدينة الملك سعود الطبية
126700139 | 4215150300800 | STAINLESS STEEL CROWN FOR REPLACEMENT OF DECIDUOUS LEFT UPPER CENTRAL INCISOR SIZE 4 | تيجان ستينلس ستيل للضرس اللبني الاول السفلي يمين مقاس 5 | 50 | مستودعات مدينة الملك سعود الطبية
126700140 | 4215150300900 | STAINLESS STEEL CROWN FOR REPLACEMENT OF DECIDUOUS LEFT UPPER CENTRAL INCISOR SIZE 5 | تيجان ستينلس ستيل للضرس اللبني الاول السفلي يمين مقاس 6 | 50 | مستودعات مدينة الملك سعود الطبية
126700141 | 4215150306000 | STAINLESS STEEL CROWN ANATOMICAL PRE-CRIMPED PRE-CONTOURED DECIDUOUS CROWNS FOR SECOND UPPER RIGHT MOLAR SIZE: 3 (5/BOX) | تيجان ستينلس ستيل للضرس اللبني الثاني العلوي يمين مقاس 3 | 30 | مستودعات مدينة الملك سعود الطبية
126700142 | 4215150306100 | STAINLESS STEEL CROWN ANATOMICAL PRE-CRIMPED PRE-CONTOURED DECIDUOUS CROWNS FOR SECOND UPPER RIGHT MOLAR SIZE: 4 (5/BOX) | تيجان ستينلس ستيل للضرس اللبني الثاني العلوي يمين مقاس 4 | 62 | مستودعات مدينة الملك سعود الطبية
126700143 | 4215150306200 | STAINLESS STEEL CROWN ANATOMICAL PRE-CRIMPED PRE-CONTOURED DECIDUOUS CROWNS FOR SECOND UPPER RIGHT MOLAR SIZE: 5 (5/BOX) | تيجان ستينلس ستيل للضرس اللبني الثاني العلوي يمين مقاس 5 | 75 | مستودعات مدينة الملك سعود الطبية
126700144 | 4215150306300 | STAINLESS STEEL CROWN ANATOMICAL PRE-CRIMPED PRE-CONTOURED DECIDUOUS CROWNS FOR SECOND UPPER RIGHT MOLAR SIZE: 6 (5/BOX) | تيجان ستينلس ستيل للضرس اللبني الثاني العلوي يمين مقاس 6 | 35 | مستودعات مدينة الملك سعود الطبية
126700147 | 4215150307000 | STAINLESS STEEL CROWN ANATOMICAL PRE-CRIMPED PRE-CONTOURED DECIDUOUS CROWNS FOR SECOND UPPER LEFT MOLAR SIZE: 3 (5/BOX) | تيجان ستينلس ستيل للضرس اللبني الثاني العلوي يسار مقاس 3 | 40 | مستودعات مدينة الملك سعود الطبية
126700154 | 4215150307100 | STAINLESS STEEL CROWN ANATOMICAL PRE-CRIMPED PRE-CONTOURED DECIDUOUS CROWNS FOR SECOND UPPER LEFT MOLAR SIZE: 4 (5/BOX) | تيجان ستينلس ستيل للضرس اللبني الثاني العلوي يسار مقاس 4 | 200 | مستودعات مدينة الملك سعود الطبية
126700156 | 4215150307200 | CROWN, STAINLESS STEEL ANATOMICAL PRE-CRIMPED PRE-CONTOURED DECIDUOUS CROWNS FOR SECOND UPPER LEFT MOLAR SIZE: 5 (5/BOX) | تيجان ستينلس ستيل للضرس اللبني الثاني العلوي يسار مقاس 5 | 70 | مستودعات مدينة الملك سعود الطبية
126700157 | 4215150307300 | STAINLESS STEEL CROWN ANATOMICAL PRE-CRIMPED PRE-CONTOURED DECIDUOUS CROWNS FOR SECOND UPPER LEFT MOLAR SIZE: 6 (5/BOX) | تيجان ستينلس ستيل للضرس اللبني الثاني العلوي يسار مقاس 6 | 20 | مستودعات مدينة الملك سعود الطبية
126700158 | 4215150301800 | STAINLESS STEEL CROWN FOR REPLACEMENT OF DECIDUOUS RIGHT UPPER LATERAL INCISOR SIZE 4 | تيجان ستينلس ستيل للضرس اللبني الثاني السفلي يسار مقاس 3 | 50 | مستودعات مدينة الملك سعود الطبية
126700160 | 4215150301900 | STAINLESS STEEL CROWN FOR REPLACEMENT OF DECIDUOUS RIGHT UPPER LATERAL INCISOR SIZE 6 | تيجان ستينلس ستيل للضرس اللبني الثاني السفلي يسار مقاس 4 | 37 | مستودعات مدينة الملك سعود الطبية
126700162 | 4215150309200 | STAINLESS STEEL CROWN ANATOMICAL PRE-CRIMPED PRE-CONTOURED DECIDUOUS CROWNS FOR SECOND LOWER LEFT MOLAR SIZE: 5 (5/BOX) | تيجان ستينلس ستيل للضرس اللبني الثاني السفلي يسار مقاس 5 | 80 | مستودعات مدينة الملك سعود الطبية
126700163 | 4215150309300 | STAINLESS STEEL CROWN ANATOMICAL PRE-CRIMPED PRE-CONTOURED DECIDUOUS CROWNS FOR SECOND LOWER LEFT MOLAR SIZE: 6 (5/BOX) | تيجان ستينلس ستيل للضرس اللبني الثاني السفلي يسار مقاس 6 | 25 | مستودعات مدينة الملك سعود الطبية
126700164 | 4215150308000 | STAINLESS STEEL CROWN ANATOMICAL PRE-CRIMPED PRE-CONTOURED DECIDUOUS CROWNS FOR SECOND LOWER RIGHT MOLAR SIZE: 3 (5/BOX) | تيجان ستينلس ستيل للضرس اللبني الثاني السفلي يمين مقاس 3 | 50 | مستودعات مدينة الملك سعود الطبية
126700166 | 4215150308100 | STAINLESS STEEL CROWN ANATOMICAL PRE-CRIMPED PRE-CONTOURED DECIDUOUS CROWNS FOR SECOND LOWER RIGHT MOLAR SIZE: 4 (5/BOX) | تيجان ستينلس ستيل للضرس اللبني الثاني السفلي يمين مقاس 4 | 50 | مستودعات مدينة الملك سعود الطبية
126700168 | 4215150308200 | STAINLESS STEEL CROWN ANATOMICAL PRE-CRIMPED PRE-CONTOURED DECIDUOUS CROWNS FOR SECOND LOWER RIGHT MOLAR SIZE: 5 (5/BOX) | تيجان ستينلس ستيل للضرس اللبني الثاني السفلي يمين مقاس 5 | 75 | مستودعات مدينة الملك سعود الطبية
126700170 | 4215150308300 | STAINLESS STEEL CROWN ANATOMICAL PER-CRIMPED PRE-CONTOURED DECIDUOUS CROWNS FOR SECOND LOWER RIGHT MOLAR SIZE: 6 (5/BOX) | تيجان ستينلس ستيل للضرس اللبني الثاني السفلي يمين مقاس 6 | 25 | مستودعات مدينة الملك سعود الطبية
126700180 | 4215210504700 | PERFORATED RIM-LOCK PEDIATRIC IMPRESSION TRAYS, UPPER AND LOWER, COMPLETE SET OF THREE SIZES: SMALL, MEDIUM AND LARGE | صواني لأخذ المقاسات للأطفال علوي وسفلي متعدد المقاسات | 25 | مستودعات مدينة الملك سعود الطبية
126700185 | 4411150300000 | TRAY DESKTOP SMALL FLUORESCENT | صواني للجيلي الفلوري إستعمال مرةواحدةمقاس صغيرعلوي | 2 | مستودعات مدينة الملك سعود الطبية
126700187 | 4215191300200 | FLUORIDE DISPOSABLE FOAM TRAYS (HINGED) FOR FLUORIDE GEL, MEDIUM 100/BOX | صواني للجيلي الفلوري إستعمال مرةواحدةمقاس وسط علوي | 2 | مستودعات مدينة الملك سعود الطبية
126700302 | 4215271214800 | STAINLESS STEEL BAND FOR FIRST DECIDUOUS MOLAR (UPPER AND LOWER RT/LT) SIZE 3, 5/BOX*4=20/BOX | حلقات ستينلس ستيل للضرس اللبني الأول علوي وسفلي يمين و يسار مقاس 3 | 52 | مستودعات مدينة الملك سعود الطبية
126700303 | 4215271214500 | STAINLESS STEEL BAND FOR FIRST DECIDUOUS MOLAR (UPPER AND LOWER RT/LT) SIZE 4 (5/BOX * 4=20 BOX) | حلقات ستينلس ستيل للضرس اللبني الأول علوي وسفلي يمين و يسار مقاس 4 | 68 | مستودعات مدينة الملك سعود الطبية
126700304 | 4215271214600 | STAINLESS STEEL BAND FOR FIRST DECIDUOUS MOLAR (UPPER AND LOWER RT/LT) SIZE 5, 5/BOX*4=20/BOX | حلقات ستينلس ستيل للضرس اللبني الأول علوي وسفلي يمين و يسار مقاس 5 | 62 | مستودعات مدينة الملك سعود الطبية
126700305 | 4215271214700 | STAINLESS STEEL BAND FOR FIRST DECIDUOUS MOLAR (UPPER AND LOWER RT/LT) SIZE 6, 5/BOX*4=20/BOX | حلقات ستينلس ستيل للضرس اللبني الأول علوي وسفلي يمين و يسار مقاس 6 | 50 | مستودعات مدينة الملك سعود الطبية
126700306 | 4215271214900 | STAINLESS STEEL BAND FOR SECOND DECIDUOUS MOLAR (UPPER AND LOWER RT/LT) SIZE 3, 5/BOX*4=20/BOX | حلقات ستينلس ستيل للضرس اللبني الثاني علوي وسفلي يمين و يسار مقاس 3 | 55 | مستودعات مدينة الملك سعود الطبية
126700307 | 4215271215000 | STAINLESS STEEL BAND FOR SECOND DECIDUOUS MOLAR (UPPER AND LOWER RT/LT) SIZE 4, 5/BOX*4=20/BOX | حلقات ستينلس ستيل للضرس اللبني الثاني علوي وسفلي يمين و يسار مقاس 4 | 52 | مستودعات مدينة الملك سعود الطبية
126700308 | 4215271215100 | STAINLESS STEEL BAND FOR SECOND DECIDUOUS MOLAR (UPPER AND LOWER RT/LT) SIZE 5, 5/BOX*4=20/BOX | حلقات ستينلس ستيل للضرس اللبني الثاني علوي وسفلي يمين و يسار مقاس 5 | 50 | مستودعات مدينة الملك سعود الطبية
126700309 | 4215271215200 | STAINLESS STEEL BAND FOR SECOND DECIDUOUS MOLAR (UPPER AND LOWER RT/LT) SIZE 6, 5/BOX*4=20/BOX | حلقات ستينلس ستيل للضرس اللبني الثاني علوي وسفلي يمين و يسار مقاس 6 | 62 | مستودعات مدينة الملك سعود الطبية
126720014 | 4215210505000 | PERFORATED EDENTULOUS IMPRESSION TRAYS, STAINLESS STEEL, UPPER AND LOWER, SMALL SIZE | صواني مقاسات مثقبة للفم الأدرد مقاس صغيــر | 15 | مستودعات مدينة الملك سعود الطبية
126720018 | 4215210505100 | PERFORATED EDENTULOUS IMPRESSION TRAYS, STAINLESS STEEL, UPPER AND LOWER, LARGE SIZE | صواني مقاسات مثقبة للفم الأدرد مقاس كبيــر | 50 | مستودعات مدينة الملك سعود الطبية
126720028 | 4215150500000 | "ETCHING GEL: 35-37.5% PHOSPHORIC ACID CONCENTRATION, IDEAL VISCOSITY, SYRINGE TIP DELIVERY, THE KIT SHOULD CONTAIN NOT LESS THAN 4 SYRINGES, M INIMUM 1.2ML OF PHOSPHORIC ACID/SYRINGE WITH MICRO TIPS" | حامض تخريش الاسنان | 300 | مستودعات مدينة الملك سعود الطبية
126720092 | 4215242402200 | TEMPORARY CEMENT FOR CROWN AND BRIDGE KIT, EUGENOL FREE, BASE +CATALYST PASTES WITH MIXING PAD, 28G/KIT | طقم أسمنت مؤقت لتثبيت التيجان والجسور(قاعدة+مصلب ) | 48 | مستودعات مدينة الملك سعود الطبية
126720096 | 4215248001100 | BITE REGISTRATION MATERIAL, VINYL POLYSILOXANE ULTRA FAST SETTING BITE REGISTRATION MATERIAL (AUTO MIX) | سليكون لأخذ عضة الأسنان | 150 | مستودعات مدينة الملك سعود الطبية
126720098 | 4215246200200 | "CHAIR-SIDE SOFT DENTURE RELINE MATERIAL KIT, SOFT CONSISTENCY WITH IMPROVED FLOWRATE TO ACHIEVE PROPER THICKNESS, KIT CONTAINS ALL NECESSARY B RUSHES AND PRIMER" | طقم معجون لين لتبطين أطقم الأكريل ذاتي التبلمر | 16 | مستودعات مدينة الملك سعود الطبية
126720100 | 4215251600800 | TISSUE CONDITIONER MATERIAL FOR DENTURE, POWDER AND LIQUID KIT WITH PLASTIC MIXING CUPS &amp;amp; SMALL SPATULA | طقم مـــادة مكيفــة للأنسجــة | 1 | مستودعات مدينة الملك سعود الطبية
126720102 | 4215242402600 | UNIVERSAL BONDING MATERIAL COMPLETE KIT, LIGHT CURED, WITH APPLICATORS | طقم إلصاق | 1 | مستودعات مدينة الملك سعود الطبية
126720114 | 4215163900600 | RIGID STAINLESS STEEL SPATULA FOR MIXING RUBBER IMPRESSION MATERIAL BLADE LENGTH 11-13CM AND 2-2.5CM WIDTH | ملوقةمعدنيةلمزج موادالمقاسات المطاطيةطويلةوقاسية | 9 | مستودعات مدينة الملك سعود الطبية
126720118 | 4215242400200 | CEMENT, DUAL CURE RESIN LUTING CAPSULE, COMPLETE KIT, ADHESIVE LUTING, ALL-CERAMIC, ZIRCONIA, ALUMINA, METAL OR COMPOSITE, INDIRECT RESTORATION S, SELF ADHESIVE | طقم سمنت ثنائي التصلب (تجميلي) resin | 29 | مستودعات مدينة الملك سعود الطبية
126720138 | 4215166000600 | APPLICATOR, DENTAL, SMALL,STAINLESS STEEL | أداة لوضع خيوط إرجاع اللثــة ,صغيرة | 21 | مستودعات مدينة الملك سعود الطبية
126720148 | 4215161410600 | "A Long, tapered, FUNNEL SHAPE TUNGSTEN CARBIDE bur for easier access in the pulp chamberSafe-ended, noncutting tip prevents penet ration of t he pulp chamber floor or the root canal walls" | سنابل حفرأسنان ماسيةدائريةرقم(018_524_001_314_806) | 81 | مستودعات مدينة الملك سعود الطبية
126720150 | 4215161456700 | BUR: DIAMOND, FG, ROUND, MEDIUM COARSE, SIZE 2.3MM, ISO# 806-314-001-524-023 | سنابل حفرأسنان ماسيةدائريةرقم(023_524_001_314_806) | 93 | مستودعات مدينة الملك سعود الطبية
126720152 | 4215161456800 | BUR: DIAMOND, FG, ROUND, MEDIUM COARSE, SIZE 1.4MM | سنابل حفرأسنان ماسيةدائريةرقم(014_524_001_314_806) | 71 | مستودعات مدينة الملك سعود الطبية
126720156 | 4215161456600 | BUR: DIAMOND, FG, BARREL (DOUBLE CONE), MEDIUM COARSE, SIZE 3.1MM, ISO# 806-314-038-524-031 | سنابل حفرأسنان ماسيةرقم(031_524_038_314_806) | 150 | مستودعات مدينة الملك سعود الطبية
126720162 | 4215163208500 | BUR CARBIDE CROSS CUT TAPERED FISSURE LONG ISO 500 316 171 007 010 | سنابل حفرأسنان ماسيه رقم(012-524-141-314-806) | 371 | مستودعات مدينة الملك سعود الطبية
126720164 | 4215161456000 | BUR: DIAMOND, FG, CYLINDER, ROUND END, MEDIUM COARSE, SIZE 1.4MM, ISO# 806-314-141-524-014 | سنابل حفرأسنان ماسية رقم(014-524-141-314-806) | 250 | مستودعات مدينة الملك سعود الطبية
126720172 | 4215161455100 | BUR: DIAMOND, FG, FLAME, SUPER FINE, SIZE 1.6MM, ISO# 806-314-249-504-016 | سنابل حفرأسنان ماسيةرقم(016-504-249-314-806) | 357 | مستودعات مدينة الملك سعود الطبية
126720182 | 4215161455300 | BUR: DIAMOND, FG, TAPERED, ROUND END, MEDIUM COARSE, SIZE 1.6MM, ISO# 806-314-199-524-016 | سنابل حفر أسنان ماسيةرقم(016-524-199-313-806) | 188 | مستودعات مدينة الملك سعود الطبية
126720186 | 4215161455200 | BUR: DIAMOND, FG, TAPERED, ROUND END, MEDIUM COARSE, SIZE 2.3MM, ISO# 806-314-199-524-023 | سنابل حفرأسنان ماسيةرقم(023-524-199-314-806) | 115 | مستودعات مدينة الملك سعود الطبية
126720200 | 4215161455000 | BUR: DIAMOND, FG, FLAME, MEDIUM COARSE, SIZE 1.4MM, ISO# 806-314-249-524-014 | سنابل ماسية رقم(014-524-249-314-806) | 65 | مستودعات مدينة الملك سعود الطبية
126730000 | 4215211400600 | AUTO MIX GUN FOR 1:1 IMPRESSION CARTRIDGE, 2X50ML | مسدس اتوماتيكي | 1 | مستودعات مدينة الملك سعود الطبية
126730006 | 4215242501200 | HEAT CURE ACRYLIC RESIN POWDER, CROSS LINKED, VEINED ROSE COLOR, 25LB POWDER + 8LITER LIQUID + MIXING CUPS, POWDER PACKED IN HARD NY LON BAG IN SIDE A BARELL | بودرةإكريل حراري وردي اللون مجزع ذوروابط متقاطعـة | 3 | مستودعات مدينة الملك سعود الطبية
126730010 | 4215242501100 | SELF CURE ACRYLIC RESIN POWDER, VEINED ROSE COLOR, 5LB POWDER + 2 LITER LIQUID + MIXING CUPS | بودرةإكريل ذاتي التبلمروردي (5 ليبرةبودرة+محلول) | 1 | مستودعات مدينة الملك سعود الطبية
126730018 | 4215242501300 | SPECIAL TRAY RESIN COMPLETE KIT, HIGH IMPACT, SATIN FINISH WITHOUT POLISHING, 25LB POWDER APPROXIMATELY + 8LITER LIQUID + MIXING CUP S, POWDER PACKAGED IN HARD NYLON BAG INSIDE A BARELL | طقم أكريل لعمل ملاعق المقاسات الخاصة | 2 | مستودعات مدينة الملك سعود الطبية
126730024 | 4215241202100 | RED INLAY CASTING WAX, SOFT, 1LB/BOX | شمع أحمر لين لصب المعادن | 2 | مستودعات مدينة الملك سعود الطبية
126730106 | 4215222000800 | DENTAL PLASTER OF PARIS, REGULAR SET APPROX. 50LB/DRUM | جبس أبيض للنماذج عبوة 50 كجم | 13 | مستودعات مدينة الملك سعود الطبية
126730108 | 4215222001400 | DENTAL MODEL STONE APPROX. 50LB/DRUM | جبس حجري للنماذج ,عبوة 50 كجم | 16 | مستودعات مدينة الملك سعود الطبية
126730110 | 4215222001500 | DENTAL DIESTONE APPROX. 50LB/DRUM | جبس حجري للجسور والتيجان ,عبوة 50 كجم | 12 | مستودعات مدينة الملك سعود الطبية
126730114 | 4215222001300 | DENTAL SYNTHETIC STONE APPROX. 4.5KG/ PKG, PLASTIC CONTAINER | جبس حجري صناعي (شديد الصلابة) عبوة 4.5 كجم(للتركيبات الثابت | 7 | مستودعات مدينة الملك سعود الطبية
126730160 | 4215242501400 | SELF CURE ACRYLIC RESIN KIT FOR TEMPORARY CROWN AND BRIDGE, 6-8 SHADES + LIQUID, PKG 1LB/COLOR | طقم أكريل لعمل التيجان والجسورالمؤقتة(عبوة معمل) | 3 | مستودعات مدينة الملك سعود الطبية
126730189 | 4215245800600 | DIE SPACER SILVER + THINNER | سائل ازاحة فضي | 3 | مستودعات مدينة الملك سعود الطبية
126730191 | 4215245800500 | DIE SPACER, 3- 4 DIFFERENT GAUGES AND THINNER | سائل إزاحة عديم اللون | 1 | مستودعات مدينة الملك سعود الطبية
126730255 | 4215247900500 | BLASTING MATERIAL ALUMINUM OXIDE ABRASIVE ALLOYS, PARTICLE SIZE 50 MICRONS, APPROXIMATELY 8KG | رمل تلميع اكسيد الالمنيوم مقاس 50 ميكرون | 1 | مستودعات مدينة الملك سعود الطبية
126730256 | 4215180507800 | BLASTING MATERIAL SPECIAL ALUMINUM OXIDE, PARTICLE SIZE 100-120 MICRONS, APPROXIMATELY 8 KG | رمل تلميع اكسيد الالمنيوم مقاس 100-120 ميكرون | 3 | مستودعات مدينة الملك سعود الطبية
126730302 | 4215161454700 | BUR: DIAMOND, HP, TAPERED, FLAT END, MEDIUM COARSE, SIZE 1.8MM, ISO# 806-104-171-524-018 | سنابل ماسيه للمعمل رقم (018-524-171-104-806) | 100 | مستودعات مدينة الملك سعود الطبية
126730329 | 4215224101300 | DOWEL PINS, MEDIUM SIZE WITH EFFECTIVE ANTI ROTATION,1000/BOX | مسامير مزدوجة مضادة للتدوير | 3 | مستودعات مدينة الملك سعود الطبية
126730380 | 4215180507100 | DISC: RUBBER, PINK FOR PORCELAIN POLISH, EXTRA FINE, ISO# 658-900-372-515-220 | اقراص مطاطيةلتلميع البورسلين ورديةغايةالنعومة | 6 | مستودعات مدينة الملك سعود الطبية
126730381 | 4215180507300 | DISC: RUBBER, DARK BROWN FOR CHROME COBALT POLISHING, ISO# 618-900-372-534-220 | اقراص مطاطيةلونهابني غامق لتلميع الكروم كوبالت | 7 | مستودعات مدينة الملك سعود الطبية
126730382 | 4215180506400 | BUR: RUBBER POINTS, DARK BROWN FOR CHROME COBALT POLISHING, ISO# 658-900-114-534-070 | نقاط مطاطيةلونها بني غامق لتلميع الكروم كوبالت | 7 | مستودعات مدينة الملك سعود الطبية
126730389 | 4215180506300 | BUR: RUBBER POINTS GREEN FOR HI-SHINE POLISH, HP, ISO# 658-104-292-503-045 | نقاط خضـراء مدببة للتلميـع السـاطع | 7 | مستودعات مدينة الملك سعود الطبية
126730390 | 4215224101000 | DOWEL PINS SMALL SIZE WITH EFFECTIVE ANTI ROTATION, 1000/BOX | مسامير نحاسية لعمل موديلات التركيب حجم صغير | 6 | مستودعات مدينة الملك سعود الطبية
126730450 | 4215248400600 | ACRYLIC ARTIFICIAL TEETH SET, SIZE LARGE, SHADE A2, 28 TEETH/SET (6 UPPER AND 6 LOWER ANTERIOR, 8 UPPER AND 8 LOWER POSTERIOR TEETH) | اسنان اكريلية size large shade A2 | 100 | مستودعات مدينة الملك سعود الطبية
126730451 | 4215248400000 | ACRYLIC ARTIFICIAL TEETH SET, SIZE LARGE, SHADE A3, 28 TEETH/SET (6 UPPER AND 6 LOWER ANTERIOR, 8 UPPER AND 8 LOWER POSTERIOR TEETH) | اسنان اكريلية size large shade A3 | 60 | مستودعات مدينة الملك سعود الطبية
126730452 | 4215248400100 | ACRYLIC ARTIFICIAL TEETH SET, SIZE LARGE, SHADE B2, 28 TEETH/SET (6 UPPER AND 6 LOWER ANTERIOR, 8 UPPER AND 8 LOWER POSTERIOR TEETH) | اسنان اكريلية size large shade B2 | 20 | مستودعات مدينة الملك سعود الطبية
126730453 | 4215248400700 | ACRYLIC ARTIFICIAL TEETH SET, SIZE LARGE, SHADE B4, 28 TEETH/SET (6 UPPER AND 6 LOWER ANTERIOR, 8 UPPER AND 8 LOWER POSTERIOR TEETH) | اسنان اكريلية size large shade B4 | 10 | مستودعات مدينة الملك سعود الطبية
126730454 | 4215248400800 | ACRYLIC ARTIFICIAL TEETH SET, SIZE MEDIUM, SHADE A2, 28 TEETH/SET (6 UPPER AND 6 LOWER ANTERIOR, 8 UPPER AND 8 LOWER POSTERIOR TEETH ) | اسنان اكريلية size medium shade A2 | 100 | مستودعات مدينة الملك سعود الطبية
126730455 | 4215248400900 | ACRYLIC ARTIFICIAL TEETH SET, SIZE MEDIUM, SHADE A3, 28 TEETH/SET (6 UPPER AND 6 LOWER ANTERIOR, 8 UPPER AND 8 LOWER POSTERIOR TEETH ) | اسنان اكريلية size medium shade A3 | 100 | مستودعات مدينة الملك سعود الطبية
126730456 | 4215248401000 | ACRYLIC ARTIFICIAL TEETH SET, SIZE MEDIUM, SHADE B2, 28 TEETH/SET (6 UPPER AND 6 LOWER ANTERIOR, 8 UPPER AND 8 LOWER POSTERIOR TEETH ) | اسنان اكريلية size medium shade B2 | 100 | مستودعات مدينة الملك سعود الطبية
126730457 | 4215248400200 | TEETH, PREFORMED, SMALL, SHADE A2, ACRYLIC ARTIFICIAL TEETH, CONTAIN 28 TEETH | اسنان اكريلية size small shade A2 | 150 | مستودعات مدينة الملك سعود الطبية
126730458 | 4215248400300 | ACRYLIC ARTIFICIAL TEETH SET, SIZE SMALL, SHADE A3, 28 TEETH/SET (6 UPPER AND 6 LOWER ANTERIOR, 8 UPPER AND 8 LOWER POSTERIOR TEETH) | اسنان اكريلية size small shade A3 | 110 | مستودعات مدينة الملك سعود الطبية
126730459 | 4215248400400 | ACRYLIC ARTIFICIAL TEETH SET), SIZE SMALL, SHADE A2, 28 TEETH/SET (6 UPPER AND 6 LOWER ANTERIOR, 8 UPPER AND 8 LOWER POSTERIOR TEETH ) | اسنان اكريلية size small shade B2 | 90 | مستودعات مدينة الملك سعود الطبية
126730460 | 4215242402300 | TEMPORARY CEMENT FOR CROWN AND BRIDGE, WITH EUGENOL, BASE + CATALYST PASTES, 65G/KIT | سمنت مؤقت للتيجان والجسور | 160 | مستودعات مدينة الملك سعود الطبية
126750012 | 4215242402500 | BONDING KIT, 5TH GENERATION- ENAMEL AND DENTIN ETCHANT GEL IN SYRINGE WITH NOZZLES, ENAMEL AND DENTIN LIGHT CURE BONDING MATERIAL, B RUSH HANDL E + DISPOSABLE BRUSH TIPS OR FUZZY TIPS | طقم إعادة تعبئة للمادة اللاصقة للكمبوزيت | 39 | مستودعات مدينة الملك سعود الطبية
126750013 | 4215245300000 | RESTORATIVE MATERIAL COMPOSITE CHEMICAL CURE W/LIGHT CURE OPTION FOR CORE BUILD UP | حشوات ايونمر زجاجي تبلمر ثلاثي (بالضوء + ثنائي كيميائياً) | 34 | مستودعات مدينة الملك سعود الطبية
126750014 | 4215180500000 | DISC, POLISHING, SIZE XX, FINE ROUND EYELET, EXTRA THIN | أقراص تلميع غايه في الرفع دائريه بفتحة إداره دائريه مصغره | 9 | مستودعات مدينة الملك سعود الطبية
126750015 | 4215180504500 | DISC, POLISHING, SUPER FINE, ROUND EYELET, EXTRA THIN | أقراص تلميع دائريه رفيعة بفتحة إداره دائريه مصغره | 20 | مستودعات مدينة الملك سعود الطبية
126750016 | 4215245311300 | GLASS IONOMER DUAL CURE LINER AND BASE MATERIAL : COMPLETE KIT OF POWDER + LIQUID + MIXING PADS + DISPENSER SCOOP MEASURE | أيونمر زجاجي ماده لتبطين الحشوات تصلب ثنائي (بالضوء وكيميائي | 46 | مستودعات مدينة الملك سعود الطبية
126750017 | 4215242402400 | DENTAL MATERIAL MULTI PURPOSE DUAL CURE ADHESIVE (UNIVERSAL BONDING KIT) BOND TO PORCELAIN, METALS, AMALGAM, GLASS IONOMER, PRE-CURE D COMPOSIT E, ENAMEL AND DENTIN, COMPLETE KIT | مادة لاصقه متعددة الأغراض (لاصقه لكافة مواد الحشو)تصلب ثنائي | 39 | مستودعات مدينة الملك سعود الطبية
126750018 | 4215245700300 | GLASS IONOMER LUTING CEMENT KIT, FILM THICKNESS LESS THAN OR EQUAL TO 25MICRON (ISO SPEC 9917/1991); WORKING TIME 2 MINUTES, SETTING TIME 3-7 M INUTES | سمنت أيونمر زجاجي (طقم كامل) | 52 | مستودعات مدينة الملك سعود الطبية
126750045 | 4215190500600 | FLUORIDE VARNISH SINGLE DOSE, 50-100/PKG + DISPOSABLE BRUSH OR FUZZY TIPS | فلورايد فارنش | 30 | مستودعات مدينة الملك سعود الطبية
126750068 | 4215180509000 | BUR: POLISHER, FLAME SHAPE FOR COMPOSITE, RA, ISO# 658-204-243- 502-030 | سنابل تلميع كمبوزيت رقم (030-502-243-204-658) مطاطية | 133 | مستودعات مدينة الملك سعود الطبية
126750070 | 4215180508700 | BUR: POLISHER, SPINDLE SHAPE FOR COMPOSITE, RA, ISO# 658-204-243 -502-045 | سنابل تلميع كمبوزيت رقم (045-502-243-204-658) مطاطية | 150 | مستودعات مدينة الملك سعود الطبية
126750072 | 4215180508800 | BUR: POLISHER, LENS SHAPE FOR COMPOSITE, RA, ISO# 658-204-303-502-100 | سنابل تلميع الكمبوزيت رقم (100-502-303-204-658) مطاطية | 20 | مستودعات مدينة الملك سعود الطبية
126750074 | 4215180508600 | BUR: POLISHER, BULLET SHAPE FOR COMPOSITE, RA, ISO# 685-204-243-512-045 | سنابل تلميع كمبوزيت رقم (045-512-243-204-658) | 50 | مستودعات مدينة الملك سعود الطبية
126750076 | 4215180508900 | BUR: POLISHER LENS SHAPE FOR COMPOSITE, RA, ISO# 568-204-304-512-100 | سنابل تلميع كمبوزيت رقم (100-512-304-204-568) | 10 | مستودعات مدينة الملك سعود الطبية
126750086 | 4215180508500 | BUR: POLISHER, PORCELAIN, 10/BOX, ISO# 658-900-372-515-170 | مطاطات لتلميع البورسلين | 50 | مستودعات مدينة الملك سعود الطبية
126750601 | 4215245312700 | DENTAL COMPOSITE FILLING MATERIAL, HIGHLY ESTHETIC LIGHT CURED MATERIAL, NANOFILLERS TYPE, MINIMUM OF 5 SHADES KIT + BONDING AGENT + ACCESSORIE S | كمبوزيت نانوفيلر | 32 | مستودعات مدينة الملك سعود الطبية
126750602 | 4215245312300 | COMPOMER RESTORATIVE MATERIAL KIT, LIGHT CURE OF DIFFERENT SHADES WITH BONDING AGENT AND ACCESSORIES | حشوات كمبوميرز | 10 | مستودعات مدينة الملك سعود الطبية
126750604 | 4215162053200 | BARBED BROACH, ENDODONTIC, PLASTIC HANDLE, COLOR CODED, SIZE FINE | دبابيس شائكة مقاس 30 | 12 | مستودعات مدينة الملك سعود الطبية
126750605 | 4215162053100 | BARBED BROACH, ENDODONTIC, PLASTIC HANDLE, COLOR CODED, SIZE X FINE | دبابيس شائكة مقاس 25 | 12 | مستودعات مدينة الملك سعود الطبية
126750606 | 4215162053000 | BARBED BROACH, ENDODONTIC, PLASTIC HANDLE, COLOR CODED, SIZE XX FINE | دبابيس شائكة مقاس 20 | 5 | مستودعات مدينة الملك سعود الطبية
126750607 | 4215168201600 | BARBED BROACH, ENDODONTIC, PLASTIC HANDLE, COLOR CODED, SIZE MEDIUM | دبابيس شائكة مقاس 35 | 25 | مستودعات مدينة الملك سعود الطبية
126750609 | 4215190000300 | LENTULO SPIRAL PASTE FILLER, PASTE FILLER, RA, COLOR CODED, LENGTH 25MM, SIZE ASSORTED 1-4, 4/BOX | حامل حشوات تبطين العصب طول 25 ملم | 15 | مستودعات مدينة الملك سعود الطبية
126750611 | 4215161456200 | BUR: DIAMOND, FG, CYLINDER SHORT, FLAT END, MEDIUM COARSE, SIZE 1.6MM, ISO# 806-314-107-524-016 | سنابل ماسية | 121 | مستودعات مدينة الملك سعود الطبية
126750612 | 4215161456300 | BUR: DIAMOND, FG, CYLINDER SHORT, FLAT END, MEDIUM COARSE, SIZE 1.2MM, ISO# 806-314-107-524-012 | سنابل ماسية | 118 | مستودعات مدينة الملك سعود الطبية
126750616 | 4215161457000 | BUR: DIAMOND, FG, CYLINDER, FLAT END, SHORT 2MM, MEDIUM COARSE, SIZE 0.9MM, ISO# 805-314-232-524-009 | سنابل ماسية | 81 | مستودعات مدينة الملك سعود الطبية
126750625 | 4215161401000 | BUR: DIAMOND, FG, ISO# 806-314-175-514-014 | سنابل كربايد | 222 | مستودعات مدينة الملك سعود الطبية
126750630 | 4215161457200 | BUR: CARBIDE, RA, INVERTED CONE, SIZE 1.8MM, ISO# 500-204-010-001-018 | سنابل كربايد | 90 | مستودعات مدينة الملك سعود الطبية
126750632 | 4215161455800 | BUR: DIAMOND, FG, TAPERED FLAT END, MEDIUM COARSE, SIZE 2.3MM, ISO# 806-314-173-524-023 | سنابل ماسية | 170 | مستودعات مدينة الملك سعود الطبية
126750636 | 4215161455400 | BUR: DIAMOND, FG, TAPERED, ROUND END, MEDIUM COARSE, SIZE 1.6MM, ISO# 806-314-198-524-016 | سنابل ماسية | 211 | مستودعات مدينة الملك سعود الطبية
126750637 | 4215161455500 | BUR: DIAMOND, FG, TAPERED, ROUND END, MEDIUM COARSE, SIZE 1.4MM, ISO# 806-314-198-524-014 | سنابل ماسية | 82 | مستودعات مدينة الملك سعود الطبية
126750638 | 4215161455600 | BUR: DIAMOND, FG, TAPERED, ROUND END, MEDIUM COARSE, SIZE 1.0MM, ISO# 806-314-198-524-010 | سنابل ماسية | 305 | مستودعات مدينة الملك سعود الطبية
126750640 | 4215161456500 | BUR: DIAMOND, FG, ROUND EDGE WHEEL, MEDIUM COARSE, SIZE 4.0MM, ISO# 806-314-068-524-040 | سنابل ماسية | 81 | مستودعات مدينة الملك سعود الطبية
126750644 | 4215250801500 | DENTAL LONG NEEDLE, METRIC GAUGE 25 (0.50X35MM), STERILE, 100/BOX | ابرة تخدير للاسنان | 150 | مستودعات مدينة الملك سعود الطبية
226650231 | 4215163101300 | DENTAL EXPLORER PROBE, NO.8 DA 406 SHAPE, STAINLESS STEEL | مسبر مزدوج منحني يميـــن ويســار | 50 | مستودعات مدينة الملك سعود الطبية
226650238 | 4215164000500 | COLLEGE TWEEZERS SERRATED PATTERN 15CM LONG, STAINLESS STEEL | ملقط مشرشر طول 15 سم | 8 | مستودعات مدينة الملك سعود الطبية
226650242 | 4215164000400 | COLLEGE TWEEZERSS, CURVED, STAINLESS STEEL, SELF-LOCKING, SERRATED PATTERN | ملقط بقفــــــــل | 12 | مستودعات مدينة الملك سعود الطبية
226650296 | 4215292400200 | ENDODONTIC MEASURING BLOCK, AUTOCLAVABLE, CONTAINS 30-40 DEPTH GUIDES INCLUDING HALF SIZES | اداة لقياس عمق قناة الجذر | 12 | مستودعات مدينة الملك سعود الطبية
226650299 | 5117233100100 | "17-19% ETHYLENEDIAMINETETRAACETIC ACID (EDTA) SOLUTION KIT, NEUTRAL PH, BOTTLE 40-60ML, CONTAINS: 1. 20-30 EMPTY 1.2ML SYRINGES, 2. 20-30 TIP S OF 30G" | محلول لإذابة و تنظيف قناة العصب EDTA | 25 | مستودعات مدينة الملك سعود الطبية
226650300 | 4215160300200 | "CALCIUM HYDROXIDE PREMIXED: READY TO USE TEMPORARY ROOT CANAL MATERIAL, INJECTABLE, KIT CONTAIN 1. FOUR SYRINGES, 2. TWENTY DELIVER YTIPS" | كالسيوم هيدروكسيد للحقن في قناة العصب | 85 | مستودعات مدينة الملك سعود الطبية
226650310 | 4215162402800 | HIGH SPEED CONTRA ANGLE HANDPIECE AIR TURBINE, LIGHT WEIGHT AND HIGH TORQUE AUTOCLAVABLE QUICK CONNECTION WITH WATER FLOW REGULATOR TO FIT MID- WEST 4 HOLES AND TRIPLE SPRAY | قبضة حفر توربينية ذات راس عالية بأربع فتحات | 140 | مستودعات مدينة الملك سعود الطبية
226650315 | 4215162403000 | CONTRA ANGLE HANDPIECE WITH FIBER-OPTIC, E-TYPE CONNECTION INTERNAL AIR AND WATER COOLING, GEAR RATIO 1:1 FOR RA TYPE BURS | قبضة أسنان معوجة ذات سرعة بطيئة بإضاءة | 5 | مستودعات مدينة الملك سعود الطبية
226650316 | 4215162403200 | CONTRA ANGLE HANDPIECE WITH FIBER-OPTIC, E-TYPE CONNECTION, INTERNAL AIR AND WATER COOLING, INCREASING GEAR RATIO 1:5 FOR FG SHUCK ( TURBINE BU RS) | قبضة اسنان معوجة ذات سرعة عالية بإضاءة | 10 | مستودعات مدينة الملك سعود الطبية
226650341 | 4229542702300 | CLEANING BRUSH FOR BURS, BRASS/STAINLESS STEEL | فرشاة لتنظيف سنابل الحفر | 32 | مستودعات مدينة الملك سعود الطبية
226650342 | 4231153700600 | SCISSORS, BANDAGE, STAINLESS STEEL, MULTI USE | مقص متنوع للشاش و الورق | 13 | مستودعات مدينة الملك سعود الطبية
226650344 | 4215291000000 | ACCESSORIES, DENTAL, POLY PLASTIC COVER, SHEET, HANOPIECE, AIR WATER SYRINGE, LIGHT AND X-RAY | شرائح بلاستيك ( بولي بلاستيك ) لتغطية القبضات وأجزاء كرسي العيادة | 52 | مستودعات مدينة الملك سعود الطبية
226650356 | 4220400201200 | X-RAY LEAD APRON FOR CHILD WITH COLLAR PROTECTION, 0.3MM WITH FOAM BACK &amp;amp; HAPPY FACE OR CARTOON CHARACTERS | مريلة رصاص كاملة للصغار | 3 | مستودعات مدينة الملك سعود الطبية
226650770 | 4215161300400 | BURNISHER, BALL, DOUBLE ENDED | اداة تنعيم للحشوة مدورة | 17 | مستودعات مدينة الملك سعود الطبية
226650771 | 4215161300300 | BURNISHER, FOOTBALL, DOUBLE ENDED | اداة تنعيم للحشوة على شكل كرة | 17 | مستودعات مدينة الملك سعود الطبية
226650789 | 4215181800900 | PLASTIC COMPOSITE FILLING INSTRUMENT, FLAT CONDENSER, MEDIUM, DOUBLE ENDED, AUTOCLAVABLE | اداة لحشو الكمبوزيت بلاستيك مسطحة | 20 | مستودعات مدينة الملك سعود الطبية
226650791 | 4215163000400 | INSTRUMENT TEMPORARY FILLING FLAT END MEDIUM DOUBLE ENDED, AUTOCLAVABLE | اداة للحشوة المؤقتة مسطحة النهاية حجم متوسط | 42 | مستودعات مدينة الملك سعود الطبية
226660002 | 4215162304400 | DENTAL EXTRACTION FORCEPS #2, NARROW UPPER INCISORS AND BICUSPIDS, STAINLESS STEEL | كلابة خلع علوية للقواطع و الأنياب (ضيقة) | 12 | مستودعات مدينة الملك سعود الطبية
226660006 | 4215162304500 | DENTAL EXTRACTION FORCEPS #7, UPPER BICUSPIDS, STAINLESS STEEL | كلابة خلع علوية للضواحك (ضيقة) | 10 | مستودعات مدينة الملك سعود الطبية
226660020 | 4215162302900 | DENTAL EXTRACTION FORCEPS #39R, DECIDUOUS UPPER RIGHT MOLARS, STAINLESS STEEL | كلابة خلع للأضراس اللبنية العليا يمين | 22 | مستودعات مدينة الملك سعود الطبية
226660028 | 4215162304600 | DENTAL EXTRACTION FORCEPS #79 (SHARP BEAKS), LOWER WISDOM TOOTH, STAINLESS STEEL | كلابة خلع لأضراس العقل السفلية | 10 | مستودعات مدينة الملك سعود الطبية
226660031 | 4215162304800 | DENTAL EXTRACTION FORCEPS #6, DECIDUOUS LOWER MOLARS, STAINLESS STEEL | كلابة خلع للأضراس اللبنية السفلية 6 | 22 | مستودعات مدينة الملك سعود الطبية
226660039 | 4215161801000 | ELEVATOR, DENTAL, WARWICK JAMES | رافعة كوبلاند مقاس 1 | 25 | مستودعات مدينة الملك سعود الطبية
226660040 | 4215161801100 | ELEVATOR, DENTAL, STRAIGHT, APICAL, STAINLESS STEEL | رافعة كوبلاند مقاس - 2 | 25 | مستودعات مدينة الملك سعود الطبية
226660041 | 4215161801200 | ELEVATOR, DENTAL, LEFT, STAINLESS STEEL, CRYER | رافعة كوبلاند مقاس 3 | 22 | مستودعات مدينة الملك سعود الطبية
226660051 | 4229160702600 | BONE CURETTE, STRAIGHT (SPOON) SERIES STAINLESS STEEL | مكتحة عظم مستقيمة | 2 | مستودعات مدينة الملك سعود الطبية
226660056 | 4215161805300 | SURGICAL COUPLAND ELEVATOR SIZE 3, STAINLESS STEEL | رافعة Warwick James straight | 17 | مستودعات مدينة الملك سعود الطبية
226660076 | 4618200100900 | """NEW ORLEANS NEEDLE HOLDER 18CM, GRADE 410-420 SERIES STAINLESS STEEL (HIGH CARBON CONTENT AND A CERTAIN PERCENTAGE OF CHROMIUM), HEAT TREAT E D FOR GREATER RIGIDITY""" | ماسك إبر جراحية (تنجستن كاربيد)نوع نيو أورلينز18سم | 25 | مستودعات مدينة الملك سعود الطبية
226660084 | 4215271805700 | ARCH BAR, ERICH, ADULT 90%, CHILD 10% | جبيرة معدنيــة للفـك نوع إريــك | 10 | مستودعات مدينة الملك سعود الطبية
226660111 | 4229550634700 | BONE PLATING, TITANIUM, MINI PLATE 2.0MM STANDARD KIT (MAIN BOX, DRILL BITS, MODELLING PLIERS, SCREW DRIVERS, PLATE HOLDER, PLATE PO SITIONER) SHOULD BE COMPATIBLE WITH THE DELIVERED SYSTEMS | شرائح تثبيت جراحي للكسور 2 مم | 1 | مستودعات مدينة الملك سعود الطبية
226660122 | 4229550635000 | TWIST DRILL FOR MINI PLATES 2.0MM(5-13MM) | مثقاب عظمي للشرائح 2ملم | 25 | مستودعات مدينة الملك سعود الطبية
226660123 | 4229170102400 | TWIST DRILL FOR RECONSTRUCTION PLATES (LENGTH TO BE SPECIFIED) | حفار للشرائح اعادة بناء للفك | 3 | مستودعات مدينة الملك سعود الطبية
226660125 | 4229551305800 | MESH READY MADE 0.8-1.0MM ORBITAL FLOOR | شبك لقاع العين | 28 | مستودعات مدينة الملك سعود الطبية
226660127 | 4229551305600 | MESH READY MADE 1.5MM ORBITAL FLOOR | شبك لقاع العين1.5ملم | 24 | مستودعات مدينة الملك سعود الطبية
226660129 | 4229551305400 | TITANIUM MESH 2.0MM, PLAIN LOW PROFILE | شبك جراحي 2مم | 10 | مستودعات مدينة الملك سعود الطبية
226660138 | 4229330100000 | DISTRACTOR MANDIBULAR (BODY AND RAMUS) INTRAORAL DEVICE, TITANIUM RIGHT ADULT MINI PLATE AND SCREWS (5,7,9 AND 11MM) | جهاز تطويل عظمي للفك السفلي داخلي يمين | 2 | مستودعات مدينة الملك سعود الطبية
226660156 | 4229240201500 | UNIVERSAL SCREWDRIVER REMOVAL KIT | طقم مفكات جراحية | 1 | مستودعات مدينة الملك سعود الطبية
226660157 | 4215162403400 | SURGICAL HANDPIECE, RIGHT ANGLE (SCREW DRIVER 2.0/2.3R, DRILL PIT), DIFFERENT LENGTHS 5-9MM | رؤؤس ستنليس ستيل لقبضة الحفر الجراحيةى | 4 | مستودعات مدينة الملك سعود الطبية
226660158 | 4215162402300 | SURGICAL HANDPIECE, RIGHT ANGLE (HEAD FOR DRILLING AND SCREW DRIVER HEAD) | قبضة حفر جراحية | 3 | مستودعات مدينة الملك سعود الطبية
226660159 | 4229330104800 | DISTRACTOR MANDIBULAR TRANSVERSE MIDLINE KIT (PATIENT SCREWDRIVER, SCREWDRIVER, DRILL BIT, PLATE HOLDER AND POSITIONER, MODELLING PL IER) | طقم جهاز توسيع الفك السفلي منطقة الذقن | 3 | مستودعات مدينة الملك سعود الطبية
226660161 | 4229330104100 | DISTRACTOR MANDIBULAR TRANSVERSE MIDLINE | جهاز توسيع عظمي لمنطقة الذقن وسط الفك السفلي | 1 | مستودعات مدينة الملك سعود الطبية
226660163 | 4229330101200 | DISTRACTOR MIDFACE LEFORT THREE &amp; MONOBLOC LEFT DEVICE | جهاز تطويل عظمي لوسط الوجه | 1 | مستودعات مدينة الملك سعود الطبية
226660167 | 4229330104400 | DISTRACTOR MIDFACE EXTRAORAL KIT (PATIENT SCREWDRIVER, SCREWDRIVER, DRILL BIT, PLATE HOLDER AND POSITIONER, MODELLING PLIER) | طقم جهاز تطويل عظمي لوسط الوجه | 2 | مستودعات مدينة الملك سعود الطبية
226660182 | 4229161901900 | SURGICAL OSTEOTOME, MINI LAMBOTTE 13CM, 4MM TIP, GRADE 410-420 SERIES STAINLESS STEEL (HIGH CARBON CONTENT AND A CERTAIN PERCENTAGE OF CHROMIUM ), HEAT TREATED FOR GREATER RIGIDITY | قاطع عظم صغير 13سم ,4 مم للطرف نوع لامبـوت | 4 | مستودعات مدينة الملك سعود الطبية
226660208 | 4229310709700 | SURGICAL RIBBON RETRACTOR, GRADE 410-420 SERIES STAINLESS STEEL (HIGH CARBON CONTENT AND A CERTAIN PERCENTAGE OF CHROMIUM), HEAT TRE ATED FOR G REATER RIGIDITY | مبعد نــــوع (ريبـــــون) | 6 | مستودعات مدينة الملك سعود الطبية
226660212 | 4215161200900 | SURGICAL V-NOTCH RETRACTOR, LONG CORONOID, GRADE 410-420 SERIES STAINLESS STEEL (HIGH CARBON CONTENT AND A CERTAIN PERCENTAGE OF CHR OMIUM), HE AT TREATED FOR GREATER RIGIDITY | مبعد على شكل حرف (7) الطرف صلب لا يصدأ | 1 | مستودعات مدينة الملك سعود الطبية
226660221 | 4215161200500 | SURGICAL INTRAORAL VERTICAL RAMUS RETRACTOR WITH FIBER OPTIC | مبعد Retractors, Inraoral vertical ramus retractor | 2 | مستودعات مدينة الملك سعود الطبية
226660223 | 4229310709500 | SURGICAL ABDOMINAL RETRACTORS FOR ILIAC BONE HARVEST, DIFFERENT SIZES | مبعد Retractors, abdominal retractors for iliac bone | 1 | مستودعات مدينة الملك سعود الطبية
226660233 | 4229550639100 | ORAL SCREW FOR ANKYLOSIS | أداة لفتح الفم مسمار | 1 | مستودعات مدينة الملك سعود الطبية
226660243 | 4229260301500 | SURGICAL BOWMAN PROBES, DIFFERENT SIZES | مسبر Probes, (Bowman) different sizes. | 3 | مستودعات مدينة الملك سعود الطبية
226660375 | 4229300101400 | SURGICAL TESSIER CALIPER 26CM | مقياس نوع تيسيــر 26 سم | 1 | مستودعات مدينة الملك سعود الطبية
226660379 | 4229162718200 | DENTAL TREPHINE BUR, GRADED, DIFFERENT SIZES | سنابل Trephine bur, graded, different sizes. | 10 | مستودعات مدينة الملك سعود الطبية
226660389 | 4229200100400 | MICRO-MOUTH MIRROR | مراة خاصة للجراحة | 15 | مستودعات مدينة الملك سعود الطبية
226660803 | 4229240201700 | SCREWDRIVER, TITANIUM FOR RECONSTRUCTION PLATE | مفك براغي الشرائح التعويضية | 1 | مستودعات مدينة الملك سعود الطبية
226660805 | 4229550635300 | BONE PLATING, TITANIUM, MINI PLATE 1.3-1.5MM STANDARD KIT (MAIN BOX, DRILL BITS, MODELLING PLIERS, SCREW DRIVERS, PLATE HOLDER, PLAT E POSITION ER) SHOULD BE COMATIBLE WITH THE DELIVERED SYSTEMS | طقم خاص بشرائح اليتانوم للعظم 1.3-1.5مم | 1 | مستودعات مدينة الملك سعود الطبية
226660808 | 4232150571600 | BONE PLATING RESORBABLE PLATE KIT SHOULD BE COMPATIBLE WITH THE DELIVERED SYSTEMS | طقم شرائح قابلة للذوبان | 2 | مستودعات مدينة الملك سعود الطبية
226660809 | 4229240201600 | TITANIUM SCREWDRIVER FOR MICRO PLATE (ACCORDING TO DELIEVERED SCREW SHAPE) | مفك برغي صغير جداً | 1 | مستودعات مدينة الملك سعود الطبية
226660812 | 4232150709800 | TITANIUM SCREW FOR MICRO PLATE (3, 5, 4, 5, 7MM) 30% 4MM-30% 5MM-6MM 25% 15% 7-8MM | برغي تيتانيوم لتثبيت شرائح معدنية 1مم | 475 | مستودعات مدينة الملك سعود الطبية
226660813 | 4229550635100 | TITANIUM SCREW FOR MINI PLATE 1.3-1.5MM (4-10MM) ACCORDING TO THE DELIVERED PLATES ,(75%5-9), (25% 4,10) | برغي تيتانوم لتثبيت شرائح معدنية 1.3-1.5مم | 4762 | مستودعات مدينة الملك سعود الطبية
226660814 | 4232150709900 | TITANIUM BONE SCREW FOR RECONSTRUCTION PLATE (9-15MM), 75% 10-13MM, 25% 9 AND 15MM | برغي تيتانوم للشرائح التعويضية | 105 | مستودعات مدينة الملك سعود الطبية
226660819 | 4229170102500 | TWIST DRILL FOR MINI PLATES 1.3-1.5MM (5-9MM) | اداة ثاقبة لبراغي شرائح تعويضية | 5 | مستودعات مدينة الملك سعود الطبية
226660820 | 4229170102300 | TWIST DRILL FOR RESORBABLE PLATES 5-9MM | اداة ثاقبة لبراغي قابلة للذوبان | 13 | مستودعات مدينة الملك سعود الطبية
226660825 | 4232150530800 | BONE PLATE, TITANIUM RECONSTRUCTION 2.3-2.7MM, 16-20 HOLES STRAIGHT , 16-20 HOLES RIGHT WITH ANGLE , 16-20 HOLES LEFT WITH ANGLE, 16 -20 HOLES RIGHT WITH CONDYLE, 16-20 HOLES LEFT WITH CONDYLE | شرائح عظم تيتانيوم تعويضية | 5 | مستودعات مدينة الملك سعود الطبية
226660826 | 4229330104000 | DISTRACTOR MANDIBULAR INTRAORAL KIT, TITANIUM (PATIENT SCREWDRIVER, SCREWDRIVER, DRILL BIT, PLATE HOLDER AND POSITIONER, MODELLING P LIER) | طقم خاص بجهاز تطويل عظم الفك السفلي من داخل الفم | 2 | مستودعات مدينة الملك سعود الطبية
226660830 | 4229330103700 | DISTRACTOR ALVEOLAR (VERTICAL) INTRAORAL STANDARD KIT (PATIENT SCREWDRIVER, SCREWDRIVER, DRILL BIT, PLATE HOLDER AND POSITIONER, MOD ELLING PLI ER) | طقم خاص بجهاز تطويل العظم االسنخي للفك | 2 | مستودعات مدينة الملك سعود الطبية
226660832 | 4229330101100 | DISTRACTOR MANDIBULAR EXTRAORAL TWO DIMENSION DEVICE, TITANIUM (SIZE/TYPE TO BE SPECIFIED) | جهاز لتطويل عظم الفك السفلي من داخل الفم | 1 | مستودعات مدينة الملك سعود الطبية
226660833 | 4229330103800 | DISTRACTOR MAXILLARY INTRAORAL DEVICE, TITANIUM MINI PLATE (UNIDIRECTIONAL) RIGHT &amp; LEFT WITH SCREWS (5,7,9MM) | جهاز لتطويل عظم الفك العلوي من داخل الفم | 2 | مستودعات مدينة الملك سعود الطبية
226660835 | 4229330101700 | DISTRACTOR, SURGICAL, ADULT, RIGHT, MANDIBULAR, BODY AND RAMUS, INTRA ORAL, TITANIUM, MINIPLATE, SCREW 5, 7, 9 AND 11MM | جهاز لتطويل عظم الفك السفلي من خارج الفم متعدد الاتجهات | 2 | مستودعات مدينة الملك سعود الطبية
226660837 | 4229330103200 | TITANIUM PINS FOR INTRAORAL DISTRACTOR (SIZE/TYPE TO BE SPECIFIED) | مسامير لتحديد مسار تطويل العظم من داخل القم | 2 | مستودعات مدينة الملك سعود الطبية
226660842 | 4229270200200 | SURGICAL OBWEGESER PERIOSTEAL ELEVATOR STRAIGHT | رافعة سمحاق افوغيزر | 6 | مستودعات مدينة الملك سعود الطبية
226680389 | 4215293001500 | "PRE-FABRICATED COMPLETE ESTHETIC FIBER POST SYSTEM KIT, SHOULD BE COMPLETE AND CONTAIN THE FOLLOWING: NOT LESS THAN 3 DIFFERENT DIA METER OF PO STS, POSTS SHOULD BE ASSORTED ACCORDING TO FREQUENCY OF USING, 1 DRILL FOR EACH SIZE OF THE POSTS" | أوتاد جذرية من الألياف المدعومة | 39 | مستودعات مدينة الملك سعود الطبية
226680390 | 4215162900400 | ENDO BOX FILE HOLDER AND ORGANIZER WITH 50-200 HOLES AND CALIBRATED RULER | حامل لمبارد قناة العصب يحمل 16 مبرد مع مسطرة مدرجة | 15 | مستودعات مدينة الملك سعود الطبية
226680392 | 4215250307700 | RUBBER DAM CLAMP, STAINLESS STEEL, SHINY, SIZE W9 | مشبك للحاجز المطاطي مقاس 9w | 20 | مستودعات مدينة الملك سعود الطبية
226680393 | 4215250308800 | RUBBER DAM CLAMP, STAINLESS STEEL, SHINY, SIZE 3 | مشبك للحاجز المطاطي مقاس 14 | 12 | مستودعات مدينة الملك سعود الطبية
226680395 | 4215250307600 | ENDODONTIC RUBBER DAM METAL FRAME, STAINLESS STEEL, ADULT, SIZE 152MM | اطار معدني للحاجز المطاطي للكبار | 25 | مستودعات مدينة الملك سعود الطبية
226680396 | 4215250308300 | ENDODONTIC RUBBER DAM FRAME, STAINLESS STEEL, CHILD, SIZE 127MM | اطار معدني للحاجز المطاطي للصغار | 25 | مستودعات مدينة الملك سعود الطبية
226680499 | 4215250306800 | ENDODONTIC RUBBER DAM PUNCHER IVORY TYPE, CARBON STEEL, AUTOCLAVABLE | مثقبة معدنية للحاجز المطاطي | 25 | مستودعات مدينة الملك سعود الطبية
226680500 | 4215246500200 | ROOT CANAL LUBRICANT, GLYCOL, UREA PEROXIDE AND EDTA IN SPECIAL WATER SOLUBLE BASE, GEL, CONCENTRATION 17-20% EDTA, 20-50G | معجون لإذابة و تنظيف قناة العصب EDTA | 75 | مستودعات مدينة الملك سعود الطبية
226680599 | 4215167000000 | CARRIER, HEAT, DENTAL, DEVICE, GUTTA-PERCHA, CONSISTENT HEAT, EXACT TEMPERATURE SETTING, EASY TEMPERATURE SET, RELIABILITY AND ACCUR ACY, | قبضة حرارية0 | 30 | مستودعات مدينة الملك سعود الطبية
226680800 | 4215290000000 | MOTOR, DENTAL, HANDPIECE, COMPACT, PORTABLE, LARGE BRIGHT COLOUR SCREEN, DEDICATED BUTTON CONTROLS, LIGHTWEIGHT | نظام تيتانيوم روتري | 22 | مستودعات مدينة الملك سعود الطبية
226680801 | 4215169100000 | Apex Locators, Endodontic | جهاز تحديد ذروة الجذر | 10 | مستودعات مدينة الملك سعود الطبية
226680804 | 4215180200500 | ENDODONTIC BUCHANAN ROOT CANAL PLUGGER SET, A TAPERED NICKEL-TITANIUM END AND A STAINLESS STEEL END, SIZE 0, 1, 2, (3 INSTRUMENT/SET ) | موسع مزدوج | 23 | مستودعات مدينة الملك سعود الطبية
226680807 | 4215163215900 | PEESO REAMERS, STAINLESS STEEL, RA, LENGTH 32MM, SIZE 3, 4/BOX | مثاقيب لفتح قناة العصب بسلاح طويل مقاس -3 | 100 | مستودعات مدينة الملك سعود الطبية
226680809 | 4229162732900 | BUR: FG, LONG, TAPERED, SAFE-END, NON-CUTTING TIP FOR PULP CHAMBER ACCESS | سنابل Z لقناة العصب | 70 | مستودعات مدينة الملك سعود الطبية
226720016 | 4215210504800 | PERFORATED EDENTULOUS IMPRESSION TRAYS, STAINLESS STEEL, UPPER AND LOWER, MEDIUM SIZE | صواني مقاسات مثقبة للفم الأدرد مقاس متوســط | 30 | مستودعات مدينة الملك سعود الطبية
226730047 | 4215270100100 | ARTICULATOR, DENTAL, SIMPLE, SEMI-ADJUSTABLE, CONDYLAR TRACK SUPPORT, INCISAL PIN CALIBRATED, 3 MOUNTING GUIDANCE POINT, COATED BY T EFLON, MET AL SPRING AND SCREW, STAINLESS STEEL | مطباق بسيط قابل للضبط | 3 | مستودعات مدينة الملك سعود الطبية
226750269 | 4215162700900 | MOUTH MIRROR HANDLE, SOLID, METRIC SIMPLE STEM | يد مراة اسنان | 77 | مستودعات مدينة الملك سعود الطبية
226750647 | 4215290201400 | AUTOMATRIX TIGHTENING DEVICE KIT NOT SHARP TO PROTECT SOFT TISSUE AND AUTOCLAVABLE TOOLS | حافظة معدنية أوتوماتيكية | 16 | مستودعات مدينة الملك سعود الطبية
226750648 | 4215290202900 | AUTOMATRIX BAND REFILL, SIZE MEDIUM REGULAR, 70PCS OR MORE/PACK | حافظة ماتركس حجم متوسط عادي | 16 | مستودعات مدينة الملك سعود الطبية
226750649 | 4215290201500 | AUTOMATRIX BAND REFILL, SIZE MEDIUM THIN, 70PCS OR MORE/PACK | حافظة ماتركس حجم متوسط رقيق | 16 | مستودعات مدينة الملك سعود الطبية
226750650 | 4215290202700 | AUTOMATRIX BAND REFILL, SIZE WIDE REGULAR, MORE THAN 70 | حافظة ماتركس حجم عريض عادي | 25 | مستودعات مدينة الملك سعود الطبية
226750651 | 4215290202500 | AUTOMATRIX BAND REFILL, SIZE NARROW REGULAR, 70PCS OR MORE/PACK | حافظة ماتركس حجم ضيق عادي | 13 | مستودعات مدينة الملك سعود الطبية
266600005 | 4229310202000 | SURGICAL CRIMPABLE HOOKS FOR 0.022INCH SLOT NEW DESCRIPTION IS CRIMPABLE BALL HOOKS WITH SPLIT ARCHWIRE OPENING 3MM TALL MADE FROM H IGH QUALIT Y STAINLESS STEEL, CRIMPS TO ROUND OR RECTANGULAR ARCHWIRES UP TO 0.022INCH X 0.025INCH | خطاف جراحي | 300 | مستودعات مدينة الملك سعود الطبية
266600021 | 4229514315400 | SURGICAL COLORADO MICRODISSECTION NEEDLE, MONOPOLAR ELECTRODE INSULATED WITH EXPOSED ULTRA-SHARP TUNGSTEN TIP | إبرة كلورادو : معزوله بأحادبة القطب مع رأس تنقستون مكشوف وحاد جدا | 15 | مستودعات مدينة الملك سعود الطبية
266600025 | 4215161800400 | ELEVATOR, PERIOSTEAL, DENTAL, SMALL, MEDIUM, LARGE, STAINLESS STEEL, SHARP, BLUNT, STRAIGHT, CURVED | رافعة سمحاق ميني سلدن | 4 | مستودعات مدينة الملك سعود الطبية
266600391 | 4229550640700 | MICRO PLATE TITANIUM FOR GENIOPLASTY ADVANCEMENT 1MM | صفيحة تيتانيوم 1مم | 1 | مستودعات مدينة الملك سعود الطبية
266600393 | 4229550640600 | MICRO PLATE TITANIUM FOR GENIOPLASTY ADVANCEMENT 3MM | صفيحة تيتانيوم 3مم | 5 | مستودعات مدينة الملك سعود الطبية
266600395 | 4229550640500 | MICRO PLATE TITANIUM FOR GENIOPLASTY ADVANCEMENT 5MM | صفيحة تيتانيوم 5مم | 5 | مستودعات مدينة الملك سعود الطبية
266600397 | 4229550640400 | MICRO PLATE TITANIUM FOR GENIOPLASTY ADVANCEMENT 7MM | صفيحة تيتانيوم 7مم | 6 | مستودعات مدينة الملك سعود الطبية
266600399 | 4229550640300 | MICRO PLATE TITANIUM FOR GENIOPLASTY ADVANCEMENT 9MM | صفيحة تيتانيوم 9مم | 5 | مستودعات مدينة الملك سعود الطبية
266600401 | 4229550640200 | TITANIUM MICROPLATE FOR ORTHOGNATHIC MAXILLARY LEFT ARCH 3MM | صفيحة تيتانيوم 3مم يسار | 3 | مستودعات مدينة الملك سعود الطبية
266600403 | 4229550640100 | TITANIUM MICROPLATE FOR ORTHOGNATHIC MAXILLARY LEFT ARCH 5MM | صفيحة تيتانيوم 5مم يسار | 4 | مستودعات مدينة الملك سعود الطبية
266600405 | 4229550640000 | TITANIUM MICROPLATE FOR ORTHOGNATHIC MAXILLARY LEFT ARCH 7MM | صفيحة تيتانيوم 7 مم يسار | 5 | مستودعات مدينة الملك سعود الطبية
266600407 | 4229550639900 | TITANIUM MICROPLATE FOR ORTHOGNATHIC MAXILLARY LEFT ARCH 9MM | صفيحة تيتانيوم 9مم يسار | 1 | مستودعات مدينة الملك سعود الطبية
266600409 | 4229680600100 | BILATERAL SAGITTAL SPLIT OSTEOTOMY (BSSO) GLIDING PLATE, DIFFERENT FOR MANDIBULAR ADVANCEMENT, DIFFERENT DISTANCES WITH MINIMUM, BSS O GLIDING PLATE IN DIFFERENT LENGTHS FOR MAXIMUM ADVANCEMENTS OF 11MM, 16MM, 21MM WITH GRADUATION ON THE PLATE TO SHOW THE LENGTH OF ADVANCEMENT WITH REM OVABLE GLIDING DEVICE WITH MINIMUM TWO HOLES IN PROXIMAL SEGMENT AND FOUR HOLES IN DISTAL SEGMENT | شريحة بيسو للفك السفلي | 5 | مستودعات مدينة الملك سعود الطبية
266600411 | 4232150532100 | TMJ FRACTURE PLATE IN 3D DESIGN, TMJ FRACTURE PLATE IN 3D DESIGN NON-LOCKING PLATE DESIGN WITH GLIDING HOLES, TMJ FRACTURE PLATE IN 3D DESIGN L OCKING PLATE DESIGN COMPATIBLE WITH LOCKING AND NON LOCKING SCREWS | صفيحة للمفصل الفكي الصدغي | 3 | مستودعات مدينة الملك سعود الطبية
126100020 | 4229161902200 | PERIOTOMES DOUBLE ENDED INSTRUMENTS KIT USED TO CUT PERIODONTAL LIGAMENTS FOR ATRAUMATIC TOOTH EXTRACTIONS AND DENTAL IMPLANT PLACEM ENT WITH T HIN, SHARP BLADES TO FACILITATE THE REMOVAL OF TEETH WITH MINIMAL DAMAGE TO SURROUNDING ALVEOLAR BONE, KIT CONTAINS: 4 DOU BLE ENDED PERIOTOMES , 2 DOUBLE ENDED PERIOTOME FOR ANTERIOR TEETH, 2 DOUBLE ENDED PEROTOME FOR POSTERIOR TEETH | علبة ادوات مزدوجة النهاية لقطع الاربطة اللثوية لخلع السن وتثبيت الزرعة. | 12 | مستودعات الشئون الصحية بمنطقة القصيم
126100023 | 4229370100100 | BONE CRUSHER, STAINLESS STEEL, AUTOCLAVABLE FOR CRUSHING THE BONE COLLECTED FROM BONY AUGMENTATION | ساحق للعظم | 13 | مستودعات الشئون الصحية بمنطقة القصيم
126100026 | 4229161902400 | SURGICAL OSTEOTOME, PTERYGO-MAXILLARY, GRADE 410-420 SERIES STAINLESS STEEL (HIGH CARBON CONTENT AND A CERTAIN PERCENTAGE OF CHROMIU M), HEAT T REATED FOR GREATER RIGIDITY | طقم ادوات مستقيمة لرفع جيوب الفك العلوي | 29 | مستودعات الشئون الصحية بمنطقة القصيم
126100028 | 4215164800700 | SLIDING CALIPER FOR MEASURING THE DISTANCE BETWEEN THE IMPLANTS AND BETWEEN IMPLANTS AND TEETH WITH MEASURE RANGE 0-100MM, TITANIUM OR STAINLES S STEEL TO FACILITATE IMPLANT POSITIONING | فرجار لقياس المسافات بين الزرعات وبين الزرعات والاسنان | 33 | مستودعات الشئون الصحية بمنطقة القصيم
126200008 | 4215271808900 | ARCHWIRE SLEEVE, 0.027INCH, GREY, SPOOL OF 3M | انبوب واقي من الأسلاك مقاس 0.027? ، رمادي ، لفة 3متر | 7 | مستودعات الشئون الصحية بمنطقة القصيم
126200010 | 4215272200000 | BAND PUSHER MERSHON, 5-SIDED, ANGLED SERRATED TIP, REDUCED RISK OF SLIPPAGE, LIGHT WEIGHT WITH HOLLOW HANDLE, HEAT STERILIZABLE UP T O 370 DEGR EES FAHRENHEIT | ازرار مستوية لاصقة ، تثبت على اسطح الاسنان اللسانية | 75 | مستودعات الشئون الصحية بمنطقة القصيم
126200020 | 4215270906400 | ELASTIC CHAIN, OPENED LONG (DOUBLE) SPACE, 15FEET, MEDIUM FORCE | مطاط شد الاسنان (سلاسل) دو فراغ طويل ( مضاعف ) ، قوة متوسطة ، لفة 15 قدم | 40 | مستودعات الشئون الصحية بمنطقة القصيم
126200022 | 4215270906700 | ELASTOMERIC MODULES, SINGLE PATIENT USE, FADE RESISTANT, GREY | وحدات مطاطية رمادية اللون مقاومة للإهتراء والذوبان لمدة لا تقل عن شهر - قضيب | 3750 | مستودعات الشئون الصحية بمنطقة القصيم
126200028 | 4215270906300 | EXTRAORAL ELASTIC: 1/2INCH HEAVY FORCE, 14OZ, PACKING (100 RINGS/PATIENT PACK) | مطاط للإستخدام من خارج الفم : 1/2 انش قوي جدا (14 اونصه ) ، عبوة 100 حلقة/كيس | 28 | مستودعات الشئون الصحية بمنطقة القصيم
126200029 | 4215270601600 | LINGUAL BUTTON BONDABLE FOR ORTHODONTIC TREATMENT 10PCS/PACK | مسكات لاصقة | 75 | مستودعات الشئون الصحية بمنطقة القصيم
126200030 | 4215270902500 | EXTRAORAL ELASTIC: 1/2INCH MEDIUM FORCE, 8OZ, PACKING (100 RINGS/PATIENT PACK) | مطاط للإستخدام من خارج الفم : 1/2 انش متوسط القوة (8 اونصه ) ، عبوة 100 حلقة/كيس | 28 | مستودعات الشئون الصحية بمنطقة القصيم
126200031 | 4215270004100 | ORTHODONTIC BONDABLE CLEAT | ممسك لاصق | 50 | مستودعات الشئون الصحية بمنطقة القصيم
126200032 | 4215270906200 | EXTRAORAL ELASTIC: 3/8INCH HEAVY FORCE, 14OZ, PACKING (100 RINGS/PATIENT PACK) | مطاط للإستخدام من خارج الفم :3/8 انش قوي جدا (8 اونصه ) ، عبوة 100 حلقة/كيس | 25 | مستودعات الشئون الصحية بمنطقة القصيم
126200034 | 4215270902700 | EXTRAORAL ELASTIC: 3/8INCH MEDIUM FORCE, 8OZ, PACKING (100 RINGS/PATIENT PACK) | مطاط للإستخدام من خارج الفم : 3/8 انش متوسط القوة (8 اونصه ) ، عبوة 100 حلقة/كيس | 12 | مستودعات الشئون الصحية بمنطقة القصيم
126200040 | 4215271811900 | LOWER TMA ARCHWIRE 0.016X0.022INCH, OVOID SHAPE, EACH WIRE IS PACKED SEPARATELY, MUST BE SUPPLIED BY THE SAME MANUFACTURER (ARCH COO RDINATION) | سلاك قوسية سفلية نوع ت.م .أ : 0.016 0.022X .بيضاوية الشكل .كل سلك في غلاف خاص | 90 | مستودعات الشئون الصحية بمنطقة القصيم
126200042 | 4215270802000 | NICKEL TITANIUM DISTALIZING COIL SPRINGS, 0.045INCH, 100G | نوابض لولبية من النيكل تيتانيوم بقطر 0.045انش بقوة 100 غرام لدفع وتحريك الاسنان -علبة | 30 | مستودعات الشئون الصحية بمنطقة القصيم
126200046 | 4215271101400 | SELF-CUTTING ORTHODONTIC MINISCREW, STERILE, MADE OF TITANIUM ALLOY-SIZE 10MM WITH DIAMETER RANGE FROM 1.5-1.8MM | غرسة للتقويم (مسامير) معقمة داتية القطع , مصنوعة من التيتانيوم , مقاس 10ملم | 10 | مستودعات الشئون الصحية بمنطقة القصيم
126200048 | 4215271101300 | SELF-CUTTING ORTHODONTIC MINISCREW, STERILE, MADE OF TITANIUM ALLOY-SIZE 6MM WITH DIAMETER RANGE FROM 1.5-1.8MM | غرسة للتقويم (مسامير) معقمة داتية القطع , مصنوعة من التيتانيوم , مقاس 6ملم | 25 | مستودعات الشئون الصحية بمنطقة القصيم
126200050 | 4215271101200 | SELF-CUTTING ORTHODONTIC MINISCREW, STERILE, TITANIUM ALLOY, SIZE 8MM WITH DIAMETER RANGE FROM 1.5-1.8MM | غرسة للتقويم (مسامير) معقمة داتية القطع , مصنوعة من التيتانيوم , مقاس 8ملم | 70 | مستودعات الشئون الصحية بمنطقة القصيم
126200052 | 4215271803500 | ARCHWIRE, ORTHODONTIC, 0.016X0.016IN, UPPER NITI, OVOID SHAPE | سلك قوسية علوية نوع النيكل تيتانيوم : 0.016 0.016X .بيضاوية الشكل .كل سلك في غلاف خاص | 99 | مستودعات الشئون الصحية بمنطقة القصيم
126200055 | 4215270906600 | ELASTIC CHAIN, CLOSED SPACE, 15FEET, MEDIUM FORCE | سلسلة مرنة مغلقة | 31 | مستودعات الشئون الصحية بمنطقة القصيم
126200057 | 4215270906500 | ELASTIC CHAIN, OPENED SPACE, 15FEET, MEDIUM FORCE | سلسلة مرنة مفتوحة | 12 | مستودعات الشئون الصحية بمنطقة القصيم
126200061 | 4215165100800 | ELASTIC SEPARATORS, RADIOPAQUE, MEDIUM | مبعد مرن | 50 | مستودعات الشئون الصحية بمنطقة القصيم
126200062 | 4215270004000 | FLIP-LOCK HERBST APPLIANCE | اداة قفل هاربست | 7 | مستودعات الشئون الصحية بمنطقة القصيم
126200063 | 4215163212700 | ORTHODONTIC INTRAORAL ELASTIC SIZE 1/2 MEDIUM | وحدات مرنة ّّذات لون ازرق | 2500 | مستودعات الشئون الصحية بمنطقة القصيم
126200065 | 4215271000100 | ELASTOMERIC MODULES, SINGLE PATIENT USE, FADE RESISTANT, CLEAR COLOR | وحدات مرنة لون واضح | 5000 | مستودعات الشئون الصحية بمنطقة القصيم
126200067 | 4215271000200 | ELASTOMERIC MODULES, SINGLE PATIENT USE, FADE RESISTANT, PINK | وحدات مرنة لونة وردي | 1900 | مستودعات الشئون الصحية بمنطقة القصيم
126200069 | 4215270906800 | ELASTOMERIC MODULES, SINGLE PATIENT USE, FADE RESISTANT, SILVER | وحدات مرنة لون فضي | 5000 | مستودعات الشئون الصحية بمنطقة القصيم
126200117 | 4215271811400 | LOWER NITI SUPER ELASTIC ARCHWIRE 0.014INCH, OVOID SHAPE, EACH WIRE IS PACKED SEPARATELY, MUST BE SUPPLIED BY THE SAME MANUFACTURER (ARCH COORD INATION) | أسلاك قوس عالية المرونة 014. | 750 | مستودعات الشئون الصحية بمنطقة القصيم
126200119 | 4215271810000 | LOWER NITI SUPER ELASTIC ARCHWIRE 0.017X0.025INCH OVOID SHAPE EACH WIRE IS PREFERRED TO PACKED SEPARATELY MUST BE SUPPLIED BY THE SA ME MANUFAC TURER (ARCH COORDINATION) | أسلاك قوس عالية المرونة 017. | 500 | مستودعات الشئون الصحية بمنطقة القصيم
126200121 | 4215271811200 | LOWER NITI SUPER ELASTIC ARCHWIRE 0.016INCH, OVOID SHAPE, EACH WIRE IS PACKED SEPARATELY, MUST BE SUPPLIED BY THE SAME MANUFACTURER (ARCH COORD INATION) | أسلاك قوس عالية المرونة 016. | 100 | مستودعات الشئون الصحية بمنطقة القصيم
126200123 | 4215271811100 | LOWER NITI SUPER ELASTIC ARCHWIRE 0.016X0.022INCH OVOID SHAPE EACH WIRE IS PREFERRED TO PACKED SEPARATELY MUST BE SUPPLIED BY THE SA ME MANUFAC TURER (ARCH COORDINATION) | أسلاك قوس عالية المرونة 016.*022. | 1000 | مستودعات الشئون الصحية بمنطقة القصيم
126200125 | 4215271811000 | LOWER NITI SUPER ELASTIC ARCHWIRE 0.018INCH, OVOID SHAPE, EACH WIRE IS PACKED SEPARATELY, MUST BE SUPPLIED BY THE SAME MANUFACTURER (ARCH COORD INATION) | أسلاك قوس عالية المرونة 018. | 1000 | مستودعات الشئون الصحية بمنطقة القصيم
126200127 | 4215271810900 | LOWER NITI SUPER ELASTIC ARCHWIRE 0.019X0.025INCH, OVOID SHAPE, EACH WIRE IS PACKED SEPARATELY, MUST BE SUPPLIED BY THE SAME MANUFAC TURER (ARC H COORDINATION) | أسلاك قوس عالية المرونة 019. | 250 | مستودعات الشئون الصحية بمنطقة القصيم
126200131 | 4215271810800 | LOWER NITI SUPER ELASTIC ARCHWIRE 0.012 INCH, OVOID SHAPE, EACH WIRE IS PACKED SEPARATELY, MUST BE SUPPLIED BY THE SAME MANUFACTURER (ARCH COOR DINATION) | أسلاك قوس عالية المرونة 012. | 750 | مستودعات الشئون الصحية بمنطقة القصيم
126200133 | 4215271802100 | ARCHWIRE, ORTHODONTIC, 0.014INCH, STAINLESS STEEL, OVOID SHAPE, SUPER ELASTIC, LOWER | أسلاك قوس 014. | 500 | مستودعات الشئون الصحية بمنطقة القصيم
126200135 | 4215271802200 | ARCHWIRE, ORTHODONTIC, 0.016INCH, STAINLESS STEEL, OVOID SHAPE, SUPER ELASTIC, LOWER | أسلاك قوس 016. | 750 | مستودعات الشئون الصحية بمنطقة القصيم
126200137 | 4215271802300 | ARCHWIRE, ORTHODONTIC, 0.016X0.022INCH, STAINLESS STEEL, OVOID SHAPE, SUPER ELASTIC, LOWER | أسلاك قوس 016.*022. | 625 | مستودعات الشئون الصحية بمنطقة القصيم
126200139 | 4215271802400 | ARCHWIRE, ORTHODONTIC, 0.017X0.025INCH, STAINLESS STEEL, OVOID SHAPE, SUPER ELASTIC, LOWER | أسلاك قوس 017.*025. | 500 | مستودعات الشئون الصحية بمنطقة القصيم
126200141 | 4215271802500 | ARCHWIRE, ORTHODONTIC, 0.018INCH, STAINLESS STEEL, OVOID SHAPE, SUPER ELASTIC, LOWER | أسلاك قوس 018. | 625 | مستودعات الشئون الصحية بمنطقة القصيم
126200143 | 4215271802600 | ARCHWIRE, ORTHODONTIC, 0.019X0.025INCH, STAINLESS STEEL, OVOID SHAPE, SUPER ELASTIC, LOWER | أسلاك قوس 019.*025. | 500 | مستودعات الشئون الصحية بمنطقة القصيم
126200145 | 4215271806700 | LOWER STAINLESS STEEL ARCHWIRE 0.021INCHX0.025INCH, OVOID SHAPE, EACH WIRE IS PACKED SEPARATELY, MUST BE SUPPLIED BY THE SAME MANUFA CTURER (AR CH COORDINATION) | أسلاك قوس 021.*025. | 187 | مستودعات الشئون الصحية بمنطقة القصيم
126200147 | 4215271800000 | ARCH PALATAL PREFORMED SZ 2 | أسلاك قوس 017.*025. | 195 | مستودعات الشئون الصحية بمنطقة القصيم
126200157 | 4215270802300 | CLOSED COIL NITINOL SPRINGS, LENGTH 12MM MEDIUM FORCE 200 G, INNER DIAMETER 0.030INCH | أسلاك تقويم ملفوفة مقاسات متعددة | 75 | مستودعات الشئون الصحية بمنطقة القصيم
126200161 | 4215270802100 | OPEN COIL NITINOL SPRINGS IN SPOOL 200G, MEDIUM FORCE, INNER DIAMETER 0.020INCH-0.030INCH | أسلاك تقويم ملفوفة مقاسات متعددة | 22 | مستودعات الشئون الصحية بمنطقة القصيم
126200163 | 4215270002700 | "ORTHODONTIC MINISCREW BASIC SET MUST INCLUDE THE FOLLOWING: 1-AUTOCLAVABLE TRAY, STERILE &amp;amp; PREPACKED GINGIVAL REMOVER, AUTOCLAV ABLEX-RAY GUIDE , MANUAL HANDPIECE, 2-PRESTERILIZED &amp;amp; PREPACKED SELF CUTTING ORTHODONTIC MINISCREW MADE OF TITANIUM ALLOY GRADE 5 (TI6AL4V) SIZE 10 MM WITH DIA METER RANGE FROM 1.5 TO 1.8MM, AUTOCLAVABLE SCREWDRIVER FOR MANUAL INSERTION, AUTOCLAVABLE ADAPTOR FOR MECHANICAL INSERTION, 3-PRE STERILIZED &amp;amp; PREPACKED SELF CUTTING ORTHODONTIC MINISCREW MADE OF TITANIUM ALLOY GRADE 5 (TI6AL 4V) SIZE 8 MM WITHDIAMETER RANGE FROM 1.5 TO 1.8 MM, 4-PRES TERILIZED &amp;amp; PREPACKED SELF CUTTING ORTHODONTIC MINISCREW MADE OF TI TANIUM ALLOY GRADE 5 (TI6AL4V) SIZE 6MM WITH DIAMETE R RANGE FROM 1.5 TO 1.8 MM, 5-PRESTERILIZED &amp;amp; PREPACKED CAP FOR ORTHODONTIC MINISCREW" | مجموعة براغي صغيرة للتقويم | 5 | مستودعات الشئون الصحية بمنطقة القصيم
126200167 | 4215246300900 | PATIENT PROTECTIVE WAX FOR BRACES, TASTELESS, PER STICK | اقواس شمعية لحماية المريض | 925 | مستودعات الشئون الصحية بمنطقة القصيم
126200169 | 4215245301500 | KIT, RESTORATIVE, PORCELAIN BONDING, SALINE COUPLING AGENT, HYDROFLUORIC ACID, BONDING CROWNS | بورسلين لاصق | 5 | مستودعات الشئون الصحية بمنطقة القصيم
126200171 | 4215271702100 | PREFORMED KOBAYASHI LIGATURE WIRE, LONG SIZE 0.010INCH | رابط اسلاك تقويم مقاسات متعددة | 450 | مستودعات الشئون الصحية بمنطقة القصيم
126200173 | 4215271702000 | PREFORMED KOBAYASHI LIGATURE WIRE, SHORT SIZE 0.010INCH | رابط اسلاك تقويم مقاسات متعددة | 510 | مستودعات الشئون الصحية بمنطقة القصيم
126200175 | 4215271701900 | PREFORMED KOBAYASHI LIGATURE WIRE, LONG SIZE 0.014INCH | رابط اسلاك تقويم مقاسات متعددة | 240 | مستودعات الشئون الصحية بمنطقة القصيم
126200177 | 4215271702200 | PREFORMED KOBAYASHI LIGATURE WIRE, SHORT SIZE 0.014INCH | رابط اسلاك تقويم مقاسات متعددة | 385 | مستودعات الشئون الصحية بمنطقة القصيم
126200179 | 4215271810600 | REVERSE CURVE LOWER NITI ARCHWIRE 0.016INCH | سلك مقوس عكسي مقاسات متعددة | 125 | مستودعات الشئون الصحية بمنطقة القصيم
126200181 | 4215271810500 | REVERSE CURVE LOWER NITI ARCH WIRE 0.016INCHX0.022INCH | سلك مقوس عكسي مقاسات متعددة | 125 | مستودعات الشئون الصحية بمنطقة القصيم
126200183 | 4215271810400 | REVERSE CURVE LOWER NITI ARCHWIRE 0.017INCHX0.025 | سلك مقوس عكسي مقاسات متعددة | 125 | مستودعات الشئون الصحية بمنطقة القصيم
126200185 | 4215271810300 | "REVERSE CURVE UPPER NITI ARCH WIRE 0.016INCH" | سلك مقوس عكسي مقاسات متعددة | 125 | مستودعات الشئون الصحية بمنطقة القصيم
126200187 | 4215271810200 | "REVERSE CURVE UPPER NITI ARCH WIRE 0.016INCHX0.022INCH" | سلك مقوس عكسي مقاسات متعددة | 80 | مستودعات الشئون الصحية بمنطقة القصيم
126200189 | 4215271810100 | REVERSE CURVE UPPER NITI ARCH WIRE 0.017INCH X 0.025INCH | سلك مقوس عكسي مقاسات متعددة | 57 | مستودعات الشئون الصحية بمنطقة القصيم
126200191 | 4215270001900 | REVERSE PULL HEADGEAR, STAINLESS STEEL WIRE AND NON TOXIC ACRYLIC, FOREHEAD AND CHIN PAD ARE LINED FOR PATIENT COMFORT | رباط للراس عكسي | 25 | مستودعات الشئون الصحية بمنطقة القصيم
126200385 | 4215271811800 | UPPER NITI SUPER ELASTIC ARCHWIRE 0.014INCH, OVOID SHAPE, EACH WIRE IS PACKED SEPARATELY, MUST BE SUPPLIED BY THE SAME MANUFACTURER (ARCH COORD INATION) | اسلاك تقويم لقوس الفك 014. | 1000 | مستودعات الشئون الصحية بمنطقة القصيم
126200387 | 4215271811300 | UPPER NITI SUPER ELASTIC ARCHWIRE 0.017INCHX0.025INCH, OVOID SHAPE, EACH WIRE IS PACKED SEPARATELY, MUST BE SUPPLIED BY THE SAME MAN UFACTURER (ARCH COORDINATION) | أسلاك تقويم لقوس الفك 017. | 500 | مستودعات الشئون الصحية بمنطقة القصيم
126200389 | 4215271803700 | ARCHWIRE, ORTHODONTIC, 0.016IN, UPPER NITI, OVOID SHAPE, SUPER ELASTIC | أسلاك تقويم لقوس الفك 016. | 800 | مستودعات الشئون الصحية بمنطقة القصيم
126200391 | 4215271800300 | ARCHWIRE, ORTHODONTIC, 0.016 X 0.022IN, UPPER NITI, OVOID SHAPE, SUPER ELASTIC | أسلاك تقويم لقوس الفك 016.*022. | 750 | مستودعات الشئون الصحية بمنطقة القصيم
126200393 | 4215271800400 | ARCHWIRE, ORTHODONTIC, 0.018IN, UPPER NITI, OVOID SHAPE, SUPER ELASTIC | أسلاك تقويم لقوس الفك 018. | 875 | مستودعات الشئون الصحية بمنطقة القصيم
126200395 | 4215271809900 | UPPER NITI SUPER ELASTIC ARCHWIRE 0.019INCHX0.025INCH, OVOID SHAPE, EACH WIRE IS PACKED SEPARATELY, MUST BE SUPPLIED BY THE SAME MAN UFACTURER (ARCH COORDINATION) | أسلاك تقويم لقوس الفك 019. | 375 | مستودعات الشئون الصحية بمنطقة القصيم
126200399 | 4215271809800 | UPPER NITI SUPER ELASTIC ARCHWIRE 0.012INCH, OVOID SHAPE, EACH WIRE IS PACKED SEPARATELY, MUST BE SUPPLIED BY THE SAME MANUFACTURER (ARCH COORD INATION) | أسلاك تقويم لقوس الفك 012. | 650 | مستودعات الشئون الصحية بمنطقة القصيم
126200401 | 4215271809700 | UPPER STAINLESS STEEL ARCHWIRE 0.014INCH, OVOID SHAPE, EACH WIRE IS PACKED SEPARATELY, MUST BE SUPPLIED BY THE SAME MANUFACTURER (AR CH COORDIN ATION) | أسلاك تقويم لقوس الفك 014. | 750 | مستودعات الشئون الصحية بمنطقة القصيم
126200403 | 4215271809600 | UPPER STAINLESS STEEL ARCHWIRE 0.016INCH, OVOID SHAPE, EACH WIRE IS PACKED SEPARATELY, MUST BE SUPPLIED BY THE SAME MANUFACTURER (AR CH COORDIN ATION) | أسلاك تقويم لقوس الفك 016. | 750 | مستودعات الشئون الصحية بمنطقة القصيم
126200405 | 4215271809500 | UPPER STAINLESS STEEL ARCHWIRE 0.016INCH X 0.022INCH, OVOID SHAPE, EACH WIRE IS PACKED SEPARATELY, MUST BE SUPPLIED BY THE SAME MANU FACTURER ( ARCH COORDINATION) | أسلاك تقويم لقوس الفك016.*022 | 400 | مستودعات الشئون الصحية بمنطقة القصيم
126200407 | 4215271811700 | UPPER STAINLESS STEEL ARCHWIRE 0.017INCH X 0.025INCH, OVOID SHAPE, EACH WIRE IS PACKED SEPARATELY, MUST BE SUPPLIED BY THE SAME MANU FACTURER ( ARCH COORDINATION) | أسلاك تقويم لقوس الفك 017. | 375 | مستودعات الشئون الصحية بمنطقة القصيم
126200409 | 4215271809400 | UPPER STAINLESS STEEL ARCHWIRE 0.018INCH, OVOID SHAPE, EACH WIRE IS PACKED SEPARATELY, MUST BE SUPPLIED BY THE SAME MANUFACTURER (AR CH COORDIN ATION) | أسلاك تقويم لقوس الفك 018. | 250 | مستودعات الشئون الصحية بمنطقة القصيم
126200411 | 4215271809300 | UPPER STAINLESS STEEL ARCHWIRE 0.019INCHX0.025INCH, OVOID SHAPE, EACH WIRE IS PACKED SEPARATELY, MUST BE SUPPLIED BY THE SAME MANUFA CTURER (AR CH COORDINATION) | أسلاك تقويم لقوس الفك 019. | 350 | مستودعات الشئون الصحية بمنطقة القصيم
126200413 | 4215271809200 | UPPER STAINLESS STEEL ARCHWIRE 0.021INCHX0.025INCH, OVOID SHAPE, EACH WIRE IS PACKED SEPARATELY, MUST BE SUPPLIED BY THE SAME MANUFA CTURER (AR CH COORDINATION) | أسلاك تقويم لقوس الفك 021. | 300 | مستودعات الشئون الصحية بمنطقة القصيم
126200415 | 4215271811600 | UPPER TMA ARCHWIRE 0.017INCHX0.025INCH, OVOID SHAPE, EACH WIRE IS PACKED SEPARATELY, MUST BE SUPPLIED BY THE SAME MANUFACTURER (ARCH COORDINATI ON) | أسلاك تقويم لقوس الفك 017. | 175 | مستودعات الشئون الصحية بمنطقة القصيم
126500001 | 4215162052600 | ROTARY FILE: R-PHASE NICKEL TITANIUM HEAT TREATMENT TECHNOLOGY, FLUTES ARE CREATED BY TWISTING THE FILE, WITH SURFACE TREATMENT, TAP ER 0.04, T IP 25, LENGTH 23MM | مبارد روتاري مقاس004 طول 23ملم | 25 | مستودعات الشئون الصحية بمنطقة القصيم
126500002 | 4215244400100 | ASTRINGENT RETRACTION PASTE CAPSULE CONTAINS AT LEAST 15 % ALUMINUM CHLORIDE, TO PLACED DIRECTLY INTO THE SULCUS VIA A HIGHLY INNOVA TIVE, EASY TO USE, HYGIENIC UNIT-DOSE CAPSULE. THE CAPSULES ARE COMPATIBLE WITH MOST COMPOSITE DISPENSERS | معجون لارجاع اللثة يحتوي على الاقل على 15% المنيوم كلورايد | 1 | مستودعات الشئون الصحية بمنطقة القصيم
126500004 | 4215242402100 | DUAL CURE SELF ADHESIVE RESIN LUTING CEMENT CAPSULE MADE FROM CERAMIC OR COMPOSITE FOR CEMENTING ALL TYPE OF CROWNS, BRIDGES, INLAYS , ONLAYS A ND POSTS RESTORATIONS, KIT CONSISTS OF: AT LEAST 4 CEMENT SHADES (A1, A3, TRANSLUCENT, OPAQUE) | سمنت ثنائي التصلب ذو لصق ذاتي مصنوع من السراميك او الكمبوزيت | 100 | مستودعات الشئون الصحية بمنطقة القصيم
126500015 | 4215162056500 | ROTARY FILE: R-PHASE NICKEL TITANIUM HEAT TREATMENT TECHNOLOGY, FLUTES ARE CREATED BY TWISTING THE FILE, WITH SURFACE TREATMENT, TAP ER 0.06, T IP 30, LENGTH 27MM | مبارد روتاري مقاس 6 طول 27مم | 30 | مستودعات الشئون الصحية بمنطقة القصيم
126500019 | 4215162056300 | ROTARY FILE: R-PHASE NICKEL TITANIUM HEAT TREATMENT TECHNOLOGY, FLUTES ARE CREATED BY TWISTING THE FILE, WITH SURFACE TREATMENT, TAP ER 0.06, T IP 35, LENGTH 27MM | مبارد روتاري مقاس 6 -35 | 30 | مستودعات الشئون الصحية بمنطقة القصيم
126500021 | 4215162018300 | ROTARY FILE: R-PHASE NICKEL TITANIUM HEAT TREATMENT TECHNOLOGY, FLUTES ARE CREATED BY TWISTING THE FILE, WITH SURFACE TREATMENT, TAP ER 0.06, T IP 25, LENGTH 23MM | مبارد روتاري مقاس 8طول 23ملم | 12 | مستودعات الشئون الصحية بمنطقة القصيم
126500025 | 4215161454500 | BUR: CARBIDE, FG, COARSE, 18 FLUTED, FOR REMOVAL OF ADHESIVE RESIDUE | سنبلة حفر كربيد، FG ، خشنه 18 نتؤ ، لازالة بقايا الماده اللاصقه | 80 | مستودعات الشئون الصحية بمنطقة القصيم
126500039 | 4215180200100 | KIT BUCHANAN PLUGGER, ENDODONTICS, STAINLESS STEEL, WARM &amp;amp; OLD CONDENSATION, | طقم مكثف جوتابيركا حراري (بوكانان) | 15 | مستودعات الشئون الصحية بمنطقة القصيم
126500041 | 4215247707600 | CALAMUS SINGLE CARTRIDGE: GUTTA PERCHA, GAUGE 20G, 10/BOX | خرطوش جوتابيركا لجهاز الكالامس مقاس 20 | 25 | مستودعات الشئون الصحية بمنطقة القصيم
126500043 | 4215247707800 | CALAMUS SINGLE CARTRIDGE: GUTTA PERCHA, GAUGE 23G, 10/BOX | خرطوش جوتابيركا لجهاز الكالامس مقاس 23 | 30 | مستودعات الشئون الصحية بمنطقة القصيم
126500045 | 4215162401600 | HANDPIECE, DENTAL, ANGLE 45, TURBINE GRIP | قبضه جراحه توربينيه بزاويه 45 FG | 2 | مستودعات الشئون الصحية بمنطقة القصيم
126500047 | 4215162400000 | Handpieces, Dental (Micro Motor) | قبضه بطيئه براس صغير لماتور المبارد برأس صغير قابل للضبط على 6 أوضاع ، عزم 16:1 | 6 | مستودعات الشئون الصحية بمنطقة القصيم
126500049 | 4215247707400 | OBTURATION CARTRIDGES, GUTTA PERCHA, EACH 5 PACK CONTAINS: 1. GAUGE 20 (MEDIUM BODY), 2. GAUGE 20 (HEAVY BODY), 3. GAUGE 23 (MEDIUM BODY), 4. G AUGE 23 (HEAVY BODY), 5. GAUGE 25 (LIGHT BODY) | خرطوش جوتابيركا لجهاز الألمنت مقاس 20 | 10 | مستودعات الشئون الصحية بمنطقة القصيم
126500051 | 4215162900300 | "ENDODONTIC FILE STAND FOR CHAIRSIDE STORAGE OF ROOT CANAL INSTRUMENTS DURING ENDODONTIC TREATMENT, RESISTANT TO CHEMICAL SOLUTIONS, AUTOCLAVA BL E, APPROXIMATE DIAMETER 2-2.5 INCHES" | علبه منظمه او حامله لمبارد علاج العصب | 10 | مستودعات الشئون الصحية بمنطقة القصيم
126500055 | 4215250801800 | ENODONTIC IRRIGATION NEEDLE, LUER LOCK AND LUER HUB, THIN WALL, ONE OR TWO LATERAL VENTS, CLOSED FRONT-END, ROUNDED TIP, FREE OF BUR RS, STERIL E, PACKAGED IN CONTAINER, 30G (30-100/CONTAINER) | ابره مخصصه لتروية قناة العصب مقاس 30 (30-100 /علبه) | 50 | مستودعات الشئون الصحية بمنطقة القصيم
126500057 | 4215162059100 | H-FILE, STAINLESS STEEL, PRE-INSERTED SILICONE STOPS, LENGTH 25MM, SIZE 15, 6/BOX | مبرد هيدستروم مقاس 15-40 طول 25مم | 32 | مستودعات الشئون الصحية بمنطقة القصيم
126500059 | 4215161702300 | GATES GLIDDEN DRILLS, STAINLESS STEEL, RA, LENGTH 28MM, SIZE ASSORTED 1 -6, 6/BOX | مثقاب لقناة العصب RA طول 28 مقاس 1-6 | 30 | مستودعات الشئون الصحية بمنطقة القصيم
126500065 | 4215247708800 | GUTTA PERCHA POINTS, RADIO-OPAQUE, STANDARDIZED, SIZE 30/0.06, 80-120/BOX | ااقماع جوتابيركا مقاس 30/0,06 (80-120 /علبه ) | 50 | مستودعات الشئون الصحية بمنطقة القصيم
126500069 | 4215247707700 | GUTTA PERCHA POINTS, RADIO-OPAQUE, STANDARDIZED, SIZE 30/0.04, 80-120/BOX | ااقماع جوتابيركا مقاس 30/0,04 (80-120 /علبه ) | 40 | مستودعات الشئون الصحية بمنطقة القصيم
126500071 | 4215247708700 | GUTTA PERCHA POINTS, RADIO-OPAQUE, STANDARDIZED, SIZE 35/0.04, 80-120/BOX | ااقماع جوتابيركا مقاس 35/0,04 (80-120 /علبه ) | 50 | مستودعات الشئون الصحية بمنطقة القصيم
126500073 | 4215247708600 | GUTTA PERCHA POINTS, RADIO-OPAQUE, STANDARDIZED, SIZE 35/0.06, 80-120/BOX | ااقماع جوتابيركا مقاس 35/0,06 (80-120 /علبه ) | 100 | مستودعات الشئون الصحية بمنطقة القصيم
126500075 | 4215247707500 | GUTTA PERCHA POINTS, RADIO-OPAQUE, STANDARDIZED, SIZE 40/0.04, 80-120/BOX | ااقماع جوتابيركا مقاس40/0,04 (80-120 /علبه ) | 100 | مستودعات الشئون الصحية بمنطقة القصيم
126500077 | 4215247708300 | GUTTA PERCHA POINTS, RADIO-OPAQUE, STANDARDIZED, SIZE 45/0.06, 80-120/BOX | ااقماع جوتابيركا مقاس 45/0,06 (80-120 /علبه ) | 60 | مستودعات الشئون الصحية بمنطقة القصيم
126500079 | 4215247708100 | GUTTA PERCHA POINTS, RADIO-OPAQUE, STANDARDIZED, SIZE F2, 80-120/BOX | ااقماع جوتابيركا مقاس F2 (80-120 /علبه ) | 136 | مستودعات الشئون الصحية بمنطقة القصيم
126500081 | 4215247708000 | GUTTA PERCHA POINTS, RADIO-OPAQUE, STANDARDIZED, SIZE F3, 80-120/BOX | ااقماع جوتابيركا مقاس F3 (80-120 /علبه ) | 150 | مستودعات الشئون الصحية بمنطقة القصيم
126500083 | 4215247707900 | GUTTA PERCHA POINTS, RADIO-OPAQUE, STANDARDIZED, SIZE F4, 80-120/BOX | ااقماع جوتابيركا مقاس F4 (80-120 /علبه ) | 133 | مستودعات الشئون الصحية بمنطقة القصيم
126500093 | 4215163218500 | H-FILE, STAINLESS STEEL, PRE-INSERTED SILICONE STOPS, LENGTH 21MM, SIZE 45-80, 6/BOX | مثقاب بيسو لقناة العصب RA مقاس 4 طول 32مم | 20 | مستودعات الشئون الصحية بمنطقة القصيم
126500095 | 4215162052200 | ROTARY FILE: M-WIRE NICKEL TITANIUM, RECTANGULAR CROSS-SECTION DESIGN OFF-CENTERED, UNIQUE ASYMMETRIC ROTARY (SWAGGERING ACTION), LE NGTH 21MM, SIZE ASSORTED X1, X2, X3, 3/BOX | مبرد معالج من النيكل تيتانيم شكل المقطع مستطيل طول 21مم مقاس طقم من X1 ,X2 , X3 | 70 | مستودعات الشئون الصحية بمنطقة القصيم
126500097 | 4215162056000 | ROTARY FILE: M-WIRE NICKEL TITANIUM, RECTANGULAR CROSS-SECTION DESIGN OFF-CENTERED, UNIQUE ASYMMETRIC ROTARY (SWAGGERING ACTION), LE NGTH 21MM, SIZE X4, (3/BOX) | مبرد معالج من النيكل تيتانيم شكل المقطع مستطيل طول 21مم مقاس X4 | 100 | مستودعات الشئون الصحية بمنطقة القصيم
126500099 | 4215162050800 | ROTARY FILE: M-WIRE NICKEL TITANIUM, RECTANGULAR CROSS-SECTION DESIGN OFF-CENTERED, UNIQUE ASYMMETRIC ROTARY (SWAGGERING ACTION), LE NGTH 25MM, SIZE ASSORTED X1, X2, X3 (3/BOX) | مبرد معالج من النيكل تيتانيم شكل المقطع مستطيل طول 25مم مقاس طقم من X1 ,X2 , X3 | 150 | مستودعات الشئون الصحية بمنطقة القصيم
126500101 | 4215162055900 | ROTARY FILE: M-WIRE NICKEL TITANIUM, RECTANGULAR CROSS-SECTION DESIGN OFF-CENTERED, UNIQUE ASYMMETRIC ROTARY (SWAGGERING ACTION), LE NGTH 25MM, SIZE ASSORTED X4, (3/BOX) | مبرد معالج من النيكل تيتانيم شكل المقطع مستطيل طول 25مم مقاس X4 | 19 | مستودعات الشئون الصحية بمنطقة القصيم
126500103 | 4215162003900 | FILE, DENTAL, ENDODONTIC, ROTARY, SHORT, NICKEL TITANIUM, CONVEX TRIANGLE CROSS SECTION AND SYMMETRIC ROTATION VARIABLE TIP DIAMETER S, MODIFIE D GUIDING TIP, NO RADIAL LANDS, CUTTING ANGLE | مبرد معالج من النيكل تيتانيم شكل المقطع مثلث محدب طول 25مم مقاس SX, S1, S2, F1, F2, F3 | 100 | مستودعات الشئون الصحية بمنطقة القصيم
126500105 | 4215162016300 | FILE, DENTAL, NICKEL TITANIUM, ROTARY, CONVEX TRIANGLE CROSS SECTION, SYMMETRIC ROTATION, VARIBALE TIP DIAMETERS, MODIFIED GUIDING T IP, NON RA DIAL LANDS | مبرد معالج من النيكل تيتانيم شكل المقطع مثلث محدب طول 21مم مقاس SX, S1, S2, F1, F2, F3 | 130 | مستودعات الشئون الصحية بمنطقة القصيم
126500115 | 4215162054500 | "ROTARY FILE: NICKLE TITANIUM, U-SHAPE AND RADIAL LAND, NON-CUTTING TIP, CONSTANT TAPER, TAPERING 0.06, LENGTH 21MM, SIZE 15-40 ASSO RTED, 6/B OX" | مبرد معالج من النيكل تيتانيم شكل U رأس غير قاطع طول 21 مم مقاس15-40 Tapering 0.06, | 50 | مستودعات الشئون الصحية بمنطقة القصيم
126500117 | 4215162052400 | ROTARY FILE: NICKLE TITANIUM, U-SHAPE AND RADIAL LAND, NON-CUTTING TIP, CONSTANT TAPER, TAPERING 0.06, LENGTH 25MM, SIZE 15-40 ASSOR TED, 6/BOX | مبرد معالج من النيكل تيتانيم شكل U رأس غير قاطع طول 25 مم مقاس15-40 Tapering 0.06, | 100 | مستودعات الشئون الصحية بمنطقة القصيم
126500121 | 4215291800200 | "NON-SURGICAL ROOT CANAL ULTRASONIC TIPS, SET OF 1-5, COATED WITH DIAMOND OR ZIRCONIUM NITRIDE, FITTING IN PIEZO ULTRASONIC AND 6-8 TITANIUM" | رؤؤس جراحيه للجهاز الفوق صوتي طقم 1-5 | 3 | مستودعات الشئون الصحية بمنطقة القصيم
126500139 | 4215150308400 | STAINLESS STEEL CROWN ANATOMICAL PRE-CRIMPED PRE-CONTOURED DECIDUOUS CROWNS FOR FIRST LOWER LEFT MOLAR SIZE: 2 (5/BOX) | تاج معدني غير قابل للصدأ،شكل تشريحي،للطاحن اللبني السفلي الاول الايسر مقاس 2 (5/العلبه) | 25 | مستودعات الشئون الصحية بمنطقة القصيم
126500141 | 4215150300500 | PREFABRICATED CROWNS MADE OF POLYCARBONATE RESIN REFILL UPPER RIGHT CENTRAL 101 | تاج معدني غير قابل للصدأ،شكل تشريحي،للطاحن اللبني السفلي الاول الايمن مقاس 2 (5/العلبه) | 29 | مستودعات الشئون الصحية بمنطقة القصيم
126500143 | 4215150301000 | STAINLESS STEEL CROWN FOR REPLACEMENT OF DECIDUOUS LEFT UPPER CENTRAL INCISOR SIZE 6 | تاج معدني غير قابل للصدأ،شكل تشريحي،للطاحن اللبني العلوي الاول الايسر مقاس 2 (5/العلبه) | 60 | مستودعات الشئون الصحية بمنطقة القصيم
126500145 | 4215150301400 | STAINLESS STEEL CROWN FOR REPLACEMENT OF DECIDUOUS LEFT UPPER LATERAL INCISOR SIZE 5 | تاج معدني غير قابل للصدأ،شكل تشريحي،للطاحن اللبني العلوي الاول الايمن مقاس 2 (5/العلبه) | 50 | مستودعات الشئون الصحية بمنطقة القصيم
126500147 | 4215150301700 | STAINLESS STEEL CROWN FOR REPLACEMENT OF DECIDUOUS RIGHT UPPER CENTRAL INCISOR SIZE 6 | تاج معدني غير قابل للصدأ،شكل تشريحي،للطاحن اللبني السفلي الثاني الايسر مقاس 2 (5/العلبه) | 39 | مستودعات الشئون الصحية بمنطقة القصيم
126500149 | 4215150307900 | STAINLESS STEEL CROWN ANATOMICAL PRE-CRIMPED PRE-CONTOURED DECIDUOUS CROWNS FOR SECOND LOWER RIGHT MOLAR SIZE: 2 (5/BOX) | تاج معدني غير قابل للصدأ،شكل تشريحي،للطاحن اللبني السفلي الثاني الايمن مقاس 2 (5/العلبه) | 60 | مستودعات الشئون الصحية بمنطقة القصيم
126500151 | 4215150306900 | STAINLESS STEEL CROWN ANATOMICAL PRE-CRIMPED PRE-CONTOURED DECIDUOUS CROWNS FOR SECOND UPPER LEFT MOLAR SIZE: 2 (5/BOX) | تاج معدني غير قابل للصدأ،شكل تشريحي،للطاحن اللبني العلوي الثاني الايسر مقاس 2 (5/العلبه) | 91 | مستودعات الشئون الصحية بمنطقة القصيم
126500153 | 4215150305900 | STAINLESS STEEL CROWN ANATOMICAL PRE-CRIMPED PRE-CONTOURED DECIDUOUS CROWNS FOR SECOND UPPER RIGHT MOLAR SIZE: 2 (5/BOX) | تاج معدني غير قابل للصدأ،شكل تشريحي،للطاحن اللبني العلوي الثاني الايمن مقاس 2 (5/العلبه) | 25 | مستودعات الشئون الصحية بمنطقة القصيم
126500157 | 4215210503800 | IMPRESSION SECTIONAL TRAYS: DISPOSABLE, SECTIONAL PLASTIC IMPRESSION TRAYS PERFORATED, RIGID FRAME, FOR ANTERIOR AND POSTERIOR (RIGH T AND LEFT ), LARGE SIZE, ( 20/BOX ) | ملاعق بلاستيكيه استخدام مره واحده للطبعات ، مثقبه ، صلبه ، علويه وسفليه مقاس كبير 20 /علبه | 7 | مستودعات الشئون الصحية بمنطقة القصيم
126650010 | 4215245312500 | COMPOSITE, LIGHT CURE REFILL SHADE A2 | عبوات اعادة تعبئة للكمبوزيت لونA2 | 900 | مستودعات الشئون الصحية بمنطقة القصيم
126650011 | 4215245300500 | COMPOSITE, ESTHETIC RESTORATIVE MATERIAL, LIGHT CURE | كومبوزت 16 لون كامل | 100 | مستودعات الشئون الصحية بمنطقة القصيم
126650012 | 4215300500700 | COMPOSITE, LIGHT CURE REFILL SHADE A3 | عبوات اعادة تعبئة للكمبوزيت لونA3 | 52 | مستودعات الشئون الصحية بمنطقة القصيم
126650016 | 4215245312000 | COMPOSITE, LIGHT CURE REFILL SHADE B2 | عبوات اعادة تعبئة للكمبوزيت لونB2 | 40 | مستودعات الشئون الصحية بمنطقة القصيم
126650019 | 4215245311400 | GLASS IONOMER CHEMICAL CURE FILLING MATERIAL KIT, SHADES: LIGHT, LIGHT YELLOW, LIGHT GRAY &amp; GRAY, COMPLETE KIT CONSISTS OF: POWDER &amp; LIQUID OR POWDER TO BE MIXED WITH WATER + MEASURING SPOON + MIXING PAD + SPECIAL VARNISH | أيونمرزجاجي(فاتح-أصفرفاتح-أصفر-رمادي فاتح-رمادي) | 118 | مستودعات الشئون الصحية بمنطقة القصيم
126650026 | 4215245311600 | DENTAL COMPOSITE DUAL CURE KIT FOR CORE BUILD-UP, MULTIPLE SHADES | طقم كمبوزيت لبناء السن بالوان متعددة | 200 | مستودعات الشئون الصحية بمنطقة القصيم
126650028 | 4215245311900 | ZINC OXIDE KIT, POWDER 30-50G AND LIQUID 15-30ML | بودرة أكسيــد الزنــــك مع السائل | 125 | مستودعات الشئون الصحية بمنطقة القصيم
126650030 | 4215163213500 | REINFORCED ZINC-OXIDE EUGENOL CAPSULES | بودرة اسمنت زنك فوسفات مع السائل | 50 | مستودعات الشئون الصحية بمنطقة القصيم
126650040 | 4215245700200 | POLYCARBOXYLATE CEMENT (POWDER TO BE USED WITH WATER), 28GR/BOTTLE | بودرة أسمنت بولي كاربوكسيـــــلات | 34 | مستودعات الشئون الصحية بمنطقة القصيم
126650042 | 4215190500700 | DENTAL CAVITY LINER/VARNISH, 30ML | ورنيش لتجاويف الحشــــوات | 91 | مستودعات الشئون الصحية بمنطقة القصيم
126650044 | 4215244600100 | DENTAL CAVITY LINER/VARNISH WITH FLUORIDE, 20Z PLASTIC BOTTLE WITH BUILT-IN CALIBRATED DROPPER, NO THINNER NEEDED | سائل مخـــــفف للورنيــــش | 20 | مستودعات الشئون الصحية بمنطقة القصيم
126650054 | 4215190200900 | DENTAL PROPHYLAXIS PASTE, FINE, FRUIT FLAVORED, 200 SINGLE PATIENT DOSE CUPS/BOX MEDIUM GRITS, WITHOUT FLUORIDE | معجون تلميع أسنان (أنابيب ) بروفـــي عــادي | 125 | مستودعات الشئون الصحية بمنطقة القصيم
126650056 | 4215190200800 | DENTAL PROPHYLAXIS PASTE, MEDIUM, FRUIT FLAVORED, 200 SINGLE PATIENT DOSE CUPS/BOX, WITHOUT FLUORIDE | معجون تلميع للاسنان بالفلورايد | 150 | مستودعات الشئون الصحية بمنطقة القصيم
126650062 | 4215181100100 | DENTAL PROPHYLAXIS POLISHING RUBBER CUPS, RA ISO. NO.658-204-034-523-060, 100-150/BOX | كاسات مطاطيه للتلميع | 80 | مستودعات الشئون الصحية بمنطقة القصيم
126650068 | 4215180605700 | CELLULOID STRIPS, .002X.375X4INCH, 100/PKG | شرائط سيليولـــــــوز | 150 | مستودعات الشئون الصحية بمنطقة القصيم
126650070 | 4215245300900 | COMPOSITES, PACKABLE, POSTERIOR TEETH, ESTHETIC RESTORATIVE MATERIAL, LIGHT CURE | طقم كمبوزيت | 120 | مستودعات الشئون الصحية بمنطقة القصيم
126650076 | 4215300600500 | WOODEN WEDGES, ASSORTED COLORS, 4-6 SIZES 100PCS/BOX | أقماع خشبيــــــــــــــة | 100 | مستودعات الشئون الصحية بمنطقة القصيم
126650080 | 4215246500100 | LUBRICANT, DENTAL, HANDPIECE, SPRAY | بخاخ تشحيم القبضات | 400 | مستودعات الشئون الصحية بمنطقة القصيم
126650082 | 4215150333800 | POLYCARBONATE CROWN KIT, ANTERIOR AND PREMOLAR, 300 PER KIT | تيجان للأسنان الأمامية والطواحين(بولي كاربونات ) | 2 | مستودعات الشئون الصحية بمنطقة القصيم
126650089 | 4215250800600 | SYRINGE, DENTAL, SELF ASPIRATING, CARTRIDGE, ANESTHETIC CARPOO | محقنة كربول البنج براس (متيرك وامبريكل ) | 250 | مستودعات الشئون الصحية بمنطقة القصيم
126650092 | 4215260300000 | TITANIUM RETENTIVE PINS WITH ROUNDED RETENTIVE HEAD-SHOULDER STOP-INVERTED THREAD DESIGN-SMALL DIAMETER 0.525MM (0.021INCH), (25 PIN S/BOX WITH 2 MATCHING DRILL AND UNIVERSAL HAND DRIVERS) | مسامير لدعم الحشوات فى العاج متوسطه | 9 | مستودعات الشئون الصحية بمنطقة القصيم
126650104 | 4215290201900 | MATRIX BAND, TOFFLEMIRE PRE-CONTOURED MOLAR, STAINLESS STEEL | حافظة معدنية توفلماير مشكلة تشريحياً | 300 | مستودعات الشئون الصحية بمنطقة القصيم
126650106 | 4215290201800 | MATRIX BAND, TOFFLEMIRE PRE CONTOURED, PREMOLAR STAINLESS STEEL | حافظة معدنية توفلمــايرمشكلة تشريحيا للضواحك | 160 | مستودعات الشئون الصحية بمنطقة القصيم
126650109 | 4215290203000 | MATRIX BAND ROLL 6MM, WIDE, STAINLESS STEEL (APPROXIMATELY 2M LENGTH IN DISPENSER) | حافظة ماتركس شريط عرض 6ملم | 15 | مستودعات الشئون الصحية بمنطقة القصيم
126650117 | 4215290202600 | TOFFLEMIRE MATRIX RETAINER, STRAIGHT, STAINLESS STEEL | حافظة معدنية توفلمـــاير عاديـة | 75 | مستودعات الشئون الصحية بمنطقة القصيم
126650154 | 4215161436400 | BUR: CARBIDE, FG, PEAR, LONG, SIZE 0.8MM, ISO# 500-314-233-006-008 | سنابل حفر رقم ((010-001-232-314-500) | 91 | مستودعات الشئون الصحية بمنطقة القصيم
126650164 | 4215161431700 | BUR: CARBIDE, FG, ROUND, SIZE 0.8MM, ISO# 500-314-001-001-008 | سنابل حفر رقم (008-001-001-314-500) | 104 | مستودعات الشئون الصحية بمنطقة القصيم
126650168 | 4215161432100 | BUR: TUNGSTEN CARBIDE, FG, ROUND SHAPE, ISO# 500-314-001-001-016 | سنابل حفر رقم (016-001-001-314-500) | 325 | مستودعات الشئون الصحية بمنطقة القصيم
126650172 | 4215161432200 | BUR: CARBIDE, FG, ROUND, SIZE 2.3MM, ISO# 500-314-001-001-023 | سنابل حفر رقم (023-001-001-314-500) | 250 | مستودعات الشئون الصحية بمنطقة القصيم
126650180 | 4215161434300 | BUR: CARBIDE, FG, CYLINDER, ROUND END, SIZE 1MM, ISO# 500-314-137-006-010 | سنابل حفر رقم (010-006-137-314-500) | 450 | مستودعات الشئون الصحية بمنطقة القصيم
126650182 | 4215161459200 | BUR: DIAMOND, FG, INVERTED CONE, ISO# 806-104-014-524-023 | سنابل حفر رقم (010-006-107-314-500) | 100 | مستودعات الشئون الصحية بمنطقة القصيم
126650186 | 4215161457100 | BUR: CARBIDE, RA, SIZE 1.2MM, ISO# 500-204-107-006-012 | سنابل حفر رقم (012-006-107-204-500) | 200 | مستودعات الشئون الصحية بمنطقة القصيم
126650190 | 4215161457500 | BUR: CARBIDE, RA, ROUND, SIZE 1MM, ISO# 500-204-001-001-010 | سنابل حفر رقم (010-001-001-204-500) | 70 | مستودعات الشئون الصحية بمنطقة القصيم
126650192 | 4215161457400 | BUR: CARBIDE, RA, ROUND, SIZE 1.4MM, ISO# 500-204-001-001-014 | سنابل حفر رقم (014-001-001-204-500) | 125 | مستودعات الشئون الصحية بمنطقة القصيم
126650196 | 4215161457300 | BUR: CARBIDE, RA, ROUND, SIZE 2.3MM, ISO# 500-204-001-001-023 | سنابل حفر رقم (023-001-001-204-500) | 50 | مستودعات الشئون الصحية بمنطقة القصيم
126650218 | 4215162701100 | MOUTH MIRROR, PLANE SURFACE, METRIC SIMPLE STEM AUTOCLAVABLE, SIZE 4 (12/BOX) | مرآة أسنان مستوية مقاس 4 | 100 | مستودعات الشئون الصحية بمنطقة القصيم
126650220 | 4215162701000 | MOUTH MIRROR, PLANE SURFACE, METRIC SIMPLE STEM AUTOCLAVABLE, SIZE 5, 12/BOX | مرآة فم مستويـــة مقـــاس 5 | 100 | مستودعات الشئون الصحية بمنطقة القصيم
126650226 | 4215162700700 | MOUTH MIRROR, FRONT SURFACE, METRIC SIMPLE STEM, AUTOCLAVABLE, RADUIM COATED, SIZE 5, 12/BOX | مرآة أسنان مكبرة مقاس 5 | 60 | مستودعات الشئون الصحية بمنطقة القصيم
126650227 | 4215162700000 | MIRROR, DENTAL, MOUTH, SIZE 5, METRIC SIMPLE STEM, AUTOCLAVABLE | مرأة اسنان مقاس 5 | 50 | مستودعات الشئون الصحية بمنطقة القصيم
126650228 | 4215162700800 | MOUTH MIRROR, PLANE SURFACE, METRIC SIMPLE STEM AUTOCLAVABLE, SIZE 3 (12/BOX) | مرآة أسنــان عاديـة مقـــاس 6 | 50 | مستودعات الشئون الصحية بمنطقة القصيم
126650800 | 4215245312100 | COMPOSITE, LIGHT CURE REFILL SHADE A 3.5 | اعادة تعبئة الكمبوزيت | 150 | مستودعات الشئون الصحية بمنطقة القصيم
126650801 | 4215245312600 | COMPOSITE, LIGHT CURE REFILL SHADE A1 | اعادة تعبئة الكمبوزيت | 50 | مستودعات الشئون الصحية بمنطقة القصيم
126651242 | 4215250801200 | DENTAL LONG NEEDLE, METRIC GAUGE 30 (0.30X35MM), STERILE, 100/BOX | ابر لمحاقن الكاربول | 50 | مستودعات الشئون الصحية بمنطقة القصيم
126651245 | 4215250801600 | DENTAL SHORT NEEDLE, METRIC GAUGE 27 (0.40X25MM), STERILE, 100/BOX | ابر لمحاقن الكربول | 75 | مستودعات الشئون الصحية بمنطقة القصيم
126680013 | 4215242400600 | MATERIAL, ROOT CANAL REPAIR, MINERAL TRIOXIDE AGGREGATE | مادة لإصلاح قناة العصب | 50 | مستودعات الشئون الصحية بمنطقة القصيم
126680018 | 4215242402800 | ROOT CANAL SEALER, RESIN BASED, SILVER FREE, HIGH RADIO-OPACITY, LITTLE POLYMERIZATION SHRINKAGE, LOW SOLUBILITY , VERY HIGH DIMENSI ONAL STABI LITY, VERY LOW SOLUBILITY, NO DISCOLORATIONS, NO RELEASE OF FORMALDEHYDE, TISSUE COMPATIBILITY, 1 TUBE BASE + 1 TUBE CATAL YST | حشو مبطن لقناة العصب (بودرة+محلول)خالي من الفضة | 139 | مستودعات الشئون الصحية بمنطقة القصيم
126680038 | 4215247708400 | GUTTA PERCHA POINTS, RADIO-OPAQUE, STANDARDIZED, SIZE 45/0.04, 80-120/BOX | أقلام جوتا بيركا0,04 | 148 | مستودعات الشئون الصحية بمنطقة القصيم
126680040 | 4215247703000 | GUTTA PERCHA POINTS, RADIO-OPAQUE, STANDARDIZED, SIZE 40/0.06, 80-120/BOX | أقلام جوتا بيركا 0.06 | 52 | مستودعات الشئون الصحية بمنطقة القصيم
126680048 | 4215247707000 | GUTTA PERCHA POINTS, RADIO-OPAQUE, NON-STANDARDIZED, SIZE X FINE, 80-120/BOX | أقلام جوتا بيركا مقاس دقيق جداً | 63 | مستودعات الشئون الصحية بمنطقة القصيم
126680050 | 4215247709500 | GUTTA PERCHA POINTS, RADIO-OPAQUE, STANDARDIZED, SIZE 60/0.04, 80-120/BOX | أقلام جوتا بيركا مقاس دقيق | 70 | مستودعات الشئون الصحية بمنطقة القصيم
126680052 | 4215247709200 | GUTTA PERCHA POINTS, RADIO-OPAQUE, NON-STANDARDIZED, SIZE MEDIUM-FINE, 80-120/BOX | أقلام جوتا بيركا مقاس متوسط دقيق | 65 | مستودعات الشئون الصحية بمنطقة القصيم
126680064 | 4215162058200 | K-FILE, STAINLESS STEEL, PRE-INSERTED SILICONE STOPS, LENGTH 21MM, SIZE 8, 6/BOX | مبارد لقناة العصب بمقبض بلاستيك طول 21 مقاس 8 | 108 | مستودعات الشئون الصحية بمنطقة القصيم
126680066 | 4215162007900 | FILES, DENTAL, SIZE 8, LENGTH 25, PLASTIC HANDLE, CHANNEL NERVE | مبارد لقناة العصب بمقبض بلاستيك طول 25 مقاس 8 | 98 | مستودعات الشئون الصحية بمنطقة القصيم
126680070 | 4215162000300 | FILE, DENTAL, LENGTH 21MM, SIZE 10, K FILE, STAINLESS STEEL, PRE INSERTED, SILICONE STOPS, COLOR CODED HANDLES, WHITE | مبارد لقناة العصب بمقبض بلاستيك طول 21 مقاس 10 | 52 | مستودعات الشئون الصحية بمنطقة القصيم
126680072 | 4215162058000 | K-FILE, STAINLESS STEEL, PRE-INSERTED SILICONE STOPS, LENGTH 25MM, SIZE 10, 6/BOX | مبارد لقناة العصب بمقبض بلاستيك طول 25 مقاس 10 | 110 | مستودعات الشئون الصحية بمنطقة القصيم
126680074 | 4215162057200 | K-FILE, STAINLESS STEEL, PRE-INSERTED SILICONE STOPS, LENGTH 31MM, SIZE 10, 6/BOX | مبارد لقناة العصب بمقبض بلاستيك طول 31 مقاس 10 | 106 | مستودعات الشئون الصحية بمنطقة القصيم
126680076 | 4215162058800 | K-FILE, STAINLESS STEEL, PRE-INSERTED SILICONE STOPS, LENGTH 21MM, SIZE 15, 6/BOX | مبارد لقناة العصب طول 21 مقاس 15 | 126 | مستودعات الشئون الصحية بمنطقة القصيم
126680078 | 4215162057900 | K-FILE, STAINLESS STEEL, PRE-INSERTED SILICONE STOPS, LENGTH 25MM, SIZE 15, 6/BOX | مبارد لقناة العصب بمقبض بلاستيك طول 25 مقاس 15 | 161 | مستودعات الشئون الصحية بمنطقة القصيم
126680080 | 4215162057100 | K-FILE, STAINLESS STEEL, PRE-INSERTED SILICONE STOPS, LENGTH 31MM, SIZE 15, 6/BOX | مبارد لقناة العصب بمقبض بلاستيك طول 31 مقاس 15 | 225 | مستودعات الشئون الصحية بمنطقة القصيم
126680082 | 4215162058700 | K-FILE, STAINLESS STEEL, PRE-INSERTED SILICONE STOPS, LENGTH 21MM, SIZE 20, 6/BOX | مبارد لقناة العصب طول 21 مقاس 20 | 122 | مستودعات الشئون الصحية بمنطقة القصيم
126680084 | 4215162057800 | K-FILE, STAINLESS STEEL, PRE-INSERTED SILICONE STOPS, LENGTH 25MM, SIZE 20, 6/BOX | مبارد لقناة العصب بمقبض بلاستيك طول 25 مقاس 20 | 122 | مستودعات الشئون الصحية بمنطقة القصيم
126680086 | 4215162057000 | K-FILE, STAINLESS STEEL, PRE-INSERTED SILICONE STOPS, LENGTH 31MM, SIZE 20, 6/BOX | مبارد لقناة العصب بمقبض بلاستيك طول 31 مقاس 20 | 89 | مستودعات الشئون الصحية بمنطقة القصيم
126680088 | 4215162058600 | K-FILE, STAINLESS STEEL, PRE-INSERTED SILICONE STOPS, LENGTH 21MM, SIZE 25, 6/BOX | مبارد لقناة العصب بمقبض بلاستيك طول 21 مقاس 25 | 120 | مستودعات الشئون الصحية بمنطقة القصيم
126680090 | 4215162057700 | K-FILE, STAINLESS STEEL, PRE-INSERTED SILICONE STOPS, LENGTH 25MM, SIZE 25, 6/BOX | مبرد لقناة العصب طول 25 مقاس 25 | 116 | مستودعات الشئون الصحية بمنطقة القصيم
126680092 | 4215162052900 | K-FILE, STAINLESS STEEL, PRE-INSERTED SILICONE STOPS, LENGTH 31MM, SIZE 25, 6/BOX | مبارد لقناة العصب بمقبض بلاستيك طول 31 مقاس 25 | 70 | مستودعات الشئون الصحية بمنطقة القصيم
126680094 | 4215162058500 | K-FILE, STAINLESS STEEL, PRE-INSERTED SILICONE STOPS, LENGTH 21MM, SIZE 30, 6/BOX | مبارد لقناة العصب بمقبض بلاستيك طول 21 مقاس 30 | 62 | مستودعات الشئون الصحية بمنطقة القصيم
126680096 | 4215162057600 | K-FILE, STAINLESS STEEL, PRE-INSERTED SILICONE STOPS, LENGTH 25MM, SIZE 30, 6/BOX | مبارد لقناة العصب بمقبض بلاستيك طول 25 مقاس 30 | 215 | مستودعات الشئون الصحية بمنطقة القصيم
126680098 | 4215162042000 | K-FILE, STAINLESS STEEL, PRE-INSERTED SILICONE STOPS, LENGTH 31MM, SIZE 30, 6/BOX | مبارد لقناة العصب بمقبض بلاستيك طول 31 مقاس 30 | 100 | مستودعات الشئون الصحية بمنطقة القصيم
126680100 | 4215162058400 | K-FILE, STAINLESS STEEL, PRE-INSERTED SILICONE STOPS, LENGTH 21MM, SIZE 35, 6/BOX | مبارد لقناة العصب بمقبض بلاستيك طول 21 مقاس 35 | 75 | مستودعات الشئون الصحية بمنطقة القصيم
126680102 | 4215162057500 | K-FILE, STAINLESS STEEL, PRE-INSERTED SILICONE STOPS, LENGTH 25MM, SIZE 35, 6/BOX | مبارد لقناة العصب بمقبض بلاستيك طول 25 مقاس 35 | 177 | مستودعات الشئون الصحية بمنطقة القصيم
126680104 | 4215162042100 | K-FILE, STAINLESS STEEL, PRE-INSERTED SILICONE STOPS, LENGTH 31MM, SIZE 35, 6/BOX | مبارد لقتاة العصب بمقبض بلاستيك طول 31 مقاس 35 | 98 | مستودعات الشئون الصحية بمنطقة القصيم
126680106 | 4215162008300 | FILES, DENTAL, SIZE 40, LENGTH 21, PLASTIC HANDLE, NERVE | مبارد لقناة العصب بمقبض بلاستيك طول 21 مقاس 40 | 155 | مستودعات الشئون الصحية بمنطقة القصيم
126680108 | 4215162008400 | FILES, DENTAL, SIZE 40, LENGTH 25, PLASTIC HANDLE, CHANNEL NERVE | مبارد لقناة العصب بمقبض بلاستيك طول 25 مقاس 40 | 128 | مستودعات الشئون الصحية بمنطقة القصيم
126680110 | 4215162042200 | K-FILE, STAINLESS STEEL, PRE-INSERTED SILICONE STOPS, LENGTH 31MM, SIZE 40, 6/BOX | مبارد لقناة العصب بمقبض بلاستيك طول 31 مقاس 40 | 86 | مستودعات الشئون الصحية بمنطقة القصيم
126680112 | 4215162041500 | K-FILE, STAINLESS STEEL, PRE-INSERTED SILICONE STOPS, LENGTH 21MM, SIZE 45-80, 6/BOX | مبارد لقناة العصب بمقبض بلاستيك طول 21 مقاس 45-80 | 47 | مستودعات الشئون الصحية بمنطقة القصيم
126680114 | 4215162057400 | K-FILE, STAINLESS STEEL, PRE-INSERTED SILICONE STOPS, LENGTH 25MM, SIZE 45-80, 6/BOX | مبارد لقناة العصب بمقبض بلاستيك طول 25 مقاس 45-80 | 81 | مستودعات الشئون الصحية بمنطقة القصيم
126680116 | 4215162056900 | K-FILE, STAINLESS STEEL, PRE-INSERTED SILICONE STOPS, LENGTH 31MM, SIZE 45-80, 6/BOX | مبارد لقناة العصب بمقبض بلاستيك طول 31 مقاس 45-80 | 100 | مستودعات الشئون الصحية بمنطقة القصيم
126680118 | 4215162058100 | K-FILE, STAINLESS STEEL, PRE-INSERTED SILICONE STOPS, LENGTH 21MM, SIZE 90-140, 6/BOX | مبارد لقناة العصب بمقبض بلاستيك طول 21 مقاس 90-140 | 50 | مستودعات الشئون الصحية بمنطقة القصيم
126680120 | 4215162041900 | K-FILE, STAINLESS STEEL, PRE-INSERTED SILICONE STOPS, LENGTH 25MM, SIZE 90-140, 6/BOX | مبارد لقناة العصب بمقبض بلاستيك طول 25 مقاس 90-140 | 50 | مستودعات الشئون الصحية بمنطقة القصيم
126680122 | 4215162042300 | K-FILE, STAINLESS STEEL, PRE-INSERTED SILICONE STOPS, LENGTH 31MM, SIZE 90-140, 6/BOX | مبارد لقناة العصب بمقبض بلاستيك طول 31 مقاس 90-140 | 100 | مستودعات الشئون الصحية بمنطقة القصيم
126680152 | 4215162009400 | FILES, DENTAL, SIZE 15, LENGTH 21, SURGICAL, PLASTIC HANDLE | مباردهيدستروم لقناةالعصب مقبض بلاستيك طول21مقاس 15 | 130 | مستودعات الشئون الصحية بمنطقة القصيم
126680154 | 4215162019000 | FILE, DENTAL, SIZE 15, L25MM, 12X6, HEADSTORM, STAINLESS STEEL, PRE-INSERTED, SILICONE STOPS | مباردهيدستروم لقناةالعصب مقبض بلاستيك طول25مقاس 15 | 171 | مستودعات الشئون الصحية بمنطقة القصيم
126680156 | 4215162040800 | H-FILE, STAINLESS STEEL, PRE-INSERTED SILICONE STOPS, LENGTH 31MM, SIZE 15, 6/BOX | مباردهيدستروم لقناةالعصب مقبض بلاستيك طول31مقاس 15 | 134 | مستودعات الشئون الصحية بمنطقة القصيم
126680158 | 4215162038700 | H-FILE, STAINLESS STEEL, PRE-INSERTED SILICONE STOPS, LENGTH 21MM, SIZE 20, 6/BOX | مبارد هيدستروم لقناة العصب مقبض بالاستيك طول 21 مقاس 20 | 170 | مستودعات الشئون الصحية بمنطقة القصيم
126680160 | 4215162039500 | H-FILE, STAINLESS STEEL, PRE-INSERTED SILICONE STOPS, LENGTH 25MM, SIZE 20, 6/BOX | مباردهيدستروم لقناةالعصب مقبض بلاستيك طول25مقاس 20 | 68 | مستودعات الشئون الصحية بمنطقة القصيم
126680162 | 4215162040900 | H-FILE, STAINLESS STEEL, PRE-INSERTED SILICONE STOPS, LENGTH 31MM, SIZE 20, 6/BOX | مباردهيدستروم لقناةالعصب مقبض بلاستيك طول31مقاس 20 | 34 | مستودعات الشئون الصحية بمنطقة القصيم
126680164 | 4215162038800 | H-FILE, STAINLESS STEEL, PRE-INSERTED SILICONE STOPS, LENGTH 21MM, SIZE 25, 6/BOX | مباردهيدستروم لقناةالعصب مقبض بلاستيك طول21مقاس 25 | 130 | مستودعات الشئون الصحية بمنطقة القصيم
126680166 | 4215162039600 | H-FILE, STAINLESS STEEL, PRE-INSERTED SILICONE STOPS, LENGTH 25MM, SIZE 25, 6/BOX | مباردهيدستروم لقناةالعصب مقبض بلاستيك طول25مقاس 25 | 74 | مستودعات الشئون الصحية بمنطقة القصيم
126680168 | 4215162041000 | H-FILE, STAINLESS STEEL, PRE-INSERTED SILICONE STOPS, LENGTH 31MM, SIZE 25, 6/BOX | مباردهيدستروم لقناةالعصب مقبض بلاستيك طول31مقاس 25 | 30 | مستودعات الشئون الصحية بمنطقة القصيم
126680170 | 4215162038900 | H-FILE, STAINLESS STEEL, PRE-INSERTED SILICONE STOPS, LENGTH 21MM, SIZE 30, 6/BOX | مباردهيدستروم لقناةالعصب مقبض بلاستيك طول21مقاس 30 | 145 | مستودعات الشئون الصحية بمنطقة القصيم
126680172 | 4215162039700 | H-FILE, STAINLESS STEEL, PRE-INSERTED SILICONE STOPS, LENGTH 25MM, SIZE 30, 6/BOX | مباردهيدستروم لقناةالعصب مقبض بلاستيك طول25مقاس 30 | 66 | مستودعات الشئون الصحية بمنطقة القصيم
126680174 | 4215162041100 | H-FILE, STAINLESS STEEL, PRE-INSERTED SILICONE STOPS, LENGTH 31MM, SIZE 30, 6/BOX | مباردهيدستروم لقناةالعصب مقبض بلاستيك طول31مقاس 30 | 27 | مستودعات الشئون الصحية بمنطقة القصيم
126680176 | 4215162039000 | H-FILE, STAINLESS STEEL, PRE-INSERTED SILICONE STOPS, LENGTH 21MM, SIZE 35, 6/BOX | مبارد لقناة العصب نوع هيدستروم طول 21 مقاس 35 | 128 | مستودعات الشئون الصحية بمنطقة القصيم
126680178 | 4215162039800 | H-FILE, STAINLESS STEEL, PRE-INSERTED SILICONE STOPS, LENGTH 25MM, SIZE 35, 6/BOX | مباردهيدستروم لقناةالعصب مقبض بلاستيك طول25مقاس 35 | 60 | مستودعات الشئون الصحية بمنطقة القصيم
126680180 | 4215162041200 | H-FILE, STAINLESS STEEL, PRE-INSERTED SILICONE STOPS, LENGTH 31MM, SIZE 35, 6/BOX | مباردهيدستروم لقناةالعصب مقبض بلاستيك طول31مقاس 35 | 71 | مستودعات الشئون الصحية بمنطقة القصيم
126680182 | 4215162039100 | H-FILE, STAINLESS STEEL, PRE-INSERTED SILICONE STOPS, LENGTH 21MM, SIZE 40, 6/BOX | مباردهيدستروم لقناةالعصب مقبض بلاستيك طول21مقاس 40 | 77 | مستودعات الشئون الصحية بمنطقة القصيم
126680184 | 4215162039900 | H-FILE, STAINLESS STEEL, PRE-INSERTED SILICONE STOPS, LENGTH 25MM, SIZE 40, 6/BOX | مباردهيدستروم لقناةالعصب مقبض بلاستيك طول25مقاس 40 | 57 | مستودعات الشئون الصحية بمنطقة القصيم
126680186 | 4215162041300 | H-FILE, STAINLESS STEEL, PRE-INSERTED SILICONE STOPS, LENGTH 31MM, SIZE 40, 6/BOX | مباردهيدستروم لقناةالعصب مقبض بلاستيك طول31مقاس 40 | 50 | مستودعات الشئون الصحية بمنطقة القصيم
126680188 | 4215162011100 | FILES, DENTAL, SIZE 45, LENGTH 21, SURGICAL, PLASTIC HANDLE | مباردهيدستروم لقناةالعصب مقبض بلاستيك طول21مقاس 45 | 37 | مستودعات الشئون الصحية بمنطقة القصيم
126680190 | 4215162059000 | H-FILE, STAINLESS STEEL, PRE-INSERTED SILICONE STOPS, LENGTH 25MM, SIZE 45-80, 6/BOX | مباردهيدستروم لقناةالعصب مقبض بلاستيك طول25مقاس 45 | 40 | مستودعات الشئون الصحية بمنطقة القصيم
126680192 | 4215162058900 | H-FILE, STAINLESS STEEL, PRE-INSERTED SILICONE STOPS, LENGTH 31MM, SIZE 45-80, 6/BOX | مباردهيدستروم لقناةالعصب مقبض بلاستيك طول31مقاس 45 | 7 | مستودعات الشئون الصحية بمنطقة القصيم
126680194 | 4215162039200 | H-FILE, STAINLESS STEEL, PRE-INSERTED SILICONE STOPS, LENGTH 21MM, SIZE 90-140, 6/BOX | مباردهيدستروم لقناةالعصب مقبض بلاستيك طول21مقاس 50 | 10 | مستودعات الشئون الصحية بمنطقة القصيم
126680196 | 4215162040700 | H-FILE, STAINLESS STEEL, PRE-INSERTED SILICONE STOPS, LENGTH 25MM, SIZE 90-140, 6/BOX | مباردهيدستروم لقناةالعصب مقبض بلاستيك طول25مقاس 50 | 55 | مستودعات الشئون الصحية بمنطقة القصيم
126680198 | 4215162041400 | H-FILE, STAINLESS STEEL, PRE-INSERTED SILICONE STOPS, LENGTH 31MM, SIZE 90-140, 6/BOX | مباردهيدستروم لقناةالعصب مقبض بلاستيك طول31مقاس 50 | 50 | مستودعات الشئون الصحية بمنطقة القصيم
126680304 | 4215162053300 | BARBED BROACH, ENDODONTIC, PLASTIC HANDLE, COLOR CODED, ASSORTED | إبر شائكة بمقبض بلاستيك لسحب العصب ,عدةأشكـال | 153 | مستودعات الشئون الصحية بمنطقة القصيم
126680305 | 4215161703300 | GATES GLIDDEN DRILLS, STAINLESS STEEL, RA, LENGTH 32MM, SIZE 2, 6/BOX | مثقاب لقناة العصب مقاس2 | 142 | مستودعات الشئون الصحية بمنطقة القصيم
126680306 | 4215162038200 | LENTULO SPIRAL PASTE FILLER, PASTE FILLER, RA, COLOR CODED, LENGTH 21MM, SIZE ASSORTED 1-4, 4/BOX | حامل حشوات تبطين العصب يركب على القبضةالبطيئةطول21 | 24 | مستودعات الشئون الصحية بمنطقة القصيم
126680309 | 4215161702400 | GATES GLIDDEN DRILLS, STAINLESS STEEL, RA, LENGTH 32MM, SIZE 3, 6/BOX | مثقاب لقناة العصب مقاس 3 طول 15ملم | 50 | مستودعات الشئون الصحية بمنطقة القصيم
126680312 | 4215161700400 | DRILL, DENTAL, SIZE 3, LENGTH 15MM, NERVE CHANNEL | مثاقيب لفتح قناةالعصب Gates-glidden 1-6 طول 15ملم | 137 | مستودعات الشئون الصحية بمنطقة القصيم
126680314 | 4215163211100 | H-FILE L-21MM.SIZE 15-40 | مثاقيب لفتح قناةالعصب مقاس Pesso reamers 1 | 129 | مستودعات الشئون الصحية بمنطقة القصيم
126680315 | 4215163215800 | PEESO REAMERS, STAINLESS STEEL, RA, LENGTH 32MM, SIZE 2, 4/BOX | مثقاب لقناةالعصب مقاس Pesso reamers 2 | 138 | مستودعات الشئون الصحية بمنطقة القصيم
126680316 | 4215165600700 | ENDODONTIC FINGER SPREADER, STAINLESS STEEL, WITH PLASTIC HANDLE, SIZE 15-40 ASSORTED, (6/BOX) | موزع إصبعـي للجوتـا بيركــا,مشكل | 41 | مستودعات الشئون الصحية بمنطقة القصيم
126680321 | 4215161703400 | GATES GLIDDEN DRILLS, STAINLESS STEEL, RA, LENGTH 32MM, SIZE ASSORTED 1 -6, 6/BOX | مثقاب لقناة العصب Gates glidden مقاس 4 طول 15ملم | 31 | مستودعات الشئون الصحية بمنطقة القصيم
126680322 | 4215161703600 | GATES GLIDDEN DRILLS, STAINLESS STEEL, RA, LENGTH 32MM, SIZE 1, 6/BOX | مثقاب لقناة العصب Gates glidden مقاس 1 طول 15ملم | 136 | مستودعات الشئون الصحية بمنطقة القصيم
126680500 | 4215162058300 | K-FILE, STAINLESS STEEL, PRE-INSERTED SILICONE STOPS, LENGTH 21MM, SIZE 6, 6/BOX | مبارد لقناة العصب طول 21 مقاس 6 | 80 | مستودعات الشئون الصحية بمنطقة القصيم
126680501 | 4215162057300 | K-FILE, STAINLESS STEEL, PRE-INSERTED SILICONE STOPS, LENGTH 25MM, SIZE 6, 6/BOX | مبارد لقناة العصب طول 25 مقاس 6 | 150 | مستودعات الشئون الصحية بمنطقة القصيم
126680557 | 4215162052700 | ROTARY FILE: NICKLE TITANIUM, U-SHAPE AND RADIAL LAND, NON-CUTTING TIP, CONSTANT TAPER, TAPERING 0.04, LENGTH 25MM, SIZE 25, 6/BOX | مبارد نيكل تيتانيوم | 46 | مستودعات الشئون الصحية بمنطقة القصيم
126680577 | 4215247706900 | GUTTA PERCHA POINTS, RADIO-OPAQUE, NON-STANDARDIZED, SIZE FINE-FINE, 80-120/BOX | اقماع جوتا بيركا ثانوية مقاس دقيق جدا | 34 | مستودعات الشئون الصحية بمنطقة القصيم
126680578 | 4215247709400 | GUTTA PERCHA POINTS, RADIO-OPAQUE, NON-STANDARDIZED, SIZE FINE-MEDIUM, 80-120/BOX | اقماع جوتا بيركا ثانوية مقاس دقيق متوسط | 48 | مستودعات الشئون الصحية بمنطقة القصيم
126680579 | 4215247707200 | GUTTA PERCHA POINTS, RADIO-OPAQUE, NON-STANDARDIZED, SIZE MEDIUM-LARGE, 80-120/BOX | اقماع جوتا بيركا ثانوية مقاس متوسط كبير | 50 | مستودعات الشئون الصحية بمنطقة القصيم
126680580 | 4215247707100 | GUTTA PERCHA POINTS, RADIO-OPAQUE, NON-STANDARDIZED, SIZE MEDIUM, 80-120/BOX | اقماع جوتا بيركا ثانوية مقاس متوسط | 60 | مستودعات الشئون الصحية بمنطقة القصيم
126680581 | 4215247709300 | GUTTA PERCHA POINTS, RADIO-OPAQUE, NON-STANDARDIZED, SIZE LARGE, 80-120/BOX | اقماع جوتا بيركا ثانوية مقاس كبير | 50 | مستودعات الشئون الصحية بمنطقة القصيم
126680600 | 4215162050300 | ROTARY FILE: NICKLE TITANIUM, U-SHAPE AND RADIAL LAND, NON-CUTTING TIP, CONSTANT TAPER, TAPERING 0.04, LENGTH 21MM, SIZE 15, 6/BOX | مبارد نيكل تيتانيوم مقاس 15 طول 21 زاوية .04 | 124 | مستودعات الشئون الصحية بمنطقة القصيم
126680601 | 4215162055800 | "ROTARY FILE: NICKLE TITANIUM, U-SHAPE AND RADIAL LAND, NON-CUTTING TIP, CONSTANT TAPER, TAPERING 0.04, LENGTH 25MM, SIZE 15-40 ASSO RTED, 6/B OX" | مبارد نيكل تيتانيوم مقاس -4015 طول 25 زاوية .04 | 124 | مستودعات الشئون الصحية بمنطقة القصيم
126680602 | 4215162053500 | ROTARY FILE: NICKLE TITANIUM, U-SHAPE AND RADIAL LAND, NON-CUTTING TIP, CONSTANT TAPER, TAPERING 0.04, LENGTH 21MM, SIZE 45, 6/BOX | مبارد نيكل تيتانيوم مقاس -4015 طول 21 زاوية .04 | 50 | مستودعات الشئون الصحية بمنطقة القصيم
126680604 | 4215162055700 | ROTARY FILE: NICKLE TITANIUM, U-SHAPE AND RADIAL LAND, NON-CUTTING TIP, CONSTANT TAPER, TAPERING 0.06, LENGTH 21MM, SIZE 15, 6/BOX | مبارد نيكل تيتانيوم مقاس 15 طول 21 زاوية .06 | 118 | مستودعات الشئون الصحية بمنطقة القصيم
126680605 | 4215162055600 | ROTARY FILE: NICKLE TITANIUM, U-SHAPE AND RADIAL LAND, NON-CUTTING TIP, CONSTANT TAPER, TAPERING 0.06, LENGTH 25MM, SIZE 15, 6/BOX | مبارد نيكل تيتانيوم مقاس 15 طول 25 زاوية .06 | 124 | مستودعات الشئون الصحية بمنطقة القصيم
126680606 | 4215162055500 | ROTARY FILE: NICKLE TITANIUM, U-SHAPE AND RADIAL LAND, NON-CUTTING TIP, CONSTANT TAPER, TAPERING 0.06, LENGTH 21MM, SIZE 45, 6/BOX | مبارد تيتانيوم | 8 | مستودعات الشئون الصحية بمنطقة القصيم
126680607 | 4215162055400 | ROTARY FILE: NICKLE TITANIUM, U-SHAPE AND RADIAL LAND, NON-CUTTING TIP, CONSTANT TAPER, TAPERING 0.06, LENGTH 25MM, SIZE 45, 6/BOX | مبارد نيكل تيتانيوم مقاس 45-60 طول 25 زاوية .06 | 26 | مستودعات الشئون الصحية بمنطقة القصيم
126680608 | 4215162050200 | "ROTARY FILE: ORIFICE OPENER, NICKLE TITANIUM, U-SHAPE AND RADIAL LAND, NON-CUTTING TIP, TO SHAPE THE CORONAL THIRD OF THE CANAL, SI ZE 1-6 AS SO RTED, 6/BOX" | مبارد نيكل تيتانيوم مقاس 25 طول 17 زاوية .10 | 52 | مستودعات الشئون الصحية بمنطقة القصيم
126680610 | 4215250308000 | RUBBER DAM CLAMP, STAINLESS STEEL, SHINY, SIZE 12A | ممسك للعازل المطاطي مقاس 12A | 60 | مستودعات الشئون الصحية بمنطقة القصيم
126680613 | 4215162055000 | ROTARY FILE: NICKLE TITANIUM, U-SHAPE AND RADIAL LAND, NON-CUTTING TIP, CONSTANT TAPER, TAPERING 0.04, LENGTH 21MM, SIZE 35, 6/BOX | مبارد نيكل تيتانيوم مقاس 35 طول 21 زاوية .04 | 79 | مستودعات الشئون الصحية بمنطقة القصيم
126680614 | 4215162050500 | ROTARY FILE: NICKLE TITANIUM, U-SHAPE AND RADIAL LAND, NON-CUTTING TIP, CONSTANT TAPER, TAPERING 0.04, LENGTH 21MM, SIZE 40, 6/BOX | مبارد نيكل تيتانيوم مقاس 40 طول 21 زاوية .04 | 40 | مستودعات الشئون الصحية بمنطقة القصيم
126680615 | 4215162054800 | ROTARY FILE: NICKLE TITANIUM, U-SHAPE AND RADIAL LAND, NON-CUTTING TIP, CONSTANT TAPER, TAPERING 0.04, LENGTH 25MM, SIZE 20, 6/BOX | مبارد نيكل تيتانيوم مقاس 20 طول 25 زاوية .04 | 70 | مستودعات الشئون الصحية بمنطقة القصيم
126680618 | 4215162054600 | ROTARY FILE: NICKLE TITANIUM, U-SHAPE AND RADIAL LAND, NON-CUTTING TIP, CONSTANT TAPER, TAPERING 0.04, LENGTH 25MM, SIZE 35, 6/BOX | مبارد نيكل تيتانيوم مقاس 35 طول 25 زاوية .04 | 60 | مستودعات الشئون الصحية بمنطقة القصيم
126680620 | 4215162054400 | ROTARY FILE: NICKLE TITANIUM, U-SHAPE AND RADIAL LAND, NON-CUTTING TIP, CONSTANT TAPER, TAPERING 0.06, LENGTH 21MM, SIZE 20, 6/BOX | مبارد نيكل تيتانيوم مقاس 20 طول 21 زاوية .06 | 45 | مستودعات الشئون الصحية بمنطقة القصيم
126680622 | 4215162054300 | ROTARY FILE: NICKLE TITANIUM, U-SHAPE AND RADIAL LAND, NON-CUTTING TIP, CONSTANT TAPER, TAPERING 0.06, LENGTH 21MM, SIZE 30, 6/BOX | مبارد نيكل تيتانيوم مقاس 30 طول 21 زاوية .06 | 32 | مستودعات الشئون الصحية بمنطقة القصيم
126680623 | 4215162054200 | ROTARY FILE: NICKLE TITANIUM, U-SHAPE AND RADIAL LAND, NON-CUTTING TIP, CONSTANT TAPER, TAPERING 0.06, LENGTH 21MM, SIZE 35, 6/BOX | مبارد نيكل تيتانيوم مقاس 35 طول 21 زاوية .06 | 50 | مستودعات الشئون الصحية بمنطقة القصيم
126680624 | 4215162054100 | ROTARY FILE: NICKLE TITANIUM, U-SHAPE AND RADIAL LAND, NON-CUTTING TIP, CONSTANT TAPER, TAPERING 0.06, LENGTH 21MM, SIZE 40, 6/BOX | مبارد نيكل تيتانيوم مقاس 40 طول 21 زاوية .06 | 72 | مستودعات الشئون الصحية بمنطقة القصيم
126680625 | 4215162054000 | ROTARY FILE: NICKLE TITANIUM, U-SHAPE AND RADIAL LAND, NON-CUTTING TIP, CONSTANT TAPER, TAPERING 0.06, LENGTH 25MM, SIZE 20, 6/BOX | مبارد نيكل تيتانيوم مقاس 20 طول 25 زاوية .06 | 123 | مستودعات الشئون الصحية بمنطقة القصيم
126680626 | 4215162053900 | ROTARY FILE: NICKLE TITANIUM, U-SHAPE AND RADIAL LAND, NON-CUTTING TIP, CONSTANT TAPER, TAPERING 0.06, LENGTH 25MM, SIZE 25, 6/BOX | مبارد نيكل تيتانيوم مقاس 25 طول 25 زاوية .06 | 132 | مستودعات الشئون الصحية بمنطقة القصيم
126680628 | 4215162050700 | ROTARY FILE: NICKLE TITANIUM, U-SHAPE AND RADIAL LAND, NON-CUTTING TIP, CONSTANT TAPER, TAPERING 0.06, LENGTH 25MM, SIZE 35, 6/BOX | مبارد نيكل تيتانيوم مقاس 35 طول 25 زاوية .06 | 80 | مستودعات الشئون الصحية بمنطقة القصيم
126680635 | 4215162050400 | ROTARY FILE: NICKLE TITANIUM, U-SHAPE AND RADIAL LAND, NON-CUTTING TIP, CONSTANT TAPER, TAPERING 0.04, LENGTH 21MM, SIZE 20, 6/BOX | مبارد نيكل تيتانيوم مقاس 20 طول 21 زاوية .04 | 60 | مستودعات الشئون الصحية بمنطقة القصيم
126680636 | 4215162055200 | ROTARY FILE: NICKLE TITANIUM, U-SHAPE AND RADIAL LAND, NON-CUTTING TIP, CONSTANT TAPER, TAPERING 0.04, LENGTH 21MM, SIZE 25, 6/BOX | مبارد نيكل تيتانيوم مقاس 25 طول 21 زاوية .04 | 80 | مستودعات الشئون الصحية بمنطقة القصيم
126680637 | 4215162055100 | ROTARY FILE: NICKLE TITANIUM, U SHAPE AND RADIAL LAND, NON-CUTTING TIP, CONSTANT TAPER, TAPERING 0.04, LENGTH 21MM, SIZE 30, 6/BOX | مبارد نيكل تيتانيوم مقاس 30 طول 21 زاوية .04 | 26 | مستودعات الشئون الصحية بمنطقة القصيم
126690026 | 4215271400400 | RETAINER CASES, DURABLE, LATCHABLE DIFFERENT COLOR PLASTIC, SIZE SMALL | علبة لمثبت التقويم المتحرك بسلسلة مقاس صغير | 100 | مستودعات الشئون الصحية بمنطقة القصيم
126690116 | 4215270000700 | "ORTHODONTIC BRACKET ADHESIVE KIT LIGHT CURE, GLASS IONOMER BASE FLUORIDE-RELEASING FOR BONDING CERAMIC, METAL AND PLASTIC BRACKETS, ONE STEP (N O MIX) KIT CONTAINS: ETCHING GEL, DISPOSABLE BRUSHES (50 OR MORE), SPECIAL HANDLES OR DISPOSABLE TIPS" | مادة لاصقة للتقويم | 7 | مستودعات الشئون الصحية بمنطقة القصيم
126690119 | 4215270000600 | ORTHODONTIC BRACKET ADHESIVE KIT DUAL CURE, GLASS IONOMER BASE FLUORIDE-RELEASING FOR BONDING CERAMIC, METAL AND PLASTIC BRACKETS, O NE STEP (N O MIX) KIT CONTAINS: ETCHING GEL, DISPOSABLE BRUSHES (50 OR MORE), SPECIAL HANDLES OR DISPOSABLE TIPS | سائل لاصق للتقويم | 15 | مستودعات الشئون الصحية بمنطقة القصيم
126700118 | 4215150305300 | STAINLESS STEEL CROWN ANATOMICAL DECIDUOUS CROWNS, COMPLETE KIT CONTAINS ASSORTMENT OF 48 DIFFERENT SIZE PRE-CRIMPED, PRE-CONTOURED, THE KIT CO NTAINS TOTAL OF NOT LESS THAN 144 CROWNS IN A PLASTIC CONTAINER MARKED FOR EACH SIZE | طقم تيجــان ستانلس ستيل كامل للأطفال | 15 | مستودعات الشئون الصحية بمنطقة القصيم
126700120 | 4215150301500 | STAINLESS STEEL CROWN FOR REPLACEMENT OF DECIDUOUS LEFT UPPER LATERAL INCISOR SIZE 6 | تيجان ستينلس ستيل للضرس اللبني الاول العلوي يمين مقاس 3 | 2 | مستودعات الشئون الصحية بمنطقة القصيم
126700122 | 4215150301600 | STAINLESS STEEL CROWN FOR REPLACEMENT OF DECIDUOUS RIGHT UPPER CENTRAL INCISOR SIZE 5 | تيجان ستينلس ستيل للضرس اللبني الاول العلوي يمين مقاس 4 | 60 | مستودعات الشئون الصحية بمنطقة القصيم
126700124 | 4215150305700 | STAINLESS STEEL CROWN ANATOMICAL PRE-CRIMPED PRE-CONTOURED DECIDUOUS CROWNS FOR FIRST UPPER RIGHT MOLAR SIZE: 5 (5/BOX) | تيجان ستينلس ستيل للضرس اللبني الاول العلوي يمين مقاس 5 | 20 | مستودعات الشئون الصحية بمنطقة القصيم
126700125 | 4215150305800 | STAINLESS STEEL CROWN ANATOMICAL PRE-CRIMPED PRE-CONTOURED DECIDUOUS CROWNS FOR FIRST UPPER RIGHT MOLAR SIZE: 6 (5/BOX) | تيجان ستينلس ستيل للضرس اللبني الاول العلوي يمين مقاس 6 | 12 | مستودعات الشئون الصحية بمنطقة القصيم
126700127 | 4215150301100 | STAINLESS STEEL CROWN FOR REPLACEMENT OF DECIDUOUS LEFT UPPER LATERAL INCISOR SIZE 1 | تيجان ستينلس ستيل للضرس اللبني الاول العلوي يسار مقاس 3 | 20 | مستودعات الشئون الصحية بمنطقة القصيم
126700128 | 4215150301200 | STAINLESS STEEL CROWN FOR REPLACEMENT OF DECIDUOUS LEFT UPPER LATERAL INCISOR SIZE 2 | تيجان ستينلس ستيل للضرس اللبني الاول العلوي يسار مقاس 4 | 25 | مستودعات الشئون الصحية بمنطقة القصيم
126700130 | 4215150306700 | STAINLESS STEEL CROWN ANATOMICAL PRE-CRIMPED PRE-CONTOURED DECIDUOUS CROWNS FOR FIRST UPPER LEFT MOLAR SIZE: 5 (5/BOX) | تيجان ستينلس ستيل للضرس اللبني الاول العلوي يسار مقاس 5 | 20 | مستودعات الشئون الصحية بمنطقة القصيم
126700131 | 4215150301300 | STAINLESS STEEL CROWN FOR REPLACEMENT OF DECIDUOUS LEFT UPPER LATERAL INCISOR SIZE 3 | تيجان ستينلس ستيل للضرس اللبني الاول العلوي يسار مقاس 6 | 15 | مستودعات الشئون الصحية بمنطقة القصيم
126700132 | 4215150308500 | STAINLESS STEEL CROWN ANATOMICAL PRE-CRIMPED PRE-CONTOURED DECIDUOUS CROWNS FOR FIRST LOWER LEFT MOLAR SIZE: 3 (5/BOX) | تيجان ستينلس ستيل للضرس اللبني الاول السفلي يسار مقاس 3 | 20 | مستودعات الشئون الصحية بمنطقة القصيم
126700134 | 4215150308600 | STAINLESS STEEL CROWN ANATOMICAL PRE-CRIMPED PRE-CONTOURED DECIDUOUS CROWNS FOR FIRST LOWER LEFT MOLAR SIZE: 4 (5/BOX) | تيجان ستينلس ستيل للضرس اللبني الاول السفلي يسار مقاس 4 | 20 | مستودعات الشئون الصحية بمنطقة القصيم
126700135 | 4215150308700 | STAINLESS STEEL CROWN ANATOMICAL PRE-CRIMPED PRE-CONTOURED DECIDUOUS CROWNS FOR FIRST LOWER LEFT MOLAR SIZE: 5 (5/BOX) | تيجان ستينلس ستيل للضرس اللبني الاول السفلي يسار مقاس 5 | 20 | مستودعات الشئون الصحية بمنطقة القصيم
126700136 | 4215150334000 | PEDO CROWN, POLYCARBONATE ANTERIOR TEETH KIT | تيجان ستينلس ستيل للضرس اللبني الاول السفلي يسار مقاس 6 | 20 | مستودعات الشئون الصحية بمنطقة القصيم
126700137 | 4215150307500 | STAINLESS STEEL CROWN ANATOMICAL PRE-CRIMPED PRE-CONTOURED DECIDUOUS CROWNS FOR FIRST LOWER RIGHT MOLAR SIZE: 3 (5/BOX) | تيجان ستينلس ستيل للضرس اللبني الاول السفلي يمين مقاس 3 | 20 | مستودعات الشئون الصحية بمنطقة القصيم
126700138 | 4215150300700 | PREFABRICATED CROWNS MADE OF POLYCARBONATE RESIN REFILL UPPER RIGHT CENTRAL 10 | تيجان ستينلس ستيل للضرس اللبني الاول السفلي يمين مقاس 4 | 15 | مستودعات الشئون الصحية بمنطقة القصيم
126700139 | 4215150300800 | STAINLESS STEEL CROWN FOR REPLACEMENT OF DECIDUOUS LEFT UPPER CENTRAL INCISOR SIZE 4 | تيجان ستينلس ستيل للضرس اللبني الاول السفلي يمين مقاس 5 | 35 | مستودعات الشئون الصحية بمنطقة القصيم
126700140 | 4215150300900 | STAINLESS STEEL CROWN FOR REPLACEMENT OF DECIDUOUS LEFT UPPER CENTRAL INCISOR SIZE 5 | تيجان ستينلس ستيل للضرس اللبني الاول السفلي يمين مقاس 6 | 30 | مستودعات الشئون الصحية بمنطقة القصيم
126700141 | 4215150306000 | STAINLESS STEEL CROWN ANATOMICAL PRE-CRIMPED PRE-CONTOURED DECIDUOUS CROWNS FOR SECOND UPPER RIGHT MOLAR SIZE: 3 (5/BOX) | تيجان ستينلس ستيل للضرس اللبني الثاني العلوي يمين مقاس 3 | 30 | مستودعات الشئون الصحية بمنطقة القصيم
126700142 | 4215150306100 | STAINLESS STEEL CROWN ANATOMICAL PRE-CRIMPED PRE-CONTOURED DECIDUOUS CROWNS FOR SECOND UPPER RIGHT MOLAR SIZE: 4 (5/BOX) | تيجان ستينلس ستيل للضرس اللبني الثاني العلوي يمين مقاس 4 | 30 | مستودعات الشئون الصحية بمنطقة القصيم
126700143 | 4215150306200 | STAINLESS STEEL CROWN ANATOMICAL PRE-CRIMPED PRE-CONTOURED DECIDUOUS CROWNS FOR SECOND UPPER RIGHT MOLAR SIZE: 5 (5/BOX) | تيجان ستينلس ستيل للضرس اللبني الثاني العلوي يمين مقاس 5 | 40 | مستودعات الشئون الصحية بمنطقة القصيم
126700144 | 4215150306300 | STAINLESS STEEL CROWN ANATOMICAL PRE-CRIMPED PRE-CONTOURED DECIDUOUS CROWNS FOR SECOND UPPER RIGHT MOLAR SIZE: 6 (5/BOX) | تيجان ستينلس ستيل للضرس اللبني الثاني العلوي يمين مقاس 6 | 12 | مستودعات الشئون الصحية بمنطقة القصيم
126700147 | 4215150307000 | STAINLESS STEEL CROWN ANATOMICAL PRE-CRIMPED PRE-CONTOURED DECIDUOUS CROWNS FOR SECOND UPPER LEFT MOLAR SIZE: 3 (5/BOX) | تيجان ستينلس ستيل للضرس اللبني الثاني العلوي يسار مقاس 3 | 15 | مستودعات الشئون الصحية بمنطقة القصيم
126700154 | 4215150307100 | STAINLESS STEEL CROWN ANATOMICAL PRE-CRIMPED PRE-CONTOURED DECIDUOUS CROWNS FOR SECOND UPPER LEFT MOLAR SIZE: 4 (5/BOX) | تيجان ستينلس ستيل للضرس اللبني الثاني العلوي يسار مقاس 4 | 49 | مستودعات الشئون الصحية بمنطقة القصيم
126700156 | 4215150307200 | CROWN, STAINLESS STEEL ANATOMICAL PRE-CRIMPED PRE-CONTOURED DECIDUOUS CROWNS FOR SECOND UPPER LEFT MOLAR SIZE: 5 (5/BOX) | تيجان ستينلس ستيل للضرس اللبني الثاني العلوي يسار مقاس 5 | 20 | مستودعات الشئون الصحية بمنطقة القصيم
126700157 | 4215150307300 | STAINLESS STEEL CROWN ANATOMICAL PRE-CRIMPED PRE-CONTOURED DECIDUOUS CROWNS FOR SECOND UPPER LEFT MOLAR SIZE: 6 (5/BOX) | تيجان ستينلس ستيل للضرس اللبني الثاني العلوي يسار مقاس 6 | 12 | مستودعات الشئون الصحية بمنطقة القصيم
126700158 | 4215150301800 | STAINLESS STEEL CROWN FOR REPLACEMENT OF DECIDUOUS RIGHT UPPER LATERAL INCISOR SIZE 4 | تيجان ستينلس ستيل للضرس اللبني الثاني السفلي يسار مقاس 3 | 30 | مستودعات الشئون الصحية بمنطقة القصيم
126700160 | 4215150301900 | STAINLESS STEEL CROWN FOR REPLACEMENT OF DECIDUOUS RIGHT UPPER LATERAL INCISOR SIZE 6 | تيجان ستينلس ستيل للضرس اللبني الثاني السفلي يسار مقاس 4 | 20 | مستودعات الشئون الصحية بمنطقة القصيم
126700162 | 4215150309200 | STAINLESS STEEL CROWN ANATOMICAL PRE-CRIMPED PRE-CONTOURED DECIDUOUS CROWNS FOR SECOND LOWER LEFT MOLAR SIZE: 5 (5/BOX) | تيجان ستينلس ستيل للضرس اللبني الثاني السفلي يسار مقاس 5 | 20 | مستودعات الشئون الصحية بمنطقة القصيم
126700163 | 4215150309300 | STAINLESS STEEL CROWN ANATOMICAL PRE-CRIMPED PRE-CONTOURED DECIDUOUS CROWNS FOR SECOND LOWER LEFT MOLAR SIZE: 6 (5/BOX) | تيجان ستينلس ستيل للضرس اللبني الثاني السفلي يسار مقاس 6 | 10 | مستودعات الشئون الصحية بمنطقة القصيم
126700164 | 4215150308000 | STAINLESS STEEL CROWN ANATOMICAL PRE-CRIMPED PRE-CONTOURED DECIDUOUS CROWNS FOR SECOND LOWER RIGHT MOLAR SIZE: 3 (5/BOX) | تيجان ستينلس ستيل للضرس اللبني الثاني السفلي يمين مقاس 3 | 35 | مستودعات الشئون الصحية بمنطقة القصيم
126700166 | 4215150308100 | STAINLESS STEEL CROWN ANATOMICAL PRE-CRIMPED PRE-CONTOURED DECIDUOUS CROWNS FOR SECOND LOWER RIGHT MOLAR SIZE: 4 (5/BOX) | تيجان ستينلس ستيل للضرس اللبني الثاني السفلي يمين مقاس 4 | 20 | مستودعات الشئون الصحية بمنطقة القصيم
126700168 | 4215150308200 | STAINLESS STEEL CROWN ANATOMICAL PRE-CRIMPED PRE-CONTOURED DECIDUOUS CROWNS FOR SECOND LOWER RIGHT MOLAR SIZE: 5 (5/BOX) | تيجان ستينلس ستيل للضرس اللبني الثاني السفلي يمين مقاس 5 | 20 | مستودعات الشئون الصحية بمنطقة القصيم
126700170 | 4215150308300 | STAINLESS STEEL CROWN ANATOMICAL PER-CRIMPED PRE-CONTOURED DECIDUOUS CROWNS FOR SECOND LOWER RIGHT MOLAR SIZE: 6 (5/BOX) | تيجان ستينلس ستيل للضرس اللبني الثاني السفلي يمين مقاس 6 | 12 | مستودعات الشئون الصحية بمنطقة القصيم
126700180 | 4215210504700 | PERFORATED RIM-LOCK PEDIATRIC IMPRESSION TRAYS, UPPER AND LOWER, COMPLETE SET OF THREE SIZES: SMALL, MEDIUM AND LARGE | صواني لأخذ المقاسات للأطفال علوي وسفلي متعدد المقاسات | 30 | مستودعات الشئون الصحية بمنطقة القصيم
126700185 | 4411150300000 | TRAY DESKTOP SMALL FLUORESCENT | صواني للجيلي الفلوري إستعمال مرةواحدةمقاس صغيرعلوي | 50 | مستودعات الشئون الصحية بمنطقة القصيم
126700187 | 4215191300200 | FLUORIDE DISPOSABLE FOAM TRAYS (HINGED) FOR FLUORIDE GEL, MEDIUM 100/BOX | صواني للجيلي الفلوري إستعمال مرةواحدةمقاس وسط علوي | 50 | مستودعات الشئون الصحية بمنطقة القصيم
126700189 | 4215191300300 | FLUORIDE DISPOSABLE FOAM TRAYS (HINGED) FOR FLUORIDE GEL, LARGE 100/BOX | صواني للجيلي الفلوري إستعمال مرةواحدةمقاس كبيرعلوي | 26 | مستودعات الشئون الصحية بمنطقة القصيم
126700302 | 4215271214800 | STAINLESS STEEL BAND FOR FIRST DECIDUOUS MOLAR (UPPER AND LOWER RT/LT) SIZE 3, 5/BOX*4=20/BOX | حلقات ستينلس ستيل للضرس اللبني الأول علوي وسفلي يمين و يسار مقاس 3 | 20 | مستودعات الشئون الصحية بمنطقة القصيم
126700303 | 4215271214500 | STAINLESS STEEL BAND FOR FIRST DECIDUOUS MOLAR (UPPER AND LOWER RT/LT) SIZE 4 (5/BOX * 4=20 BOX) | حلقات ستينلس ستيل للضرس اللبني الأول علوي وسفلي يمين و يسار مقاس 4 | 40 | مستودعات الشئون الصحية بمنطقة القصيم
126700304 | 4215271214600 | STAINLESS STEEL BAND FOR FIRST DECIDUOUS MOLAR (UPPER AND LOWER RT/LT) SIZE 5, 5/BOX*4=20/BOX | حلقات ستينلس ستيل للضرس اللبني الأول علوي وسفلي يمين و يسار مقاس 5 | 20 | مستودعات الشئون الصحية بمنطقة القصيم
126700305 | 4215271214700 | STAINLESS STEEL BAND FOR FIRST DECIDUOUS MOLAR (UPPER AND LOWER RT/LT) SIZE 6, 5/BOX*4=20/BOX | حلقات ستينلس ستيل للضرس اللبني الأول علوي وسفلي يمين و يسار مقاس 6 | 20 | مستودعات الشئون الصحية بمنطقة القصيم
126700306 | 4215271214900 | STAINLESS STEEL BAND FOR SECOND DECIDUOUS MOLAR (UPPER AND LOWER RT/LT) SIZE 3, 5/BOX*4=20/BOX | حلقات ستينلس ستيل للضرس اللبني الثاني علوي وسفلي يمين و يسار مقاس 3 | 30 | مستودعات الشئون الصحية بمنطقة القصيم
126700307 | 4215271215000 | STAINLESS STEEL BAND FOR SECOND DECIDUOUS MOLAR (UPPER AND LOWER RT/LT) SIZE 4, 5/BOX*4=20/BOX | حلقات ستينلس ستيل للضرس اللبني الثاني علوي وسفلي يمين و يسار مقاس 4 | 25 | مستودعات الشئون الصحية بمنطقة القصيم
126700308 | 4215271215100 | STAINLESS STEEL BAND FOR SECOND DECIDUOUS MOLAR (UPPER AND LOWER RT/LT) SIZE 5, 5/BOX*4=20/BOX | حلقات ستينلس ستيل للضرس اللبني الثاني علوي وسفلي يمين و يسار مقاس 5 | 48 | مستودعات الشئون الصحية بمنطقة القصيم
126700309 | 4215271215200 | STAINLESS STEEL BAND FOR SECOND DECIDUOUS MOLAR (UPPER AND LOWER RT/LT) SIZE 6, 5/BOX*4=20/BOX | حلقات ستينلس ستيل للضرس اللبني الثاني علوي وسفلي يمين و يسار مقاس 6 | 30 | مستودعات الشئون الصحية بمنطقة القصيم
126710500 | 4215190200600 | DENTAL PROPHYLACTIC POWDER (SODIUM HYDROGEN CARBONATE), FLAVORED AND SUPPLIED IN AN INDIVIDUAL SACHET FOR SINGLE USE | معجون لتلميع الأسنان بطعم الليمون | 125 | مستودعات الشئون الصحية بمنطقة القصيم
126720010 | 4215210504900 | PERFORATED EDENTULOUS IMPRESSION TRAYS COMPLETE SET OF 4, STAINLESS STEEL, UPPER AND LOWER, SIZES: SMALL, MEDIUM, LARGE AND X-LARGE | طقم صواني مقاسات مثقبةللفم الأدرد(أربعةمقاسات ) | 30 | مستودعات الشئون الصحية بمنطقة القصيم
126720014 | 4215210505000 | PERFORATED EDENTULOUS IMPRESSION TRAYS, STAINLESS STEEL, UPPER AND LOWER, SMALL SIZE | صواني مقاسات مثقبة للفم الأدرد مقاس صغيــر | 10 | مستودعات الشئون الصحية بمنطقة القصيم
126720018 | 4215210505100 | PERFORATED EDENTULOUS IMPRESSION TRAYS, STAINLESS STEEL, UPPER AND LOWER, LARGE SIZE | صواني مقاسات مثقبة للفم الأدرد مقاس كبيــر | 30 | مستودعات الشئون الصحية بمنطقة القصيم
126720028 | 4215150500000 | "ETCHING GEL: 35-37.5% PHOSPHORIC ACID CONCENTRATION, IDEAL VISCOSITY, SYRINGE TIP DELIVERY, THE KIT SHOULD CONTAIN NOT LESS THAN 4 SYRINGES, M INIMUM 1.2ML OF PHOSPHORIC ACID/SYRINGE WITH MICRO TIPS" | حامض تخريش الاسنان | 225 | مستودعات الشئون الصحية بمنطقة القصيم
126720092 | 4215242402200 | TEMPORARY CEMENT FOR CROWN AND BRIDGE KIT, EUGENOL FREE, BASE +CATALYST PASTES WITH MIXING PAD, 28G/KIT | طقم أسمنت مؤقت لتثبيت التيجان والجسور(قاعدة+مصلب ) | 100 | مستودعات الشئون الصحية بمنطقة القصيم
126720096 | 4215248001100 | BITE REGISTRATION MATERIAL, VINYL POLYSILOXANE ULTRA FAST SETTING BITE REGISTRATION MATERIAL (AUTO MIX) | سليكون لأخذ عضة الأسنان | 110 | مستودعات الشئون الصحية بمنطقة القصيم
126720098 | 4215246200200 | "CHAIR-SIDE SOFT DENTURE RELINE MATERIAL KIT, SOFT CONSISTENCY WITH IMPROVED FLOWRATE TO ACHIEVE PROPER THICKNESS, KIT CONTAINS ALL NECESSARY B RUSHES AND PRIMER" | طقم معجون لين لتبطين أطقم الأكريل ذاتي التبلمر | 30 | مستودعات الشئون الصحية بمنطقة القصيم
126720100 | 4215251600800 | TISSUE CONDITIONER MATERIAL FOR DENTURE, POWDER AND LIQUID KIT WITH PLASTIC MIXING CUPS &amp;amp; SMALL SPATULA | طقم مـــادة مكيفــة للأنسجــة | 3 | مستودعات الشئون الصحية بمنطقة القصيم
126720102 | 4215242402600 | UNIVERSAL BONDING MATERIAL COMPLETE KIT, LIGHT CURED, WITH APPLICATORS | طقم إلصاق | 25 | مستودعات الشئون الصحية بمنطقة القصيم
126720118 | 4215242400200 | CEMENT, DUAL CURE RESIN LUTING CAPSULE, COMPLETE KIT, ADHESIVE LUTING, ALL-CERAMIC, ZIRCONIA, ALUMINA, METAL OR COMPOSITE, INDIRECT RESTORATION S, SELF ADHESIVE | طقم سمنت ثنائي التصلب (تجميلي) resin | 20 | مستودعات الشئون الصحية بمنطقة القصيم
126720138 | 4215166000600 | APPLICATOR, DENTAL, SMALL,STAINLESS STEEL | أداة لوضع خيوط إرجاع اللثــة ,صغيرة | 35 | مستودعات الشئون الصحية بمنطقة القصيم
126720140 | 4215180400100 | GINGIVAL CORD APPLICATOR/PACKER, STAINLESS STEEL, LARGE SIZE | أداة لوضع خيــوط إرجاع اللثــة , كبيرة | 19 | مستودعات الشئون الصحية بمنطقة القصيم
126720148 | 4215161410600 | "A Long, tapered, FUNNEL SHAPE TUNGSTEN CARBIDE bur for easier access in the pulp chamberSafe-ended, noncutting tip prevents penet ration of t he pulp chamber floor or the root canal walls" | سنابل حفرأسنان ماسيةدائريةرقم(018_524_001_314_806) | 243 | مستودعات الشئون الصحية بمنطقة القصيم
126720150 | 4215161456700 | BUR: DIAMOND, FG, ROUND, MEDIUM COARSE, SIZE 2.3MM, ISO# 806-314-001-524-023 | سنابل حفرأسنان ماسيةدائريةرقم(023_524_001_314_806) | 282 | مستودعات الشئون الصحية بمنطقة القصيم
126720152 | 4215161456800 | BUR: DIAMOND, FG, ROUND, MEDIUM COARSE, SIZE 1.4MM | سنابل حفرأسنان ماسيةدائريةرقم(014_524_001_314_806) | 180 | مستودعات الشئون الصحية بمنطقة القصيم
126720156 | 4215161456600 | BUR: DIAMOND, FG, BARREL (DOUBLE CONE), MEDIUM COARSE, SIZE 3.1MM, ISO# 806-314-038-524-031 | سنابل حفرأسنان ماسيةرقم(031_524_038_314_806) | 150 | مستودعات الشئون الصحية بمنطقة القصيم
126720162 | 4215163208500 | BUR CARBIDE CROSS CUT TAPERED FISSURE LONG ISO 500 316 171 007 010 | سنابل حفرأسنان ماسيه رقم(012-524-141-314-806) | 143 | مستودعات الشئون الصحية بمنطقة القصيم
126720164 | 4215161456000 | BUR: DIAMOND, FG, CYLINDER, ROUND END, MEDIUM COARSE, SIZE 1.4MM, ISO# 806-314-141-524-014 | سنابل حفرأسنان ماسية رقم(014-524-141-314-806) | 150 | مستودعات الشئون الصحية بمنطقة القصيم
126720172 | 4215161455100 | BUR: DIAMOND, FG, FLAME, SUPER FINE, SIZE 1.6MM, ISO# 806-314-249-504-016 | سنابل حفرأسنان ماسيةرقم(016-504-249-314-806) | 300 | مستودعات الشئون الصحية بمنطقة القصيم
126720182 | 4215161455300 | BUR: DIAMOND, FG, TAPERED, ROUND END, MEDIUM COARSE, SIZE 1.6MM, ISO# 806-314-199-524-016 | سنابل حفر أسنان ماسيةرقم(016-524-199-313-806) | 200 | مستودعات الشئون الصحية بمنطقة القصيم
126720186 | 4215161455200 | BUR: DIAMOND, FG, TAPERED, ROUND END, MEDIUM COARSE, SIZE 2.3MM, ISO# 806-314-199-524-023 | سنابل حفرأسنان ماسيةرقم(023-524-199-314-806) | 70 | مستودعات الشئون الصحية بمنطقة القصيم
126720200 | 4215161455000 | BUR: DIAMOND, FG, FLAME, MEDIUM COARSE, SIZE 1.4MM, ISO# 806-314-249-524-014 | سنابل ماسية رقم(014-524-249-314-806) | 19 | مستودعات الشئون الصحية بمنطقة القصيم
126720600 | 4215241202600 | BITE REGISTRATION WAX WAFER APPROXIMATELY 24/BOX | شمع لأخذ عضة السنان | 20 | مستودعات الشئون الصحية بمنطقة القصيم
126730000 | 4215211400600 | AUTO MIX GUN FOR 1:1 IMPRESSION CARTRIDGE, 2X50ML | مسدس اتوماتيكي | 11 | مستودعات الشئون الصحية بمنطقة القصيم
126730006 | 4215242501200 | HEAT CURE ACRYLIC RESIN POWDER, CROSS LINKED, VEINED ROSE COLOR, 25LB POWDER + 8LITER LIQUID + MIXING CUPS, POWDER PACKED IN HARD NY LON BAG IN SIDE A BARELL | بودرةإكريل حراري وردي اللون مجزع ذوروابط متقاطعـة | 25 | مستودعات الشئون الصحية بمنطقة القصيم
126730010 | 4215242501100 | SELF CURE ACRYLIC RESIN POWDER, VEINED ROSE COLOR, 5LB POWDER + 2 LITER LIQUID + MIXING CUPS | بودرةإكريل ذاتي التبلمروردي (5 ليبرةبودرة+محلول) | 20 | مستودعات الشئون الصحية بمنطقة القصيم
126730018 | 4215242501300 | SPECIAL TRAY RESIN COMPLETE KIT, HIGH IMPACT, SATIN FINISH WITHOUT POLISHING, 25LB POWDER APPROXIMATELY + 8LITER LIQUID + MIXING CUP S, POWDER PACKAGED IN HARD NYLON BAG INSIDE A BARELL | طقم أكريل لعمل ملاعق المقاسات الخاصة | 3 | مستودعات الشئون الصحية بمنطقة القصيم
126730022 | 4215246300600 | STICKY WAX ROD 10-12/BOX | شمع لاصــــــق | 15 | مستودعات الشئون الصحية بمنطقة القصيم
126730024 | 4215241202100 | RED INLAY CASTING WAX, SOFT, 1LB/BOX | شمع أحمر لين لصب المعادن | 7 | مستودعات الشئون الصحية بمنطقة القصيم
126730106 | 4215222000800 | DENTAL PLASTER OF PARIS, REGULAR SET APPROX. 50LB/DRUM | جبس أبيض للنماذج عبوة 50 كجم | 20 | مستودعات الشئون الصحية بمنطقة القصيم
126730108 | 4215222001400 | DENTAL MODEL STONE APPROX. 50LB/DRUM | جبس حجري للنماذج ,عبوة 50 كجم | 25 | مستودعات الشئون الصحية بمنطقة القصيم
126730110 | 4215222001500 | DENTAL DIESTONE APPROX. 50LB/DRUM | جبس حجري للجسور والتيجان ,عبوة 50 كجم | 34 | مستودعات الشئون الصحية بمنطقة القصيم
126730114 | 4215222001300 | DENTAL SYNTHETIC STONE APPROX. 4.5KG/ PKG, PLASTIC CONTAINER | جبس حجري صناعي (شديد الصلابة) عبوة 4.5 كجم(للتركيبات الثابت | 25 | مستودعات الشئون الصحية بمنطقة القصيم
126730160 | 4215242501400 | SELF CURE ACRYLIC RESIN KIT FOR TEMPORARY CROWN AND BRIDGE, 6-8 SHADES + LIQUID, PKG 1LB/COLOR | طقم أكريل لعمل التيجان والجسورالمؤقتة(عبوة معمل) | 11 | مستودعات الشئون الصحية بمنطقة القصيم
126730188 | 4215245800700 | DIE SPACER GOLDEN + THINNER | سائل إزاحــة ذهـــــــــبي | 7 | مستودعات الشئون الصحية بمنطقة القصيم
126730189 | 4215245800600 | DIE SPACER SILVER + THINNER | سائل ازاحة فضي | 7 | مستودعات الشئون الصحية بمنطقة القصيم
126730255 | 4215247900500 | BLASTING MATERIAL ALUMINUM OXIDE ABRASIVE ALLOYS, PARTICLE SIZE 50 MICRONS, APPROXIMATELY 8KG | رمل تلميع اكسيد الالمنيوم مقاس 50 ميكرون | 10 | مستودعات الشئون الصحية بمنطقة القصيم
126730256 | 4215180507800 | BLASTING MATERIAL SPECIAL ALUMINUM OXIDE, PARTICLE SIZE 100-120 MICRONS, APPROXIMATELY 8 KG | رمل تلميع اكسيد الالمنيوم مقاس 100-120 ميكرون | 5 | مستودعات الشئون الصحية بمنطقة القصيم
126730257 | 4215180501400 | BLASTING MATERIAL SPECIAL ALUMINUM OXIDE FOR CHROME COBALT ALLOYS, PARTICLE SIZE 250MICRONS, APPROXIMATELY 8KG | رمل تلميع اكسيد الالمنيوم مقاس 250 ميكرون | 7 | مستودعات الشئون الصحية بمنطقة القصيم
126730302 | 4215161454700 | BUR: DIAMOND, HP, TAPERED, FLAT END, MEDIUM COARSE, SIZE 1.8MM, ISO# 806-104-171-524-018 | سنابل ماسيه للمعمل رقم (018-524-171-104-806) | 62 | مستودعات الشئون الصحية بمنطقة القصيم
126730329 | 4215224101300 | DOWEL PINS, MEDIUM SIZE WITH EFFECTIVE ANTI ROTATION,1000/BOX | مسامير مزدوجة مضادة للتدوير | 9 | مستودعات الشئون الصحية بمنطقة القصيم
126730380 | 4215180507100 | DISC: RUBBER, PINK FOR PORCELAIN POLISH, EXTRA FINE, ISO# 658-900-372-515-220 | اقراص مطاطيةلتلميع البورسلين ورديةغايةالنعومة | 20 | مستودعات الشئون الصحية بمنطقة القصيم
126730381 | 4215180507300 | DISC: RUBBER, DARK BROWN FOR CHROME COBALT POLISHING, ISO# 618-900-372-534-220 | اقراص مطاطيةلونهابني غامق لتلميع الكروم كوبالت | 10 | مستودعات الشئون الصحية بمنطقة القصيم
126730382 | 4215180506400 | BUR: RUBBER POINTS, DARK BROWN FOR CHROME COBALT POLISHING, ISO# 658-900-114-534-070 | نقاط مطاطيةلونها بني غامق لتلميع الكروم كوبالت | 7 | مستودعات الشئون الصحية بمنطقة القصيم
126730385 | 4215180509100 | BUR: RUBBER WHEEL, BROWN, PRE-POLISHER FOR METAL, ISO# 658-900-303-522-220 | عجلات مطاطية بنية اللون لتحضير التلميع للمعادن | 14 | مستودعات الشئون الصحية بمنطقة القصيم
126730389 | 4215180506300 | BUR: RUBBER POINTS GREEN FOR HI-SHINE POLISH, HP, ISO# 658-104-292-503-045 | نقاط خضـراء مدببة للتلميـع السـاطع | 12 | مستودعات الشئون الصحية بمنطقة القصيم
126730390 | 4215224101000 | DOWEL PINS SMALL SIZE WITH EFFECTIVE ANTI ROTATION, 1000/BOX | مسامير نحاسية لعمل موديلات التركيب حجم صغير | 15 | مستودعات الشئون الصحية بمنطقة القصيم
126730450 | 4215248400600 | ACRYLIC ARTIFICIAL TEETH SET, SIZE LARGE, SHADE A2, 28 TEETH/SET (6 UPPER AND 6 LOWER ANTERIOR, 8 UPPER AND 8 LOWER POSTERIOR TEETH) | اسنان اكريلية size large shade A2 | 440 | مستودعات الشئون الصحية بمنطقة القصيم
126730451 | 4215248400000 | ACRYLIC ARTIFICIAL TEETH SET, SIZE LARGE, SHADE A3, 28 TEETH/SET (6 UPPER AND 6 LOWER ANTERIOR, 8 UPPER AND 8 LOWER POSTERIOR TEETH) | اسنان اكريلية size large shade A3 | 400 | مستودعات الشئون الصحية بمنطقة القصيم
126730452 | 4215248400100 | ACRYLIC ARTIFICIAL TEETH SET, SIZE LARGE, SHADE B2, 28 TEETH/SET (6 UPPER AND 6 LOWER ANTERIOR, 8 UPPER AND 8 LOWER POSTERIOR TEETH) | اسنان اكريلية size large shade B2 | 310 | مستودعات الشئون الصحية بمنطقة القصيم
126730453 | 4215248400700 | ACRYLIC ARTIFICIAL TEETH SET, SIZE LARGE, SHADE B4, 28 TEETH/SET (6 UPPER AND 6 LOWER ANTERIOR, 8 UPPER AND 8 LOWER POSTERIOR TEETH) | اسنان اكريلية size large shade B4 | 150 | مستودعات الشئون الصحية بمنطقة القصيم
126730454 | 4215248400800 | ACRYLIC ARTIFICIAL TEETH SET, SIZE MEDIUM, SHADE A2, 28 TEETH/SET (6 UPPER AND 6 LOWER ANTERIOR, 8 UPPER AND 8 LOWER POSTERIOR TEETH ) | اسنان اكريلية size medium shade A2 | 725 | مستودعات الشئون الصحية بمنطقة القصيم
126730455 | 4215248400900 | ACRYLIC ARTIFICIAL TEETH SET, SIZE MEDIUM, SHADE A3, 28 TEETH/SET (6 UPPER AND 6 LOWER ANTERIOR, 8 UPPER AND 8 LOWER POSTERIOR TEETH ) | اسنان اكريلية size medium shade A3 | 750 | مستودعات الشئون الصحية بمنطقة القصيم
126730456 | 4215248401000 | ACRYLIC ARTIFICIAL TEETH SET, SIZE MEDIUM, SHADE B2, 28 TEETH/SET (6 UPPER AND 6 LOWER ANTERIOR, 8 UPPER AND 8 LOWER POSTERIOR TEETH ) | اسنان اكريلية size medium shade B2 | 650 | مستودعات الشئون الصحية بمنطقة القصيم
126730457 | 4215248400200 | TEETH, PREFORMED, SMALL, SHADE A2, ACRYLIC ARTIFICIAL TEETH, CONTAIN 28 TEETH | اسنان اكريلية size small shade A2 | 525 | مستودعات الشئون الصحية بمنطقة القصيم
126730458 | 4215248400300 | ACRYLIC ARTIFICIAL TEETH SET, SIZE SMALL, SHADE A3, 28 TEETH/SET (6 UPPER AND 6 LOWER ANTERIOR, 8 UPPER AND 8 LOWER POSTERIOR TEETH) | اسنان اكريلية size small shade A3 | 600 | مستودعات الشئون الصحية بمنطقة القصيم
126730459 | 4215248400400 | ACRYLIC ARTIFICIAL TEETH SET), SIZE SMALL, SHADE A2, 28 TEETH/SET (6 UPPER AND 6 LOWER ANTERIOR, 8 UPPER AND 8 LOWER POSTERIOR TEETH ) | اسنان اكريلية size small shade B2 | 150 | مستودعات الشئون الصحية بمنطقة القصيم
126730460 | 4215242402300 | TEMPORARY CEMENT FOR CROWN AND BRIDGE, WITH EUGENOL, BASE + CATALYST PASTES, 65G/KIT | سمنت مؤقت للتيجان والجسور | 32 | مستودعات الشئون الصحية بمنطقة القصيم
126750012 | 4215242402500 | BONDING KIT, 5TH GENERATION- ENAMEL AND DENTIN ETCHANT GEL IN SYRINGE WITH NOZZLES, ENAMEL AND DENTIN LIGHT CURE BONDING MATERIAL, B RUSH HANDL E + DISPOSABLE BRUSH TIPS OR FUZZY TIPS | طقم إعادة تعبئة للمادة اللاصقة للكمبوزيت | 60 | مستودعات الشئون الصحية بمنطقة القصيم
126750013 | 4215245300000 | RESTORATIVE MATERIAL COMPOSITE CHEMICAL CURE W/LIGHT CURE OPTION FOR CORE BUILD UP | حشوات ايونمر زجاجي تبلمر ثلاثي (بالضوء + ثنائي كيميائياً) | 44 | مستودعات الشئون الصحية بمنطقة القصيم
126750016 | 4215245311300 | GLASS IONOMER DUAL CURE LINER AND BASE MATERIAL : COMPLETE KIT OF POWDER + LIQUID + MIXING PADS + DISPENSER SCOOP MEASURE | أيونمر زجاجي ماده لتبطين الحشوات تصلب ثنائي (بالضوء وكيميائي | 76 | مستودعات الشئون الصحية بمنطقة القصيم
126750017 | 4215242402400 | DENTAL MATERIAL MULTI PURPOSE DUAL CURE ADHESIVE (UNIVERSAL BONDING KIT) BOND TO PORCELAIN, METALS, AMALGAM, GLASS IONOMER, PRE-CURE D COMPOSIT E, ENAMEL AND DENTIN, COMPLETE KIT | مادة لاصقه متعددة الأغراض (لاصقه لكافة مواد الحشو)تصلب ثنائي | 34 | مستودعات الشئون الصحية بمنطقة القصيم
126750018 | 4215245700300 | GLASS IONOMER LUTING CEMENT KIT, FILM THICKNESS LESS THAN OR EQUAL TO 25MICRON (ISO SPEC 9917/1991); WORKING TIME 2 MINUTES, SETTING TIME 3-7 M INUTES | سمنت أيونمر زجاجي (طقم كامل) | 88 | مستودعات الشئون الصحية بمنطقة القصيم
126750045 | 4215190500600 | FLUORIDE VARNISH SINGLE DOSE, 50-100/PKG + DISPOSABLE BRUSH OR FUZZY TIPS | فلورايد فارنش | 24 | مستودعات الشئون الصحية بمنطقة القصيم
126750068 | 4215180509000 | BUR: POLISHER, FLAME SHAPE FOR COMPOSITE, RA, ISO# 658-204-243- 502-030 | سنابل تلميع كمبوزيت رقم (030-502-243-204-658) مطاطية | 200 | مستودعات الشئون الصحية بمنطقة القصيم
126750070 | 4215180508700 | BUR: POLISHER, SPINDLE SHAPE FOR COMPOSITE, RA, ISO# 658-204-243 -502-045 | سنابل تلميع كمبوزيت رقم (045-502-243-204-658) مطاطية | 95 | مستودعات الشئون الصحية بمنطقة القصيم
126750072 | 4215180508800 | BUR: POLISHER, LENS SHAPE FOR COMPOSITE, RA, ISO# 658-204-303-502-100 | سنابل تلميع الكمبوزيت رقم (100-502-303-204-658) مطاطية | 100 | مستودعات الشئون الصحية بمنطقة القصيم
126750074 | 4215180508600 | BUR: POLISHER, BULLET SHAPE FOR COMPOSITE, RA, ISO# 685-204-243-512-045 | سنابل تلميع كمبوزيت رقم (045-512-243-204-658) | 150 | مستودعات الشئون الصحية بمنطقة القصيم
126750076 | 4215180508900 | BUR: POLISHER LENS SHAPE FOR COMPOSITE, RA, ISO# 568-204-304-512-100 | سنابل تلميع كمبوزيت رقم (100-512-304-204-568) | 100 | مستودعات الشئون الصحية بمنطقة القصيم
126750086 | 4215180508500 | BUR: POLISHER, PORCELAIN, 10/BOX, ISO# 658-900-372-515-170 | مطاطات لتلميع البورسلين | 60 | مستودعات الشئون الصحية بمنطقة القصيم
126750100 | 4215150333900 | CELLULOID CROWN FORMS FOR UPPER ANTERIOR PERMANENT TEETH (MENTION THE QUANTITY) | طقم تيجان سليولوزيه لأسنان البالغين | 9 | مستودعات الشئون الصحية بمنطقة القصيم
126750601 | 4215245312700 | DENTAL COMPOSITE FILLING MATERIAL, HIGHLY ESTHETIC LIGHT CURED MATERIAL, NANOFILLERS TYPE, MINIMUM OF 5 SHADES KIT + BONDING AGENT + ACCESSORIE S | كمبوزيت نانوفيلر | 90 | مستودعات الشئون الصحية بمنطقة القصيم
126750602 | 4215245312300 | COMPOMER RESTORATIVE MATERIAL KIT, LIGHT CURE OF DIFFERENT SHADES WITH BONDING AGENT AND ACCESSORIES | حشوات كمبوميرز | 68 | مستودعات الشئون الصحية بمنطقة القصيم
126750604 | 4215162053200 | BARBED BROACH, ENDODONTIC, PLASTIC HANDLE, COLOR CODED, SIZE FINE | دبابيس شائكة مقاس 30 | 1 | مستودعات الشئون الصحية بمنطقة القصيم
126750606 | 4215162053000 | BARBED BROACH, ENDODONTIC, PLASTIC HANDLE, COLOR CODED, SIZE XX FINE | دبابيس شائكة مقاس 20 | 1 | مستودعات الشئون الصحية بمنطقة القصيم
126750607 | 4215168201600 | BARBED BROACH, ENDODONTIC, PLASTIC HANDLE, COLOR CODED, SIZE MEDIUM | دبابيس شائكة مقاس 35 | 12 | مستودعات الشئون الصحية بمنطقة القصيم
126750609 | 4215190000300 | LENTULO SPIRAL PASTE FILLER, PASTE FILLER, RA, COLOR CODED, LENGTH 25MM, SIZE ASSORTED 1-4, 4/BOX | حامل حشوات تبطين العصب طول 25 ملم | 20 | مستودعات الشئون الصحية بمنطقة القصيم
126750611 | 4215161456200 | BUR: DIAMOND, FG, CYLINDER SHORT, FLAT END, MEDIUM COARSE, SIZE 1.6MM, ISO# 806-314-107-524-016 | سنابل ماسية | 105 | مستودعات الشئون الصحية بمنطقة القصيم
126750612 | 4215161456300 | BUR: DIAMOND, FG, CYLINDER SHORT, FLAT END, MEDIUM COARSE, SIZE 1.2MM, ISO# 806-314-107-524-012 | سنابل ماسية | 250 | مستودعات الشئون الصحية بمنطقة القصيم
126750616 | 4215161457000 | BUR: DIAMOND, FG, CYLINDER, FLAT END, SHORT 2MM, MEDIUM COARSE, SIZE 0.9MM, ISO# 805-314-232-524-009 | سنابل ماسية | 156 | مستودعات الشئون الصحية بمنطقة القصيم
126750625 | 4215161401000 | BUR: DIAMOND, FG, ISO# 806-314-175-514-014 | سنابل كربايد | 200 | مستودعات الشئون الصحية بمنطقة القصيم
126750630 | 4215161457200 | BUR: CARBIDE, RA, INVERTED CONE, SIZE 1.8MM, ISO# 500-204-010-001-018 | سنابل كربايد | 70 | مستودعات الشئون الصحية بمنطقة القصيم
126750632 | 4215161455800 | BUR: DIAMOND, FG, TAPERED FLAT END, MEDIUM COARSE, SIZE 2.3MM, ISO# 806-314-173-524-023 | سنابل ماسية | 200 | مستودعات الشئون الصحية بمنطقة القصيم
126750636 | 4215161455400 | BUR: DIAMOND, FG, TAPERED, ROUND END, MEDIUM COARSE, SIZE 1.6MM, ISO# 806-314-198-524-016 | سنابل ماسية | 200 | مستودعات الشئون الصحية بمنطقة القصيم
126750637 | 4215161455500 | BUR: DIAMOND, FG, TAPERED, ROUND END, MEDIUM COARSE, SIZE 1.4MM, ISO# 806-314-198-524-014 | سنابل ماسية | 24 | مستودعات الشئون الصحية بمنطقة القصيم
126750638 | 4215161455600 | BUR: DIAMOND, FG, TAPERED, ROUND END, MEDIUM COARSE, SIZE 1.0MM, ISO# 806-314-198-524-010 | سنابل ماسية | 40 | مستودعات الشئون الصحية بمنطقة القصيم
126750640 | 4215161456500 | BUR: DIAMOND, FG, ROUND EDGE WHEEL, MEDIUM COARSE, SIZE 4.0MM, ISO# 806-314-068-524-040 | سنابل ماسية | 16 | مستودعات الشئون الصحية بمنطقة القصيم
126750642 | 4215162403600 | "PLASTIC FILLING INSTRUMENT SET FOR COMPOSITE RESTORATIVE, HIGH GLOSS POLISHED OR TEPHLONATED DIFFERENT SHAPES, MINIMUM 4 INSTRUMENT /SET" | طقم ادوات للحشوة | 69 | مستودعات الشئون الصحية بمنطقة القصيم
126750644 | 4215250801500 | DENTAL LONG NEEDLE, METRIC GAUGE 25 (0.50X35MM), STERILE, 100/BOX | ابرة تخدير للاسنان | 100 | مستودعات الشئون الصحية بمنطقة القصيم
226650220 | 4215164000600 | TWEEZERS MERRIAM, SERRATED PATTERN 16 CM LONG, STAINLESS STEEL | ملقط مريام | 100 | مستودعات الشئون الصحية بمنطقة القصيم
226650231 | 4215163101300 | DENTAL EXPLORER PROBE, NO.8 DA 406 SHAPE, STAINLESS STEEL | مسبر مزدوج منحني يميـــن ويســار | 25 | مستودعات الشئون الصحية بمنطقة القصيم
226650232 | 4215163101400 | DENTAL EXPLORER, SINGLE ENDED, BAYONET SHAPE SERIES, STAINLESS STEEL | مسبر نوع بايونيـــــــت | 45 | مستودعات الشئون الصحية بمنطقة القصيم
226650233 | 4215162304000 | ARTICULATING PAPER FORCEPS-MILLER, STAINLESS STEEL, CURVED | ملقط ورق الكربون | 15 | مستودعات الشئون الصحية بمنطقة القصيم
226650238 | 4215164000500 | COLLEGE TWEEZERS SERRATED PATTERN 15CM LONG, STAINLESS STEEL | ملقط مشرشر طول 15 سم | 55 | مستودعات الشئون الصحية بمنطقة القصيم
226650242 | 4215164000400 | COLLEGE TWEEZERSS, CURVED, STAINLESS STEEL, SELF-LOCKING, SERRATED PATTERN | ملقط بقفــــــــل | 50 | مستودعات الشئون الصحية بمنطقة القصيم
226650296 | 4215292400200 | ENDODONTIC MEASURING BLOCK, AUTOCLAVABLE, CONTAINS 30-40 DEPTH GUIDES INCLUDING HALF SIZES | اداة لقياس عمق قناة الجذر | 28 | مستودعات الشئون الصحية بمنطقة القصيم
226650298 | 4215163700100 | ENDODONTIC FINGER RULER, PORTABLE DEVICE FOR SETTING WORKING LENGTH, STAINLESS STEEL | صندوق كامل لعلاج الاعصاب يضم مسطرة معدنية مدرجة | 50 | مستودعات الشئون الصحية بمنطقة القصيم
226650299 | 5117233100100 | "17-19% ETHYLENEDIAMINETETRAACETIC ACID (EDTA) SOLUTION KIT, NEUTRAL PH, BOTTLE 40-60ML, CONTAINS: 1. 20-30 EMPTY 1.2ML SYRINGES, 2. 20-30 TIP S OF 30G" | محلول لإذابة و تنظيف قناة العصب EDTA | 12 | مستودعات الشئون الصحية بمنطقة القصيم
226650300 | 4215160300200 | "CALCIUM HYDROXIDE PREMIXED: READY TO USE TEMPORARY ROOT CANAL MATERIAL, INJECTABLE, KIT CONTAIN 1. FOUR SYRINGES, 2. TWENTY DELIVER YTIPS" | كالسيوم هيدروكسيد للحقن في قناة العصب | 37 | مستودعات الشئون الصحية بمنطقة القصيم
226650310 | 4215162402800 | HIGH SPEED CONTRA ANGLE HANDPIECE AIR TURBINE, LIGHT WEIGHT AND HIGH TORQUE AUTOCLAVABLE QUICK CONNECTION WITH WATER FLOW REGULATOR TO FIT MID- WEST 4 HOLES AND TRIPLE SPRAY | قبضة حفر توربينية ذات راس عالية بأربع فتحات | 50 | مستودعات الشئون الصحية بمنطقة القصيم
226650315 | 4215162403000 | CONTRA ANGLE HANDPIECE WITH FIBER-OPTIC, E-TYPE CONNECTION INTERNAL AIR AND WATER COOLING, GEAR RATIO 1:1 FOR RA TYPE BURS | قبضة أسنان معوجة ذات سرعة بطيئة بإضاءة | 19 | مستودعات الشئون الصحية بمنطقة القصيم
226650316 | 4215162403200 | CONTRA ANGLE HANDPIECE WITH FIBER-OPTIC, E-TYPE CONNECTION, INTERNAL AIR AND WATER COOLING, INCREASING GEAR RATIO 1:5 FOR FG SHUCK ( TURBINE BU RS) | قبضة اسنان معوجة ذات سرعة عالية بإضاءة | 42 | مستودعات الشئون الصحية بمنطقة القصيم
226650341 | 4229542702300 | CLEANING BRUSH FOR BURS, BRASS/STAINLESS STEEL | فرشاة لتنظيف سنابل الحفر | 25 | مستودعات الشئون الصحية بمنطقة القصيم
226650342 | 4231153700600 | SCISSORS, BANDAGE, STAINLESS STEEL, MULTI USE | مقص متنوع للشاش و الورق | 30 | مستودعات الشئون الصحية بمنطقة القصيم
226650344 | 4215291000000 | ACCESSORIES, DENTAL, POLY PLASTIC COVER, SHEET, HANOPIECE, AIR WATER SYRINGE, LIGHT AND X-RAY | شرائح بلاستيك ( بولي بلاستيك ) لتغطية القبضات وأجزاء كرسي العيادة | 125 | مستودعات الشئون الصحية بمنطقة القصيم
226650354 | 4215200600500 | X-RAY PLASTIC MOUNTS WITH 6 HOLES SUPPLIED IN 100 SHEET/BOX | حافظة لافلام الاشعة | 14 | مستودعات الشئون الصحية بمنطقة القصيم
226650356 | 4220400201200 | X-RAY LEAD APRON FOR CHILD WITH COLLAR PROTECTION, 0.3MM WITH FOAM BACK &amp;amp; HAPPY FACE OR CARTOON CHARACTERS | مريلة رصاص كاملة للصغار | 28 | مستودعات الشئون الصحية بمنطقة القصيم
226650770 | 4215161300400 | BURNISHER, BALL, DOUBLE ENDED | اداة تنعيم للحشوة مدورة | 66 | مستودعات الشئون الصحية بمنطقة القصيم
226650771 | 4215161300300 | BURNISHER, FOOTBALL, DOUBLE ENDED | اداة تنعيم للحشوة على شكل كرة | 54 | مستودعات الشئون الصحية بمنطقة القصيم
226650773 | 4215160601800 | CARVER, INTERPROXIMAL, LONG, DOUBLE ENDED | ناحت حشوات لما بين الاسنان | 20 | مستودعات الشئون الصحية بمنطقة القصيم
226650791 | 4215163000400 | INSTRUMENT TEMPORARY FILLING FLAT END MEDIUM DOUBLE ENDED, AUTOCLAVABLE | اداة للحشوة المؤقتة مسطحة النهاية حجم متوسط | 30 | مستودعات الشئون الصحية بمنطقة القصيم
226660004 | 4215162304300 | DENTAL EXTRACTION FORCEPS #1, WIDE UPPER INCISORS, CANINES, STAINLESS STEEL | كلابة خلع علوية للقواطع و الأنياب (عريضة) | 20 | مستودعات الشئون الصحية بمنطقة القصيم
226660006 | 4215162304500 | DENTAL EXTRACTION FORCEPS #7, UPPER BICUSPIDS, STAINLESS STEEL | كلابة خلع علوية للضواحك (ضيقة) | 17 | مستودعات الشئون الصحية بمنطقة القصيم
226660008 | 4215162303000 | DENTAL EXTRACTION FORCEPS #29 (NARROW BEAKS), UPPER ANTERIOR ROOTS, STAINLESS STEEL | كلابة خلع علويـة للقواطع والأنياب ( ضيـقة ) | 20 | مستودعات الشئون الصحية بمنطقة القصيم
226660010 | 4215162304200 | DENTAL EXTRACTION FORCEPS #17, UPPER RIGHT MOLARS, STAINLESS STEEL | كلابة خلع للأضراس العلوية اليمين | 20 | مستودعات الشئون الصحية بمنطقة القصيم
226660020 | 4215162302900 | DENTAL EXTRACTION FORCEPS #39R, DECIDUOUS UPPER RIGHT MOLARS, STAINLESS STEEL | كلابة خلع للأضراس اللبنية العليا يمين | 30 | مستودعات الشئون الصحية بمنطقة القصيم
226660025 | 4215162303200 | DENTAL EXTRACTION FORCEPS #74N, LOWER INCISORS AND BICUSPIDS (NARROW), STAINLESS STEEL | كلابة خلع سفلية للقواطع و الأنياب | 25 | مستودعات الشئون الصحية بمنطقة القصيم
226660027 | 4215162304700 | DENTAL EXTRACTION FORCEPS #73, LOWER MOLARS, STAINLESS STEEL | كلابة خلع للأضراس اللبنية السفلية73 | 20 | مستودعات الشئون الصحية بمنطقة القصيم
226660028 | 4215162304600 | DENTAL EXTRACTION FORCEPS #79 (SHARP BEAKS), LOWER WISDOM TOOTH, STAINLESS STEEL | كلابة خلع لأضراس العقل السفلية | 7 | مستودعات الشئون الصحية بمنطقة القصيم
226660031 | 4215162304800 | DENTAL EXTRACTION FORCEPS #6, DECIDUOUS LOWER MOLARS, STAINLESS STEEL | كلابة خلع للأضراس اللبنية السفلية 6 | 15 | مستودعات الشئون الصحية بمنطقة القصيم
226660034 | 4215161805200 | SURGICAL APICAL STRAIGHT DENTAL ELEVATOR, STAINLESS STEEL | رافعة جذور مستقيمة نوع ابيكال | 40 | مستودعات الشئون الصحية بمنطقة القصيم
226660039 | 4215161801000 | ELEVATOR, DENTAL, WARWICK JAMES | رافعة كوبلاند مقاس 1 | 12 | مستودعات الشئون الصحية بمنطقة القصيم
226660041 | 4215161801200 | ELEVATOR, DENTAL, LEFT, STAINLESS STEEL, CRYER | رافعة كوبلاند مقاس 3 | 30 | مستودعات الشئون الصحية بمنطقة القصيم
226660048 | 4229160702700 | BONE CURETTE, CURVED (SPOON) SERIES STAINLESS STEEL | مكحتة عظم شكل ملعقة (نوع هيمنجواي) | 10 | مستودعات الشئون الصحية بمنطقة القصيم
226660051 | 4229160702600 | BONE CURETTE, STRAIGHT (SPOON) SERIES STAINLESS STEEL | مكتحة عظم مستقيمة | 2 | مستودعات الشئون الصحية بمنطقة القصيم
226660053 | 4229161100100 | RASP, SURGICAL, STAINLESS STEEL | مكحتة عظم مختلفة المقاسات والاسطح | 2 | مستودعات الشئون الصحية بمنطقة القصيم
226660056 | 4215161805300 | SURGICAL COUPLAND ELEVATOR SIZE 3, STAINLESS STEEL | رافعة Warwick James straight | 40 | مستودعات الشئون الصحية بمنطقة القصيم
226660057 | 4215161804600 | WARWICK JAMES DENTAL ELEVATOR, RIGHT, STAINLESS STEEL | رافعة Warwick James right | 50 | مستودعات الشئون الصحية بمنطقة القصيم
226660058 | 4215161804700 | WARWICK JAMES DENTAL ELEVATOR, LEFT, STAINLESS STEEL | رافعة Warwick James left | 37 | مستودعات الشئون الصحية بمنطقة القصيم
226660084 | 4215271805700 | ARCH BAR, ERICH, ADULT 90%, CHILD 10% | جبيرة معدنيــة للفـك نوع إريــك | 3 | مستودعات الشئون الصحية بمنطقة القصيم
226660111 | 4229550634700 | BONE PLATING, TITANIUM, MINI PLATE 2.0MM STANDARD KIT (MAIN BOX, DRILL BITS, MODELLING PLIERS, SCREW DRIVERS, PLATE HOLDER, PLATE PO SITIONER) SHOULD BE COMPATIBLE WITH THE DELIVERED SYSTEMS | شرائح تثبيت جراحي للكسور 2 مم | 5 | مستودعات الشئون الصحية بمنطقة القصيم
226660112 | 4229180212300 | SURGICAL MICRO HALSTEAD HEMOSTATIC FORCEPS, GRADE 410-420 SERIES STAINLESS STEEL (HIGH CARBON CONTENT AND A CERTAIN PERCENTAGE OF CH ROMIUM), H EAT TREATED FOR GREATER RIGIDITY | ماسكة أوعية نوع مايكروهالستيد غير قابلة للصدأ | 20 | مستودعات الشئون الصحية بمنطقة القصيم
226660156 | 4229240201500 | UNIVERSAL SCREWDRIVER REMOVAL KIT | طقم مفكات جراحية | 1 | مستودعات الشئون الصحية بمنطقة القصيم
226660157 | 4215162403400 | SURGICAL HANDPIECE, RIGHT ANGLE (SCREW DRIVER 2.0/2.3R, DRILL PIT), DIFFERENT LENGTHS 5-9MM | رؤؤس ستنليس ستيل لقبضة الحفر الجراحيةى | 6 | مستودعات الشئون الصحية بمنطقة القصيم
226660158 | 4215162402300 | SURGICAL HANDPIECE, RIGHT ANGLE (HEAD FOR DRILLING AND SCREW DRIVER HEAD) | قبضة حفر جراحية | 6 | مستودعات الشئون الصحية بمنطقة القصيم
226660234 | 4229160702500 | VOLKMAN BONE CURETTES, ALL SIZES, SET OF 10, GRADE 410-420 SERIES STAINLESS STEEL (HIGH CARBON CONTENT AND A CERTAIN PERCENTAGE OF C HROMIUM) H EAT TREATED FOR GREATER RIGIDITY | مكحتة عظم (فولكمــان) طقم 10 قطع للأسنان | 1 | مستودعات الشئون الصحية بمنطقة القصيم
226660243 | 4229260301500 | SURGICAL BOWMAN PROBES, DIFFERENT SIZES | مسبر Probes, (Bowman) different sizes. | 1 | مستودعات الشئون الصحية بمنطقة القصيم
226660379 | 4229162718200 | DENTAL TREPHINE BUR, GRADED, DIFFERENT SIZES | سنابل Trephine bur, graded, different sizes. | 1 | مستودعات الشئون الصحية بمنطقة القصيم
226660389 | 4229200100400 | MICRO-MOUTH MIRROR | مراة خاصة للجراحة | 2 | مستودعات الشئون الصحية بمنطقة القصيم
226680360 | 4215160001300 | ENDODONTIC GLICK INSTRUMENT #1 | أداة لقطع وضغط الجوتا بيركاذات نهايتين رقم 1 | 29 | مستودعات الشئون الصحية بمنطقة القصيم
226680362 | 4215165600500 | ENDODONTIC HAND SPREADER, STAINLESS STEEL, SINGLE ENDED, SIZE 20 | موزع للجوتا بيركا رقم 11 | 20 | مستودعات الشئون الصحية بمنطقة القصيم
226680388 | 4215250309100 | ENDODONTIC RUBBER DAM CLAMP KIT, STAINLESS STEEL, SHINY, WINGED, SIZE 1, 2, 4, 7, 8A, 9, 12A, 13A, 14A | طقم مشبك لحافظة كاوتشوك | 15 | مستودعات الشئون الصحية بمنطقة القصيم
226680389 | 4215293001500 | "PRE-FABRICATED COMPLETE ESTHETIC FIBER POST SYSTEM KIT, SHOULD BE COMPLETE AND CONTAIN THE FOLLOWING: NOT LESS THAN 3 DIFFERENT DIA METER OF PO STS, POSTS SHOULD BE ASSORTED ACCORDING TO FREQUENCY OF USING, 1 DRILL FOR EACH SIZE OF THE POSTS" | أوتاد جذرية من الألياف المدعومة | 1 | مستودعات الشئون الصحية بمنطقة القصيم
226680390 | 4215162900400 | ENDO BOX FILE HOLDER AND ORGANIZER WITH 50-200 HOLES AND CALIBRATED RULER | حامل لمبارد قناة العصب يحمل 16 مبرد مع مسطرة مدرجة | 20 | مستودعات الشئون الصحية بمنطقة القصيم
226680393 | 4215250308800 | RUBBER DAM CLAMP, STAINLESS STEEL, SHINY, SIZE 3 | مشبك للحاجز المطاطي مقاس 14 | 20 | مستودعات الشئون الصحية بمنطقة القصيم
226680395 | 4215250307600 | ENDODONTIC RUBBER DAM METAL FRAME, STAINLESS STEEL, ADULT, SIZE 152MM | اطار معدني للحاجز المطاطي للكبار | 20 | مستودعات الشئون الصحية بمنطقة القصيم
226680396 | 4215250308300 | ENDODONTIC RUBBER DAM FRAME, STAINLESS STEEL, CHILD, SIZE 127MM | اطار معدني للحاجز المطاطي للصغار | 20 | مستودعات الشئون الصحية بمنطقة القصيم
226680402 | 4215250307900 | RUBBER DAM CLAMP, STAINLESS STEEL, SHINY, SIZE 14A | مشبك للحاجز المطاطي مقاس 13 | 30 | مستودعات الشئون الصحية بمنطقة القصيم
226680499 | 4215250306800 | ENDODONTIC RUBBER DAM PUNCHER IVORY TYPE, CARBON STEEL, AUTOCLAVABLE | مثقبة معدنية للحاجز المطاطي | 5 | مستودعات الشئون الصحية بمنطقة القصيم
226680500 | 4215246500200 | ROOT CANAL LUBRICANT, GLYCOL, UREA PEROXIDE AND EDTA IN SPECIAL WATER SOLUBLE BASE, GEL, CONCENTRATION 17-20% EDTA, 20-50G | معجون لإذابة و تنظيف قناة العصب EDTA | 40 | مستودعات الشئون الصحية بمنطقة القصيم
226680599 | 4215167000000 | CARRIER, HEAT, DENTAL, DEVICE, GUTTA-PERCHA, CONSISTENT HEAT, EXACT TEMPERATURE SETTING, EASY TEMPERATURE SET, RELIABILITY AND ACCUR ACY, | قبضة حرارية0 | 5 | مستودعات الشئون الصحية بمنطقة القصيم
226680800 | 4215290000000 | MOTOR, DENTAL, HANDPIECE, COMPACT, PORTABLE, LARGE BRIGHT COLOUR SCREEN, DEDICATED BUTTON CONTROLS, LIGHTWEIGHT | نظام تيتانيوم روتري | 3 | مستودعات الشئون الصحية بمنطقة القصيم
226680801 | 4215169100000 | Apex Locators, Endodontic | جهاز تحديد ذروة الجذر | 3 | مستودعات الشئون الصحية بمنطقة القصيم
226680803 | 4215163100800 | ENDODONTIC EXPLORER, SIZE NO. 16, STAINLESS STEEL, DOUBLE ENDED | اداة فحص قناة العصب | 18 | مستودعات الشئون الصحية بمنطقة القصيم
226680804 | 4215180200500 | ENDODONTIC BUCHANAN ROOT CANAL PLUGGER SET, A TAPERED NICKEL-TITANIUM END AND A STAINLESS STEEL END, SIZE 0, 1, 2, (3 INSTRUMENT/SET ) | موسع مزدوج | 10 | مستودعات الشئون الصحية بمنطقة القصيم
226680807 | 4215163215900 | PEESO REAMERS, STAINLESS STEEL, RA, LENGTH 32MM, SIZE 3, 4/BOX | مثاقيب لفتح قناة العصب بسلاح طويل مقاس -3 | 20 | مستودعات الشئون الصحية بمنطقة القصيم
226680809 | 4229162732900 | BUR: FG, LONG, TAPERED, SAFE-END, NON-CUTTING TIP FOR PULP CHAMBER ACCESS | سنابل Z لقناة العصب | 110 | مستودعات الشئون الصحية بمنطقة القصيم
226700202 | 4215271305700 | CROWN CONTOURING PLIER, STAINLESS STEEL | كلابة لضبــط التيجـــان المعــدنيـة | 5 | مستودعات الشئون الصحية بمنطقة القصيم
226710004 | 4215280803600 | GRACEY RIGID PERIODONTAL FINISHING CURETTE SIZE 1-2 AND SPECIAL ROUND STAINLESS STEEL HOLLOW HANDLE PROVIDE A STRESS FREE GRIP, GRAD E 440 SERI ES STAINLESS STEEL (HIGH CARBON CONTENT AND A CERTAIN PERCENTAGE OF CHROMIUM) TRIPLE TEMPERED FOR GREATER RIGIDITY, SATIN FINISHED LIGHT WEIGHT HANDLE | كاحت جــذور جريسي رقم 1/2 شديد الصــلابـة | 25 | مستودعات الشئون الصحية بمنطقة القصيم
226710006 | 4215280800000 | CURETTE, PERIODONTAL, SIZE 3 - 4, DIAMETER LARGE SIZE, STAINLESS STEEL, HOLLOW HANDLE, GRACEY RIGID, STRESS FREE GRIP, AUTOCLAVABLE | كاحت جــذور جريسي رقم 3/4 شديد الصــلابـة | 25 | مستودعات الشئون الصحية بمنطقة القصيم
226710014 | 4215280804600 | GRACEY RIGID PERIODONTAL FINISHING CURETTE SIZE 11-12 AND SPECIAL ROUND STAINLESS STEEL HOLLOW HANDLE PROVIDE A STRESS FREE GRIP, GR ADE 440 SE RIES STAINLESS STEEL (HIGH CARBON CONTENT AND A CERTAIN PERCENTAGE OF CHROMIUM) TRIPLE TEMPERED FOR GREATER RIGIDITY, SATI N FINISHED LIGHT WEI GHT HANDLE | كاحت جــذور جريسي رقم 11/12 شديد الصــلابـة | 17 | مستودعات الشئون الصحية بمنطقة القصيم
226730434 | 4111640100100 | DENTAL LABORATORY HAMMER | مطرقة (معمــــــل) | 7 | مستودعات الشئون الصحية بمنطقة القصيم
226750269 | 4215162700900 | MOUTH MIRROR HANDLE, SOLID, METRIC SIMPLE STEM | يد مراة اسنان | 100 | مستودعات الشئون الصحية بمنطقة القصيم
226750647 | 4215290201400 | AUTOMATRIX TIGHTENING DEVICE KIT NOT SHARP TO PROTECT SOFT TISSUE AND AUTOCLAVABLE TOOLS | حافظة معدنية أوتوماتيكية | 22 | مستودعات الشئون الصحية بمنطقة القصيم
226750648 | 4215290202900 | AUTOMATRIX BAND REFILL, SIZE MEDIUM REGULAR, 70PCS OR MORE/PACK | حافظة ماتركس حجم متوسط عادي | 13 | مستودعات الشئون الصحية بمنطقة القصيم
226750649 | 4215290201500 | AUTOMATRIX BAND REFILL, SIZE MEDIUM THIN, 70PCS OR MORE/PACK | حافظة ماتركس حجم متوسط رقيق | 13 | مستودعات الشئون الصحية بمنطقة القصيم
226750650 | 4215290202700 | AUTOMATRIX BAND REFILL, SIZE WIDE REGULAR, MORE THAN 70 | حافظة ماتركس حجم عريض عادي | 20 | مستودعات الشئون الصحية بمنطقة القصيم
226750651 | 4215290202500 | AUTOMATRIX BAND REFILL, SIZE NARROW REGULAR, 70PCS OR MORE/PACK | حافظة ماتركس حجم ضيق عادي | 13 | مستودعات الشئون الصحية بمنطقة القصيم
266600025 | 4215161800400 | ELEVATOR, PERIOSTEAL, DENTAL, SMALL, MEDIUM, LARGE, STAINLESS STEEL, SHARP, BLUNT, STRAIGHT, CURVED | رافعة سمحاق ميني سلدن | 1 | مستودعات الشئون الصحية بمنطقة القصيم
126200010 | 4215272200000 | BAND PUSHER MERSHON, 5-SIDED, ANGLED SERRATED TIP, REDUCED RISK OF SLIPPAGE, LIGHT WEIGHT WITH HOLLOW HANDLE, HEAT STERILIZABLE UP T O 370 DEGR EES FAHRENHEIT | ازرار مستوية لاصقة ، تثبت على اسطح الاسنان اللسانية | 10 | مستودعات مستشفى الأمير محمد بن عبدالعزيز شرق الرياض
126200020 | 4215270906400 | ELASTIC CHAIN, OPENED LONG (DOUBLE) SPACE, 15FEET, MEDIUM FORCE | مطاط شد الاسنان (سلاسل) دو فراغ طويل ( مضاعف ) ، قوة متوسطة ، لفة 15 قدم | 1 | مستودعات مستشفى الأمير محمد بن عبدالعزيز شرق الرياض
126200022 | 4215270906700 | ELASTOMERIC MODULES, SINGLE PATIENT USE, FADE RESISTANT, GREY | وحدات مطاطية رمادية اللون مقاومة للإهتراء والذوبان لمدة لا تقل عن شهر - قضيب | 100 | مستودعات مستشفى الأمير محمد بن عبدالعزيز شرق الرياض
126200028 | 4215270906300 | EXTRAORAL ELASTIC: 1/2INCH HEAVY FORCE, 14OZ, PACKING (100 RINGS/PATIENT PACK) | مطاط للإستخدام من خارج الفم : 1/2 انش قوي جدا (14 اونصه ) ، عبوة 100 حلقة/كيس | 20 | مستودعات مستشفى الأمير محمد بن عبدالعزيز شرق الرياض
126200029 | 4215270601600 | LINGUAL BUTTON BONDABLE FOR ORTHODONTIC TREATMENT 10PCS/PACK | مسكات لاصقة | 25 | مستودعات مستشفى الأمير محمد بن عبدالعزيز شرق الرياض
126200030 | 4215270902500 | EXTRAORAL ELASTIC: 1/2INCH MEDIUM FORCE, 8OZ, PACKING (100 RINGS/PATIENT PACK) | مطاط للإستخدام من خارج الفم : 1/2 انش متوسط القوة (8 اونصه ) ، عبوة 100 حلقة/كيس | 5 | مستودعات مستشفى الأمير محمد بن عبدالعزيز شرق الرياض
126200031 | 4215270004100 | ORTHODONTIC BONDABLE CLEAT | ممسك لاصق | 15 | مستودعات مستشفى الأمير محمد بن عبدالعزيز شرق الرياض
126200032 | 4215270906200 | EXTRAORAL ELASTIC: 3/8INCH HEAVY FORCE, 14OZ, PACKING (100 RINGS/PATIENT PACK) | مطاط للإستخدام من خارج الفم :3/8 انش قوي جدا (8 اونصه ) ، عبوة 100 حلقة/كيس | 2 | مستودعات مستشفى الأمير محمد بن عبدالعزيز شرق الرياض
126200034 | 4215270902700 | EXTRAORAL ELASTIC: 3/8INCH MEDIUM FORCE, 8OZ, PACKING (100 RINGS/PATIENT PACK) | مطاط للإستخدام من خارج الفم : 3/8 انش متوسط القوة (8 اونصه ) ، عبوة 100 حلقة/كيس | 5 | مستودعات مستشفى الأمير محمد بن عبدالعزيز شرق الرياض
126200040 | 4215271811900 | LOWER TMA ARCHWIRE 0.016X0.022INCH, OVOID SHAPE, EACH WIRE IS PACKED SEPARATELY, MUST BE SUPPLIED BY THE SAME MANUFACTURER (ARCH COO RDINATION) | سلاك قوسية سفلية نوع ت.م .أ : 0.016 0.022X .بيضاوية الشكل .كل سلك في غلاف خاص | 40 | مستودعات مستشفى الأمير محمد بن عبدالعزيز شرق الرياض
126200042 | 4215270802000 | NICKEL TITANIUM DISTALIZING COIL SPRINGS, 0.045INCH, 100G | نوابض لولبية من النيكل تيتانيوم بقطر 0.045انش بقوة 100 غرام لدفع وتحريك الاسنان -علبة | 2 | مستودعات مستشفى الأمير محمد بن عبدالعزيز شرق الرياض
126200046 | 4215271101400 | SELF-CUTTING ORTHODONTIC MINISCREW, STERILE, MADE OF TITANIUM ALLOY-SIZE 10MM WITH DIAMETER RANGE FROM 1.5-1.8MM | غرسة للتقويم (مسامير) معقمة داتية القطع , مصنوعة من التيتانيوم , مقاس 10ملم | 10 | مستودعات مستشفى الأمير محمد بن عبدالعزيز شرق الرياض
126200052 | 4215271803500 | ARCHWIRE, ORTHODONTIC, 0.016X0.016IN, UPPER NITI, OVOID SHAPE | سلك قوسية علوية نوع النيكل تيتانيوم : 0.016 0.016X .بيضاوية الشكل .كل سلك في غلاف خاص | 25 | مستودعات مستشفى الأمير محمد بن عبدالعزيز شرق الرياض
126200055 | 4215270906600 | ELASTIC CHAIN, CLOSED SPACE, 15FEET, MEDIUM FORCE | سلسلة مرنة مغلقة | 1 | مستودعات مستشفى الأمير محمد بن عبدالعزيز شرق الرياض
126200057 | 4215270906500 | ELASTIC CHAIN, OPENED SPACE, 15FEET, MEDIUM FORCE | سلسلة مرنة مفتوحة | 1 | مستودعات مستشفى الأمير محمد بن عبدالعزيز شرق الرياض
126200061 | 4215165100800 | ELASTIC SEPARATORS, RADIOPAQUE, MEDIUM | مبعد مرن | 5 | مستودعات مستشفى الأمير محمد بن عبدالعزيز شرق الرياض
126200062 | 4215270004000 | FLIP-LOCK HERBST APPLIANCE | اداة قفل هاربست | 2 | مستودعات مستشفى الأمير محمد بن عبدالعزيز شرق الرياض
126200063 | 4215163212700 | ORTHODONTIC INTRAORAL ELASTIC SIZE 1/2 MEDIUM | وحدات مرنة ّّذات لون ازرق | 54 | مستودعات مستشفى الأمير محمد بن عبدالعزيز شرق الرياض
126200065 | 4215271000100 | ELASTOMERIC MODULES, SINGLE PATIENT USE, FADE RESISTANT, CLEAR COLOR | وحدات مرنة لون واضح | 100 | مستودعات مستشفى الأمير محمد بن عبدالعزيز شرق الرياض
126200067 | 4215271000200 | ELASTOMERIC MODULES, SINGLE PATIENT USE, FADE RESISTANT, PINK | وحدات مرنة لونة وردي | 50 | مستودعات مستشفى الأمير محمد بن عبدالعزيز شرق الرياض
126200069 | 4215270906800 | ELASTOMERIC MODULES, SINGLE PATIENT USE, FADE RESISTANT, SILVER | وحدات مرنة لون فضي | 100 | مستودعات مستشفى الأمير محمد بن عبدالعزيز شرق الرياض
126200117 | 4215271811400 | LOWER NITI SUPER ELASTIC ARCHWIRE 0.014INCH, OVOID SHAPE, EACH WIRE IS PACKED SEPARATELY, MUST BE SUPPLIED BY THE SAME MANUFACTURER (ARCH COORD INATION) | أسلاك قوس عالية المرونة 014. | 25 | مستودعات مستشفى الأمير محمد بن عبدالعزيز شرق الرياض
126200119 | 4215271810000 | LOWER NITI SUPER ELASTIC ARCHWIRE 0.017X0.025INCH OVOID SHAPE EACH WIRE IS PREFERRED TO PACKED SEPARATELY MUST BE SUPPLIED BY THE SA ME MANUFAC TURER (ARCH COORDINATION) | أسلاك قوس عالية المرونة 017. | 30 | مستودعات مستشفى الأمير محمد بن عبدالعزيز شرق الرياض
126200121 | 4215271811200 | LOWER NITI SUPER ELASTIC ARCHWIRE 0.016INCH, OVOID SHAPE, EACH WIRE IS PACKED SEPARATELY, MUST BE SUPPLIED BY THE SAME MANUFACTURER (ARCH COORD INATION) | أسلاك قوس عالية المرونة 016. | 25 | مستودعات مستشفى الأمير محمد بن عبدالعزيز شرق الرياض
126200123 | 4215271811100 | LOWER NITI SUPER ELASTIC ARCHWIRE 0.016X0.022INCH OVOID SHAPE EACH WIRE IS PREFERRED TO PACKED SEPARATELY MUST BE SUPPLIED BY THE SA ME MANUFAC TURER (ARCH COORDINATION) | أسلاك قوس عالية المرونة 016.*022. | 50 | مستودعات مستشفى الأمير محمد بن عبدالعزيز شرق الرياض
126200125 | 4215271811000 | LOWER NITI SUPER ELASTIC ARCHWIRE 0.018INCH, OVOID SHAPE, EACH WIRE IS PACKED SEPARATELY, MUST BE SUPPLIED BY THE SAME MANUFACTURER (ARCH COORD INATION) | أسلاك قوس عالية المرونة 018. | 50 | مستودعات مستشفى الأمير محمد بن عبدالعزيز شرق الرياض
126200127 | 4215271810900 | LOWER NITI SUPER ELASTIC ARCHWIRE 0.019X0.025INCH, OVOID SHAPE, EACH WIRE IS PACKED SEPARATELY, MUST BE SUPPLIED BY THE SAME MANUFAC TURER (ARC H COORDINATION) | أسلاك قوس عالية المرونة 019. | 25 | مستودعات مستشفى الأمير محمد بن عبدالعزيز شرق الرياض
126200131 | 4215271810800 | LOWER NITI SUPER ELASTIC ARCHWIRE 0.012 INCH, OVOID SHAPE, EACH WIRE IS PACKED SEPARATELY, MUST BE SUPPLIED BY THE SAME MANUFACTURER (ARCH COOR DINATION) | أسلاك قوس عالية المرونة 012. | 25 | مستودعات مستشفى الأمير محمد بن عبدالعزيز شرق الرياض
126200133 | 4215271802100 | ARCHWIRE, ORTHODONTIC, 0.014INCH, STAINLESS STEEL, OVOID SHAPE, SUPER ELASTIC, LOWER | أسلاك قوس 014. | 30 | مستودعات مستشفى الأمير محمد بن عبدالعزيز شرق الرياض
126200135 | 4215271802200 | ARCHWIRE, ORTHODONTIC, 0.016INCH, STAINLESS STEEL, OVOID SHAPE, SUPER ELASTIC, LOWER | أسلاك قوس 016. | 25 | مستودعات مستشفى الأمير محمد بن عبدالعزيز شرق الرياض
126200137 | 4215271802300 | ARCHWIRE, ORTHODONTIC, 0.016X0.022INCH, STAINLESS STEEL, OVOID SHAPE, SUPER ELASTIC, LOWER | أسلاك قوس 016.*022. | 25 | مستودعات مستشفى الأمير محمد بن عبدالعزيز شرق الرياض
126200139 | 4215271802400 | ARCHWIRE, ORTHODONTIC, 0.017X0.025INCH, STAINLESS STEEL, OVOID SHAPE, SUPER ELASTIC, LOWER | أسلاك قوس 017.*025. | 25 | مستودعات مستشفى الأمير محمد بن عبدالعزيز شرق الرياض
126200141 | 4215271802500 | ARCHWIRE, ORTHODONTIC, 0.018INCH, STAINLESS STEEL, OVOID SHAPE, SUPER ELASTIC, LOWER | أسلاك قوس 018. | 25 | مستودعات مستشفى الأمير محمد بن عبدالعزيز شرق الرياض
126200143 | 4215271802600 | ARCHWIRE, ORTHODONTIC, 0.019X0.025INCH, STAINLESS STEEL, OVOID SHAPE, SUPER ELASTIC, LOWER | أسلاك قوس 019.*025. | 12 | مستودعات مستشفى الأمير محمد بن عبدالعزيز شرق الرياض
126200145 | 4215271806700 | LOWER STAINLESS STEEL ARCHWIRE 0.021INCHX0.025INCH, OVOID SHAPE, EACH WIRE IS PACKED SEPARATELY, MUST BE SUPPLIED BY THE SAME MANUFA CTURER (AR CH COORDINATION) | أسلاك قوس 021.*025. | 12 | مستودعات مستشفى الأمير محمد بن عبدالعزيز شرق الرياض
126200147 | 4215271800000 | ARCH PALATAL PREFORMED SZ 2 | أسلاك قوس 017.*025. | 12 | مستودعات مستشفى الأمير محمد بن عبدالعزيز شرق الرياض
126200157 | 4215270802300 | CLOSED COIL NITINOL SPRINGS, LENGTH 12MM MEDIUM FORCE 200 G, INNER DIAMETER 0.030INCH | أسلاك تقويم ملفوفة مقاسات متعددة | 1 | مستودعات مستشفى الأمير محمد بن عبدالعزيز شرق الرياض
126200161 | 4215270802100 | OPEN COIL NITINOL SPRINGS IN SPOOL 200G, MEDIUM FORCE, INNER DIAMETER 0.020INCH-0.030INCH | أسلاك تقويم ملفوفة مقاسات متعددة | 1 | مستودعات مستشفى الأمير محمد بن عبدالعزيز شرق الرياض
126200165 | 4215270600000 | BRACKETS, ORTHODONTIC APPLIANCE, TWIN | طقم اقواس تقويم توأم | 50 | مستودعات مستشفى الأمير محمد بن عبدالعزيز شرق الرياض
126200167 | 4215246300900 | PATIENT PROTECTIVE WAX FOR BRACES, TASTELESS, PER STICK | اقواس شمعية لحماية المريض | 25 | مستودعات مستشفى الأمير محمد بن عبدالعزيز شرق الرياض
126200183 | 4215271810400 | REVERSE CURVE LOWER NITI ARCHWIRE 0.017INCHX0.025 | سلك مقوس عكسي مقاسات متعددة | 20 | مستودعات مستشفى الأمير محمد بن عبدالعزيز شرق الرياض
126200189 | 4215271810100 | REVERSE CURVE UPPER NITI ARCH WIRE 0.017INCH X 0.025INCH | سلك مقوس عكسي مقاسات متعددة | 10 | مستودعات مستشفى الأمير محمد بن عبدالعزيز شرق الرياض
126200191 | 4215270001900 | REVERSE PULL HEADGEAR, STAINLESS STEEL WIRE AND NON TOXIC ACRYLIC, FOREHEAD AND CHIN PAD ARE LINED FOR PATIENT COMFORT | رباط للراس عكسي | 1 | مستودعات مستشفى الأمير محمد بن عبدالعزيز شرق الرياض
126200385 | 4215271811800 | UPPER NITI SUPER ELASTIC ARCHWIRE 0.014INCH, OVOID SHAPE, EACH WIRE IS PACKED SEPARATELY, MUST BE SUPPLIED BY THE SAME MANUFACTURER (ARCH COORD INATION) | اسلاك تقويم لقوس الفك 014. | 25 | مستودعات مستشفى الأمير محمد بن عبدالعزيز شرق الرياض
126200387 | 4215271811300 | UPPER NITI SUPER ELASTIC ARCHWIRE 0.017INCHX0.025INCH, OVOID SHAPE, EACH WIRE IS PACKED SEPARATELY, MUST BE SUPPLIED BY THE SAME MAN UFACTURER (ARCH COORDINATION) | أسلاك تقويم لقوس الفك 017. | 15 | مستودعات مستشفى الأمير محمد بن عبدالعزيز شرق الرياض
126200389 | 4215271803700 | ARCHWIRE, ORTHODONTIC, 0.016IN, UPPER NITI, OVOID SHAPE, SUPER ELASTIC | أسلاك تقويم لقوس الفك 016. | 42 | مستودعات مستشفى الأمير محمد بن عبدالعزيز شرق الرياض
126200391 | 4215271800300 | ARCHWIRE, ORTHODONTIC, 0.016 X 0.022IN, UPPER NITI, OVOID SHAPE, SUPER ELASTIC | أسلاك تقويم لقوس الفك 016.*022. | 26 | مستودعات مستشفى الأمير محمد بن عبدالعزيز شرق الرياض
126200393 | 4215271800400 | ARCHWIRE, ORTHODONTIC, 0.018IN, UPPER NITI, OVOID SHAPE, SUPER ELASTIC | أسلاك تقويم لقوس الفك 018. | 25 | مستودعات مستشفى الأمير محمد بن عبدالعزيز شرق الرياض
126200395 | 4215271809900 | UPPER NITI SUPER ELASTIC ARCHWIRE 0.019INCHX0.025INCH, OVOID SHAPE, EACH WIRE IS PACKED SEPARATELY, MUST BE SUPPLIED BY THE SAME MAN UFACTURER (ARCH COORDINATION) | أسلاك تقويم لقوس الفك 019. | 5 | مستودعات مستشفى الأمير محمد بن عبدالعزيز شرق الرياض
126200399 | 4215271809800 | UPPER NITI SUPER ELASTIC ARCHWIRE 0.012INCH, OVOID SHAPE, EACH WIRE IS PACKED SEPARATELY, MUST BE SUPPLIED BY THE SAME MANUFACTURER (ARCH COORD INATION) | أسلاك تقويم لقوس الفك 012. | 25 | مستودعات مستشفى الأمير محمد بن عبدالعزيز شرق الرياض
126200401 | 4215271809700 | UPPER STAINLESS STEEL ARCHWIRE 0.014INCH, OVOID SHAPE, EACH WIRE IS PACKED SEPARATELY, MUST BE SUPPLIED BY THE SAME MANUFACTURER (AR CH COORDIN ATION) | أسلاك تقويم لقوس الفك 014. | 25 | مستودعات مستشفى الأمير محمد بن عبدالعزيز شرق الرياض
126200403 | 4215271809600 | UPPER STAINLESS STEEL ARCHWIRE 0.016INCH, OVOID SHAPE, EACH WIRE IS PACKED SEPARATELY, MUST BE SUPPLIED BY THE SAME MANUFACTURER (AR CH COORDIN ATION) | أسلاك تقويم لقوس الفك 016. | 30 | مستودعات مستشفى الأمير محمد بن عبدالعزيز شرق الرياض
126200405 | 4215271809500 | UPPER STAINLESS STEEL ARCHWIRE 0.016INCH X 0.022INCH, OVOID SHAPE, EACH WIRE IS PACKED SEPARATELY, MUST BE SUPPLIED BY THE SAME MANU FACTURER ( ARCH COORDINATION) | أسلاك تقويم لقوس الفك016.*022 | 25 | مستودعات مستشفى الأمير محمد بن عبدالعزيز شرق الرياض
126200407 | 4215271811700 | UPPER STAINLESS STEEL ARCHWIRE 0.017INCH X 0.025INCH, OVOID SHAPE, EACH WIRE IS PACKED SEPARATELY, MUST BE SUPPLIED BY THE SAME MANU FACTURER ( ARCH COORDINATION) | أسلاك تقويم لقوس الفك 017. | 25 | مستودعات مستشفى الأمير محمد بن عبدالعزيز شرق الرياض
126200409 | 4215271809400 | UPPER STAINLESS STEEL ARCHWIRE 0.018INCH, OVOID SHAPE, EACH WIRE IS PACKED SEPARATELY, MUST BE SUPPLIED BY THE SAME MANUFACTURER (AR CH COORDIN ATION) | أسلاك تقويم لقوس الفك 018. | 25 | مستودعات مستشفى الأمير محمد بن عبدالعزيز شرق الرياض
126200411 | 4215271809300 | UPPER STAINLESS STEEL ARCHWIRE 0.019INCHX0.025INCH, OVOID SHAPE, EACH WIRE IS PACKED SEPARATELY, MUST BE SUPPLIED BY THE SAME MANUFA CTURER (AR CH COORDINATION) | أسلاك تقويم لقوس الفك 019. | 25 | مستودعات مستشفى الأمير محمد بن عبدالعزيز شرق الرياض
126200413 | 4215271809200 | UPPER STAINLESS STEEL ARCHWIRE 0.021INCHX0.025INCH, OVOID SHAPE, EACH WIRE IS PACKED SEPARATELY, MUST BE SUPPLIED BY THE SAME MANUFA CTURER (AR CH COORDINATION) | أسلاك تقويم لقوس الفك 021. | 25 | مستودعات مستشفى الأمير محمد بن عبدالعزيز شرق الرياض
126200415 | 4215271811600 | UPPER TMA ARCHWIRE 0.017INCHX0.025INCH, OVOID SHAPE, EACH WIRE IS PACKED SEPARATELY, MUST BE SUPPLIED BY THE SAME MANUFACTURER (ARCH COORDINATI ON) | أسلاك تقويم لقوس الفك 017. | 12 | مستودعات مستشفى الأمير محمد بن عبدالعزيز شرق الرياض
126500002 | 4215244400100 | ASTRINGENT RETRACTION PASTE CAPSULE CONTAINS AT LEAST 15 % ALUMINUM CHLORIDE, TO PLACED DIRECTLY INTO THE SULCUS VIA A HIGHLY INNOVA TIVE, EASY TO USE, HYGIENIC UNIT-DOSE CAPSULE. THE CAPSULES ARE COMPATIBLE WITH MOST COMPOSITE DISPENSERS | معجون لارجاع اللثة يحتوي على الاقل على 15% المنيوم كلورايد | 1 | مستودعات مستشفى الأمير محمد بن عبدالعزيز شرق الرياض
126500004 | 4215242402100 | DUAL CURE SELF ADHESIVE RESIN LUTING CEMENT CAPSULE MADE FROM CERAMIC OR COMPOSITE FOR CEMENTING ALL TYPE OF CROWNS, BRIDGES, INLAYS , ONLAYS A ND POSTS RESTORATIONS, KIT CONSISTS OF: AT LEAST 4 CEMENT SHADES (A1, A3, TRANSLUCENT, OPAQUE) | سمنت ثنائي التصلب ذو لصق ذاتي مصنوع من السراميك او الكمبوزيت | 61 | مستودعات مستشفى الأمير محمد بن عبدالعزيز شرق الرياض
126500025 | 4215161454500 | BUR: CARBIDE, FG, COARSE, 18 FLUTED, FOR REMOVAL OF ADHESIVE RESIDUE | سنبلة حفر كربيد، FG ، خشنه 18 نتؤ ، لازالة بقايا الماده اللاصقه | 30 | مستودعات مستشفى الأمير محمد بن عبدالعزيز شرق الرياض
126500039 | 4215180200100 | KIT BUCHANAN PLUGGER, ENDODONTICS, STAINLESS STEEL, WARM &amp;amp; OLD CONDENSATION, | طقم مكثف جوتابيركا حراري (بوكانان) | 12 | مستودعات مستشفى الأمير محمد بن عبدالعزيز شرق الرياض
126500041 | 4215247707600 | CALAMUS SINGLE CARTRIDGE: GUTTA PERCHA, GAUGE 20G, 10/BOX | خرطوش جوتابيركا لجهاز الكالامس مقاس 20 | 17 | مستودعات مستشفى الأمير محمد بن عبدالعزيز شرق الرياض
126500043 | 4215247707800 | CALAMUS SINGLE CARTRIDGE: GUTTA PERCHA, GAUGE 23G, 10/BOX | خرطوش جوتابيركا لجهاز الكالامس مقاس 23 | 17 | مستودعات مستشفى الأمير محمد بن عبدالعزيز شرق الرياض
126500045 | 4215162401600 | HANDPIECE, DENTAL, ANGLE 45, TURBINE GRIP | قبضه جراحه توربينيه بزاويه 45 FG | 15 | مستودعات مستشفى الأمير محمد بن عبدالعزيز شرق الرياض
126500047 | 4215162400000 | Handpieces, Dental (Micro Motor) | قبضه بطيئه براس صغير لماتور المبارد برأس صغير قابل للضبط على 6 أوضاع ، عزم 16:1 | 10 | مستودعات مستشفى الأمير محمد بن عبدالعزيز شرق الرياض
126500049 | 4215247707400 | OBTURATION CARTRIDGES, GUTTA PERCHA, EACH 5 PACK CONTAINS: 1. GAUGE 20 (MEDIUM BODY), 2. GAUGE 20 (HEAVY BODY), 3. GAUGE 23 (MEDIUM BODY), 4. G AUGE 23 (HEAVY BODY), 5. GAUGE 25 (LIGHT BODY) | خرطوش جوتابيركا لجهاز الألمنت مقاس 20 | 15 | مستودعات مستشفى الأمير محمد بن عبدالعزيز شرق الرياض
126500053 | 4215250801900 | "ENDODONTIC IRRIGATION NEEDLE, LUER LOCK AND LUER HUB, THIN WALL, ONE OR TWO LATERAL VENTS, CLOSED FRONT-END, ROUNDED TIP, FREE OF B URRS, STE RI LE, PACKAGED IN CONTAINER, 25G (30-100/CONTAINER)" | ابره مخصصه لتروية قناة العصب مقاس 25 (30-100 /علبه) | 50 | مستودعات مستشفى الأمير محمد بن عبدالعزيز شرق الرياض
126500055 | 4215250801800 | ENODONTIC IRRIGATION NEEDLE, LUER LOCK AND LUER HUB, THIN WALL, ONE OR TWO LATERAL VENTS, CLOSED FRONT-END, ROUNDED TIP, FREE OF BUR RS, STERIL E, PACKAGED IN CONTAINER, 30G (30-100/CONTAINER) | ابره مخصصه لتروية قناة العصب مقاس 30 (30-100 /علبه) | 40 | مستودعات مستشفى الأمير محمد بن عبدالعزيز شرق الرياض
126500065 | 4215247708800 | GUTTA PERCHA POINTS, RADIO-OPAQUE, STANDARDIZED, SIZE 30/0.06, 80-120/BOX | ااقماع جوتابيركا مقاس 30/0,06 (80-120 /علبه ) | 25 | مستودعات مستشفى الأمير محمد بن عبدالعزيز شرق الرياض
126500069 | 4215247707700 | GUTTA PERCHA POINTS, RADIO-OPAQUE, STANDARDIZED, SIZE 30/0.04, 80-120/BOX | ااقماع جوتابيركا مقاس 30/0,04 (80-120 /علبه ) | 25 | مستودعات مستشفى الأمير محمد بن عبدالعزيز شرق الرياض
126500071 | 4215247708700 | GUTTA PERCHA POINTS, RADIO-OPAQUE, STANDARDIZED, SIZE 35/0.04, 80-120/BOX | ااقماع جوتابيركا مقاس 35/0,04 (80-120 /علبه ) | 30 | مستودعات مستشفى الأمير محمد بن عبدالعزيز شرق الرياض
126500073 | 4215247708600 | GUTTA PERCHA POINTS, RADIO-OPAQUE, STANDARDIZED, SIZE 35/0.06, 80-120/BOX | ااقماع جوتابيركا مقاس 35/0,06 (80-120 /علبه ) | 25 | مستودعات مستشفى الأمير محمد بن عبدالعزيز شرق الرياض
126500075 | 4215247707500 | GUTTA PERCHA POINTS, RADIO-OPAQUE, STANDARDIZED, SIZE 40/0.04, 80-120/BOX | ااقماع جوتابيركا مقاس40/0,04 (80-120 /علبه ) | 22 | مستودعات مستشفى الأمير محمد بن عبدالعزيز شرق الرياض
126500077 | 4215247708300 | GUTTA PERCHA POINTS, RADIO-OPAQUE, STANDARDIZED, SIZE 45/0.06, 80-120/BOX | ااقماع جوتابيركا مقاس 45/0,06 (80-120 /علبه ) | 30 | مستودعات مستشفى الأمير محمد بن عبدالعزيز شرق الرياض
126500079 | 4215247708100 | GUTTA PERCHA POINTS, RADIO-OPAQUE, STANDARDIZED, SIZE F2, 80-120/BOX | ااقماع جوتابيركا مقاس F2 (80-120 /علبه ) | 20 | مستودعات مستشفى الأمير محمد بن عبدالعزيز شرق الرياض
126500081 | 4215247708000 | GUTTA PERCHA POINTS, RADIO-OPAQUE, STANDARDIZED, SIZE F3, 80-120/BOX | ااقماع جوتابيركا مقاس F3 (80-120 /علبه ) | 17 | مستودعات مستشفى الأمير محمد بن عبدالعزيز شرق الرياض
126500083 | 4215247707900 | GUTTA PERCHA POINTS, RADIO-OPAQUE, STANDARDIZED, SIZE F4, 80-120/BOX | ااقماع جوتابيركا مقاس F4 (80-120 /علبه ) | 15 | مستودعات مستشفى الأمير محمد بن عبدالعزيز شرق الرياض
126500087 | 4215247600000 | KIT, ENDODONTIC, MICRO SURGICAL, INSTRUMENT | طقم جراحي مجهري لجراحة الجذور | 1 | مستودعات مستشفى الأمير محمد بن عبدالعزيز شرق الرياض
126500095 | 4215162052200 | ROTARY FILE: M-WIRE NICKEL TITANIUM, RECTANGULAR CROSS-SECTION DESIGN OFF-CENTERED, UNIQUE ASYMMETRIC ROTARY (SWAGGERING ACTION), LE NGTH 21MM, SIZE ASSORTED X1, X2, X3, 3/BOX | مبرد معالج من النيكل تيتانيم شكل المقطع مستطيل طول 21مم مقاس طقم من X1 ,X2 , X3 | 50 | مستودعات مستشفى الأمير محمد بن عبدالعزيز شرق الرياض
126500097 | 4215162056000 | ROTARY FILE: M-WIRE NICKEL TITANIUM, RECTANGULAR CROSS-SECTION DESIGN OFF-CENTERED, UNIQUE ASYMMETRIC ROTARY (SWAGGERING ACTION), LE NGTH 21MM, SIZE X4, (3/BOX) | مبرد معالج من النيكل تيتانيم شكل المقطع مستطيل طول 21مم مقاس X4 | 30 | مستودعات مستشفى الأمير محمد بن عبدالعزيز شرق الرياض
126500099 | 4215162050800 | ROTARY FILE: M-WIRE NICKEL TITANIUM, RECTANGULAR CROSS-SECTION DESIGN OFF-CENTERED, UNIQUE ASYMMETRIC ROTARY (SWAGGERING ACTION), LE NGTH 25MM, SIZE ASSORTED X1, X2, X3 (3/BOX) | مبرد معالج من النيكل تيتانيم شكل المقطع مستطيل طول 25مم مقاس طقم من X1 ,X2 , X3 | 75 | مستودعات مستشفى الأمير محمد بن عبدالعزيز شرق الرياض
126500101 | 4215162055900 | ROTARY FILE: M-WIRE NICKEL TITANIUM, RECTANGULAR CROSS-SECTION DESIGN OFF-CENTERED, UNIQUE ASYMMETRIC ROTARY (SWAGGERING ACTION), LE NGTH 25MM, SIZE ASSORTED X4, (3/BOX) | مبرد معالج من النيكل تيتانيم شكل المقطع مستطيل طول 25مم مقاس X4 | 75 | مستودعات مستشفى الأمير محمد بن عبدالعزيز شرق الرياض
126500103 | 4215162003900 | FILE, DENTAL, ENDODONTIC, ROTARY, SHORT, NICKEL TITANIUM, CONVEX TRIANGLE CROSS SECTION AND SYMMETRIC ROTATION VARIABLE TIP DIAMETER S, MODIFIE D GUIDING TIP, NO RADIAL LANDS, CUTTING ANGLE | مبرد معالج من النيكل تيتانيم شكل المقطع مثلث محدب طول 25مم مقاس SX, S1, S2, F1, F2, F3 | 125 | مستودعات مستشفى الأمير محمد بن عبدالعزيز شرق الرياض
126500117 | 4215162052400 | ROTARY FILE: NICKLE TITANIUM, U-SHAPE AND RADIAL LAND, NON-CUTTING TIP, CONSTANT TAPER, TAPERING 0.06, LENGTH 25MM, SIZE 15-40 ASSOR TED, 6/BOX | مبرد معالج من النيكل تيتانيم شكل U رأس غير قاطع طول 25 مم مقاس15-40 Tapering 0.06, | 37 | مستودعات مستشفى الأمير محمد بن عبدالعزيز شرق الرياض
126500119 | 4215291800300 | "MICROSURGICAL ULTRASONIC TIPS, SET OF 1-6, IRRIGATION PORTS, DIAMOND OR ZIRCONIUM NITRIDE COATING, SHAFT AND TIP ANGLES, MULTI-ANGL ETIPS, 3M M CUTTING SURFACE, FITTING IN PIEZO ULTRASONIC MACHINE" | رؤؤس جراحيه للجهاز الفوق صوتي طقم 1-6 | 5 | مستودعات مستشفى الأمير محمد بن عبدالعزيز شرق الرياض
126500121 | 4215291800200 | "NON-SURGICAL ROOT CANAL ULTRASONIC TIPS, SET OF 1-5, COATED WITH DIAMOND OR ZIRCONIUM NITRIDE, FITTING IN PIEZO ULTRASONIC AND 6-8 TITANIUM" | رؤؤس جراحيه للجهاز الفوق صوتي طقم 1-5 | 6 | مستودعات مستشفى الأمير محمد بن عبدالعزيز شرق الرياض
126500157 | 4215210503800 | IMPRESSION SECTIONAL TRAYS: DISPOSABLE, SECTIONAL PLASTIC IMPRESSION TRAYS PERFORATED, RIGID FRAME, FOR ANTERIOR AND POSTERIOR (RIGH T AND LEFT ), LARGE SIZE, ( 20/BOX ) | ملاعق بلاستيكيه استخدام مره واحده للطبعات ، مثقبه ، صلبه ، علويه وسفليه مقاس كبير 20 /علبه | 2 | مستودعات مستشفى الأمير محمد بن عبدالعزيز شرق الرياض
126650010 | 4215245312500 | COMPOSITE, LIGHT CURE REFILL SHADE A2 | عبوات اعادة تعبئة للكمبوزيت لونA2 | 50 | مستودعات مستشفى الأمير محمد بن عبدالعزيز شرق الرياض
126650011 | 4215245300500 | COMPOSITE, ESTHETIC RESTORATIVE MATERIAL, LIGHT CURE | كومبوزت 16 لون كامل | 20 | مستودعات مستشفى الأمير محمد بن عبدالعزيز شرق الرياض
126650012 | 4215300500700 | COMPOSITE, LIGHT CURE REFILL SHADE A3 | عبوات اعادة تعبئة للكمبوزيت لونA3 | 50 | مستودعات مستشفى الأمير محمد بن عبدالعزيز شرق الرياض
126650016 | 4215245312000 | COMPOSITE, LIGHT CURE REFILL SHADE B2 | عبوات اعادة تعبئة للكمبوزيت لونB2 | 25 | مستودعات مستشفى الأمير محمد بن عبدالعزيز شرق الرياض
126650018 | 4215181001200 | "POLISHING KIT FOR COMPOSITE, HI-SHINE MICRO HYBRID POLISHING KIT CONSISTS OF 12 POLISHERS (ASSORTED SHAPES OF POLISHING CUPS, POLIS HING DISC S AND POLISHING POINTS)" | طقم تلميع لحشوات الكمبوزيت | 28 | مستودعات مستشفى الأمير محمد بن عبدالعزيز شرق الرياض
126650019 | 4215245311400 | GLASS IONOMER CHEMICAL CURE FILLING MATERIAL KIT, SHADES: LIGHT, LIGHT YELLOW, LIGHT GRAY &amp; GRAY, COMPLETE KIT CONSISTS OF: POWDER &amp; LIQUID OR POWDER TO BE MIXED WITH WATER + MEASURING SPOON + MIXING PAD + SPECIAL VARNISH | أيونمرزجاجي(فاتح-أصفرفاتح-أصفر-رمادي فاتح-رمادي) | 6 | مستودعات مستشفى الأمير محمد بن عبدالعزيز شرق الرياض
126650026 | 4215245311600 | DENTAL COMPOSITE DUAL CURE KIT FOR CORE BUILD-UP, MULTIPLE SHADES | طقم كمبوزيت لبناء السن بالوان متعددة | 6 | مستودعات مستشفى الأمير محمد بن عبدالعزيز شرق الرياض
126650028 | 4215245311900 | ZINC OXIDE KIT, POWDER 30-50G AND LIQUID 15-30ML | بودرة أكسيــد الزنــــك مع السائل | 7 | مستودعات مستشفى الأمير محمد بن عبدالعزيز شرق الرياض
126650030 | 4215163213500 | REINFORCED ZINC-OXIDE EUGENOL CAPSULES | بودرة اسمنت زنك فوسفات مع السائل | 8 | مستودعات مستشفى الأمير محمد بن عبدالعزيز شرق الرياض
126650034 | 4215160300000 | CALCIUM HYDROXIDE PASTE IN TWO TUBES, BASE 13G AND CATALYST 11G SYSTEM WITH MIXING PAD, RADIOPAQUE | معجون كالسيوم هيدروكســــــيد | 12 | مستودعات مستشفى الأمير محمد بن عبدالعزيز شرق الرياض
126650042 | 4215190500700 | DENTAL CAVITY LINER/VARNISH, 30ML | ورنيش لتجاويف الحشــــوات | 4 | مستودعات مستشفى الأمير محمد بن عبدالعزيز شرق الرياض
126650048 | 4215190500800 | FLUORIDE GEL (ACID PHOSPHATE FLUORIDE) 1.23% FOR TROPICAL APPLICATION ABOUT 500ML | طقم فلورايد جيل لوقاية الأسنان | 4 | مستودعات مستشفى الأمير محمد بن عبدالعزيز شرق الرياض
126650054 | 4215190200900 | DENTAL PROPHYLAXIS PASTE, FINE, FRUIT FLAVORED, 200 SINGLE PATIENT DOSE CUPS/BOX MEDIUM GRITS, WITHOUT FLUORIDE | معجون تلميع أسنان (أنابيب ) بروفـــي عــادي | 7 | مستودعات مستشفى الأمير محمد بن عبدالعزيز شرق الرياض
126650062 | 4215181100100 | DENTAL PROPHYLAXIS POLISHING RUBBER CUPS, RA ISO. NO.658-204-034-523-060, 100-150/BOX | كاسات مطاطيه للتلميع | 7 | مستودعات مستشفى الأمير محمد بن عبدالعزيز شرق الرياض
126650068 | 4215180605700 | CELLULOID STRIPS, .002X.375X4INCH, 100/PKG | شرائط سيليولـــــــوز | 50 | مستودعات مستشفى الأمير محمد بن عبدالعزيز شرق الرياض
126650070 | 4215245300900 | COMPOSITES, PACKABLE, POSTERIOR TEETH, ESTHETIC RESTORATIVE MATERIAL, LIGHT CURE | طقم كمبوزيت | 25 | مستودعات مستشفى الأمير محمد بن عبدالعزيز شرق الرياض
126650076 | 4215300600500 | WOODEN WEDGES, ASSORTED COLORS, 4-6 SIZES 100PCS/BOX | أقماع خشبيــــــــــــــة | 7 | مستودعات مستشفى الأمير محمد بن عبدالعزيز شرق الرياض
126650080 | 4215246500100 | LUBRICANT, DENTAL, HANDPIECE, SPRAY | بخاخ تشحيم القبضات | 5 | مستودعات مستشفى الأمير محمد بن عبدالعزيز شرق الرياض
126650082 | 4215150333800 | POLYCARBONATE CROWN KIT, ANTERIOR AND PREMOLAR, 300 PER KIT | تيجان للأسنان الأمامية والطواحين(بولي كاربونات ) | 3 | مستودعات مستشفى الأمير محمد بن عبدالعزيز شرق الرياض
126650089 | 4215250800600 | SYRINGE, DENTAL, SELF ASPIRATING, CARTRIDGE, ANESTHETIC CARPOO | محقنة كربول البنج براس (متيرك وامبريكل ) | 8 | مستودعات مستشفى الأمير محمد بن عبدالعزيز شرق الرياض
126650104 | 4215290201900 | MATRIX BAND, TOFFLEMIRE PRE-CONTOURED MOLAR, STAINLESS STEEL | حافظة معدنية توفلماير مشكلة تشريحياً | 125 | مستودعات مستشفى الأمير محمد بن عبدالعزيز شرق الرياض
126650108 | 4215290202800 | MATRIX BAND ROLL 7MM, WIDE, STAINLESS STEEL (APPROXIMATELY 2M LENGTH IN DISPENSER) | حافظة معدنية شريط عرفة 7 ملم | 2 | مستودعات مستشفى الأمير محمد بن عبدالعزيز شرق الرياض
126650109 | 4215290203000 | MATRIX BAND ROLL 6MM, WIDE, STAINLESS STEEL (APPROXIMATELY 2M LENGTH IN DISPENSER) | حافظة ماتركس شريط عرض 6ملم | 2 | مستودعات مستشفى الأمير محمد بن عبدالعزيز شرق الرياض
126650154 | 4215161436400 | BUR: CARBIDE, FG, PEAR, LONG, SIZE 0.8MM, ISO# 500-314-233-006-008 | سنابل حفر رقم ((010-001-232-314-500) | 25 | مستودعات مستشفى الأمير محمد بن عبدالعزيز شرق الرياض
126650164 | 4215161431700 | BUR: CARBIDE, FG, ROUND, SIZE 0.8MM, ISO# 500-314-001-001-008 | سنابل حفر رقم (008-001-001-314-500) | 12 | مستودعات مستشفى الأمير محمد بن عبدالعزيز شرق الرياض
126650168 | 4215161432100 | BUR: TUNGSTEN CARBIDE, FG, ROUND SHAPE, ISO# 500-314-001-001-016 | سنابل حفر رقم (016-001-001-314-500) | 12 | مستودعات مستشفى الأمير محمد بن عبدالعزيز شرق الرياض
126650180 | 4215161434300 | BUR: CARBIDE, FG, CYLINDER, ROUND END, SIZE 1MM, ISO# 500-314-137-006-010 | سنابل حفر رقم (010-006-137-314-500) | 1 | مستودعات مستشفى الأمير محمد بن عبدالعزيز شرق الرياض
126650182 | 4215161459200 | BUR: DIAMOND, FG, INVERTED CONE, ISO# 806-104-014-524-023 | سنابل حفر رقم (010-006-107-314-500) | 1 | مستودعات مستشفى الأمير محمد بن عبدالعزيز شرق الرياض
126650186 | 4215161457100 | BUR: CARBIDE, RA, SIZE 1.2MM, ISO# 500-204-107-006-012 | سنابل حفر رقم (012-006-107-204-500) | 1 | مستودعات مستشفى الأمير محمد بن عبدالعزيز شرق الرياض
126650192 | 4215161457400 | BUR: CARBIDE, RA, ROUND, SIZE 1.4MM, ISO# 500-204-001-001-014 | سنابل حفر رقم (014-001-001-204-500) | 25 | مستودعات مستشفى الأمير محمد بن عبدالعزيز شرق الرياض
126650196 | 4215161457300 | BUR: CARBIDE, RA, ROUND, SIZE 2.3MM, ISO# 500-204-001-001-023 | سنابل حفر رقم (023-001-001-204-500) | 1 | مستودعات مستشفى الأمير محمد بن عبدالعزيز شرق الرياض
126650800 | 4215245312100 | COMPOSITE, LIGHT CURE REFILL SHADE A 3.5 | اعادة تعبئة الكمبوزيت | 25 | مستودعات مستشفى الأمير محمد بن عبدالعزيز شرق الرياض
126650801 | 4215245312600 | COMPOSITE, LIGHT CURE REFILL SHADE A1 | اعادة تعبئة الكمبوزيت | 60 | مستودعات مستشفى الأمير محمد بن عبدالعزيز شرق الرياض
126680013 | 4215242400600 | MATERIAL, ROOT CANAL REPAIR, MINERAL TRIOXIDE AGGREGATE | مادة لإصلاح قناة العصب | 12 | مستودعات مستشفى الأمير محمد بن عبدالعزيز شرق الرياض
126680018 | 4215242402800 | ROOT CANAL SEALER, RESIN BASED, SILVER FREE, HIGH RADIO-OPACITY, LITTLE POLYMERIZATION SHRINKAGE, LOW SOLUBILITY , VERY HIGH DIMENSI ONAL STABI LITY, VERY LOW SOLUBILITY, NO DISCOLORATIONS, NO RELEASE OF FORMALDEHYDE, TISSUE COMPATIBILITY, 1 TUBE BASE + 1 TUBE CATAL YST | حشو مبطن لقناة العصب (بودرة+محلول)خالي من الفضة | 17 | مستودعات مستشفى الأمير محمد بن عبدالعزيز شرق الرياض
126680024 | 4215247709000 | GUTTA PERCHA POINTS, RADIO-OPAQUE, STANDARDIZED, SIZE 20/0.02, 80-120/BOX | أقلام جوتا بيركا مقاس 20 | 11 | مستودعات مستشفى الأمير محمد بن عبدالعزيز شرق الرياض
126680038 | 4215247708400 | GUTTA PERCHA POINTS, RADIO-OPAQUE, STANDARDIZED, SIZE 45/0.04, 80-120/BOX | أقلام جوتا بيركا0,04 | 15 | مستودعات مستشفى الأمير محمد بن عبدالعزيز شرق الرياض
126680040 | 4215247703000 | GUTTA PERCHA POINTS, RADIO-OPAQUE, STANDARDIZED, SIZE 40/0.06, 80-120/BOX | أقلام جوتا بيركا 0.06 | 15 | مستودعات مستشفى الأمير محمد بن عبدالعزيز شرق الرياض
126680064 | 4215162058200 | K-FILE, STAINLESS STEEL, PRE-INSERTED SILICONE STOPS, LENGTH 21MM, SIZE 8, 6/BOX | مبارد لقناة العصب بمقبض بلاستيك طول 21 مقاس 8 | 37 | مستودعات مستشفى الأمير محمد بن عبدالعزيز شرق الرياض
126680066 | 4215162007900 | FILES, DENTAL, SIZE 8, LENGTH 25, PLASTIC HANDLE, CHANNEL NERVE | مبارد لقناة العصب بمقبض بلاستيك طول 25 مقاس 8 | 37 | مستودعات مستشفى الأمير محمد بن عبدالعزيز شرق الرياض
126680070 | 4215162000300 | FILE, DENTAL, LENGTH 21MM, SIZE 10, K FILE, STAINLESS STEEL, PRE INSERTED, SILICONE STOPS, COLOR CODED HANDLES, WHITE | مبارد لقناة العصب بمقبض بلاستيك طول 21 مقاس 10 | 61 | مستودعات مستشفى الأمير محمد بن عبدالعزيز شرق الرياض
126680072 | 4215162058000 | K-FILE, STAINLESS STEEL, PRE-INSERTED SILICONE STOPS, LENGTH 25MM, SIZE 10, 6/BOX | مبارد لقناة العصب بمقبض بلاستيك طول 25 مقاس 10 | 62 | مستودعات مستشفى الأمير محمد بن عبدالعزيز شرق الرياض
126680074 | 4215162057200 | K-FILE, STAINLESS STEEL, PRE-INSERTED SILICONE STOPS, LENGTH 31MM, SIZE 10, 6/BOX | مبارد لقناة العصب بمقبض بلاستيك طول 31 مقاس 10 | 22 | مستودعات مستشفى الأمير محمد بن عبدالعزيز شرق الرياض
126680076 | 4215162058800 | K-FILE, STAINLESS STEEL, PRE-INSERTED SILICONE STOPS, LENGTH 21MM, SIZE 15, 6/BOX | مبارد لقناة العصب طول 21 مقاس 15 | 62 | مستودعات مستشفى الأمير محمد بن عبدالعزيز شرق الرياض
126680078 | 4215162057900 | K-FILE, STAINLESS STEEL, PRE-INSERTED SILICONE STOPS, LENGTH 25MM, SIZE 15, 6/BOX | مبارد لقناة العصب بمقبض بلاستيك طول 25 مقاس 15 | 62 | مستودعات مستشفى الأمير محمد بن عبدالعزيز شرق الرياض
126680080 | 4215162057100 | K-FILE, STAINLESS STEEL, PRE-INSERTED SILICONE STOPS, LENGTH 31MM, SIZE 15, 6/BOX | مبارد لقناة العصب بمقبض بلاستيك طول 31 مقاس 15 | 22 | مستودعات مستشفى الأمير محمد بن عبدالعزيز شرق الرياض
126680082 | 4215162058700 | K-FILE, STAINLESS STEEL, PRE-INSERTED SILICONE STOPS, LENGTH 21MM, SIZE 20, 6/BOX | مبارد لقناة العصب طول 21 مقاس 20 | 25 | مستودعات مستشفى الأمير محمد بن عبدالعزيز شرق الرياض
126680086 | 4215162057000 | K-FILE, STAINLESS STEEL, PRE-INSERTED SILICONE STOPS, LENGTH 31MM, SIZE 20, 6/BOX | مبارد لقناة العصب بمقبض بلاستيك طول 31 مقاس 20 | 22 | مستودعات مستشفى الأمير محمد بن عبدالعزيز شرق الرياض
126680092 | 4215162052900 | K-FILE, STAINLESS STEEL, PRE-INSERTED SILICONE STOPS, LENGTH 31MM, SIZE 25, 6/BOX | مبارد لقناة العصب بمقبض بلاستيك طول 31 مقاس 25 | 49 | مستودعات مستشفى الأمير محمد بن عبدالعزيز شرق الرياض
126680094 | 4215162058500 | K-FILE, STAINLESS STEEL, PRE-INSERTED SILICONE STOPS, LENGTH 21MM, SIZE 30, 6/BOX | مبارد لقناة العصب بمقبض بلاستيك طول 21 مقاس 30 | 50 | مستودعات مستشفى الأمير محمد بن عبدالعزيز شرق الرياض
126680098 | 4215162042000 | K-FILE, STAINLESS STEEL, PRE-INSERTED SILICONE STOPS, LENGTH 31MM, SIZE 30, 6/BOX | مبارد لقناة العصب بمقبض بلاستيك طول 31 مقاس 30 | 50 | مستودعات مستشفى الأمير محمد بن عبدالعزيز شرق الرياض
126680104 | 4215162042100 | K-FILE, STAINLESS STEEL, PRE-INSERTED SILICONE STOPS, LENGTH 31MM, SIZE 35, 6/BOX | مبارد لقتاة العصب بمقبض بلاستيك طول 31 مقاس 35 | 50 | مستودعات مستشفى الأمير محمد بن عبدالعزيز شرق الرياض
126680110 | 4215162042200 | K-FILE, STAINLESS STEEL, PRE-INSERTED SILICONE STOPS, LENGTH 31MM, SIZE 40, 6/BOX | مبارد لقناة العصب بمقبض بلاستيك طول 31 مقاس 40 | 25 | مستودعات مستشفى الأمير محمد بن عبدالعزيز شرق الرياض
126680114 | 4215162057400 | K-FILE, STAINLESS STEEL, PRE-INSERTED SILICONE STOPS, LENGTH 25MM, SIZE 45-80, 6/BOX | مبارد لقناة العصب بمقبض بلاستيك طول 25 مقاس 45-80 | 25 | مستودعات مستشفى الأمير محمد بن عبدالعزيز شرق الرياض
126680116 | 4215162056900 | K-FILE, STAINLESS STEEL, PRE-INSERTED SILICONE STOPS, LENGTH 31MM, SIZE 45-80, 6/BOX | مبارد لقناة العصب بمقبض بلاستيك طول 31 مقاس 45-80 | 25 | مستودعات مستشفى الأمير محمد بن عبدالعزيز شرق الرياض
126680120 | 4215162041900 | K-FILE, STAINLESS STEEL, PRE-INSERTED SILICONE STOPS, LENGTH 25MM, SIZE 90-140, 6/BOX | مبارد لقناة العصب بمقبض بلاستيك طول 25 مقاس 90-140 | 25 | مستودعات مستشفى الأمير محمد بن عبدالعزيز شرق الرياض
126680122 | 4215162042300 | K-FILE, STAINLESS STEEL, PRE-INSERTED SILICONE STOPS, LENGTH 31MM, SIZE 90-140, 6/BOX | مبارد لقناة العصب بمقبض بلاستيك طول 31 مقاس 90-140 | 25 | مستودعات مستشفى الأمير محمد بن عبدالعزيز شرق الرياض
126680316 | 4215165600700 | ENDODONTIC FINGER SPREADER, STAINLESS STEEL, WITH PLASTIC HANDLE, SIZE 15-40 ASSORTED, (6/BOX) | موزع إصبعـي للجوتـا بيركــا,مشكل | 50 | مستودعات مستشفى الأمير محمد بن عبدالعزيز شرق الرياض
126680321 | 4215161703400 | GATES GLIDDEN DRILLS, STAINLESS STEEL, RA, LENGTH 32MM, SIZE ASSORTED 1 -6, 6/BOX | مثقاب لقناة العصب Gates glidden مقاس 4 طول 15ملم | 50 | مستودعات مستشفى الأمير محمد بن عبدالعزيز شرق الرياض
126680322 | 4215161703600 | GATES GLIDDEN DRILLS, STAINLESS STEEL, RA, LENGTH 32MM, SIZE 1, 6/BOX | مثقاب لقناة العصب Gates glidden مقاس 1 طول 15ملم | 50 | مستودعات مستشفى الأمير محمد بن عبدالعزيز شرق الرياض
126680500 | 4215162058300 | K-FILE, STAINLESS STEEL, PRE-INSERTED SILICONE STOPS, LENGTH 21MM, SIZE 6, 6/BOX | مبارد لقناة العصب طول 21 مقاس 6 | 62 | مستودعات مستشفى الأمير محمد بن عبدالعزيز شرق الرياض
126680501 | 4215162057300 | K-FILE, STAINLESS STEEL, PRE-INSERTED SILICONE STOPS, LENGTH 25MM, SIZE 6, 6/BOX | مبارد لقناة العصب طول 25 مقاس 6 | 62 | مستودعات مستشفى الأمير محمد بن عبدالعزيز شرق الرياض
126680600 | 4215162050300 | ROTARY FILE: NICKLE TITANIUM, U-SHAPE AND RADIAL LAND, NON-CUTTING TIP, CONSTANT TAPER, TAPERING 0.04, LENGTH 21MM, SIZE 15, 6/BOX | مبارد نيكل تيتانيوم مقاس 15 طول 21 زاوية .04 | 37 | مستودعات مستشفى الأمير محمد بن عبدالعزيز شرق الرياض
126690026 | 4215271400400 | RETAINER CASES, DURABLE, LATCHABLE DIFFERENT COLOR PLASTIC, SIZE SMALL | علبة لمثبت التقويم المتحرك بسلسلة مقاس صغير | 25 | مستودعات مستشفى الأمير محمد بن عبدالعزيز شرق الرياض
126690119 | 4215270000600 | ORTHODONTIC BRACKET ADHESIVE KIT DUAL CURE, GLASS IONOMER BASE FLUORIDE-RELEASING FOR BONDING CERAMIC, METAL AND PLASTIC BRACKETS, O NE STEP (N O MIX) KIT CONTAINS: ETCHING GEL, DISPOSABLE BRUSHES (50 OR MORE), SPECIAL HANDLES OR DISPOSABLE TIPS | سائل لاصق للتقويم | 6 | مستودعات مستشفى الأمير محمد بن عبدالعزيز شرق الرياض
126720010 | 4215210504900 | PERFORATED EDENTULOUS IMPRESSION TRAYS COMPLETE SET OF 4, STAINLESS STEEL, UPPER AND LOWER, SIZES: SMALL, MEDIUM, LARGE AND X-LARGE | طقم صواني مقاسات مثقبةللفم الأدرد(أربعةمقاسات ) | 7 | مستودعات مستشفى الأمير محمد بن عبدالعزيز شرق الرياض
126720028 | 4215150500000 | "ETCHING GEL: 35-37.5% PHOSPHORIC ACID CONCENTRATION, IDEAL VISCOSITY, SYRINGE TIP DELIVERY, THE KIT SHOULD CONTAIN NOT LESS THAN 4 SYRINGES, M INIMUM 1.2ML OF PHOSPHORIC ACID/SYRINGE WITH MICRO TIPS" | حامض تخريش الاسنان | 50 | مستودعات مستشفى الأمير محمد بن عبدالعزيز شرق الرياض
126720034 | 4215260401100 | CORD, RETRACTION, SIZE 0, KNITTED, NOT BRAIDED OR TWISTED, 100% COTTON, 2-2.5M/PKG | خيط إرجاع لثة مقاس 0 | 18 | مستودعات مستشفى الأمير محمد بن عبدالعزيز شرق الرياض
126720052 | 4215260100600 | ARTICULATING PAPER, RED COLOR, EXTRA THIN (40MICRON OR LESS), BOOK OF 100-150 LEAVES | دفتر ورق كربون أحمرلأخذ عضةالأسنان(40ميكرون أوأقل) | 3 | مستودعات مستشفى الأمير محمد بن عبدالعزيز شرق الرياض
126720092 | 4215242402200 | TEMPORARY CEMENT FOR CROWN AND BRIDGE KIT, EUGENOL FREE, BASE +CATALYST PASTES WITH MIXING PAD, 28G/KIT | طقم أسمنت مؤقت لتثبيت التيجان والجسور(قاعدة+مصلب ) | 20 | مستودعات مستشفى الأمير محمد بن عبدالعزيز شرق الرياض
126720096 | 4215248001100 | BITE REGISTRATION MATERIAL, VINYL POLYSILOXANE ULTRA FAST SETTING BITE REGISTRATION MATERIAL (AUTO MIX) | سليكون لأخذ عضة الأسنان | 1 | مستودعات مستشفى الأمير محمد بن عبدالعزيز شرق الرياض
126720098 | 4215246200200 | "CHAIR-SIDE SOFT DENTURE RELINE MATERIAL KIT, SOFT CONSISTENCY WITH IMPROVED FLOWRATE TO ACHIEVE PROPER THICKNESS, KIT CONTAINS ALL NECESSARY B RUSHES AND PRIMER" | طقم معجون لين لتبطين أطقم الأكريل ذاتي التبلمر | 112 | مستودعات مستشفى الأمير محمد بن عبدالعزيز شرق الرياض
126720100 | 4215251600800 | TISSUE CONDITIONER MATERIAL FOR DENTURE, POWDER AND LIQUID KIT WITH PLASTIC MIXING CUPS &amp;amp; SMALL SPATULA | طقم مـــادة مكيفــة للأنسجــة | 2 | مستودعات مستشفى الأمير محمد بن عبدالعزيز شرق الرياض
126720102 | 4215242402600 | UNIVERSAL BONDING MATERIAL COMPLETE KIT, LIGHT CURED, WITH APPLICATORS | طقم إلصاق | 1 | مستودعات مستشفى الأمير محمد بن عبدالعزيز شرق الرياض
126720118 | 4215242400200 | CEMENT, DUAL CURE RESIN LUTING CAPSULE, COMPLETE KIT, ADHESIVE LUTING, ALL-CERAMIC, ZIRCONIA, ALUMINA, METAL OR COMPOSITE, INDIRECT RESTORATION S, SELF ADHESIVE | طقم سمنت ثنائي التصلب (تجميلي) resin | 18 | مستودعات مستشفى الأمير محمد بن عبدالعزيز شرق الرياض
126720122 | 4215210501900 | TRAY, IMPRESSION, SM, PERFORATED, UPPER, LOWER, DISPOSABLE, 20/BOX | صواني مقاسات بلاستيكيةمثقبةصغيرةالحجم علوي وسفلي | 12 | مستودعات مستشفى الأمير محمد بن عبدالعزيز شرق الرياض
126720125 | 4215210500600 | TRAY PERFORATED STAINLESS STEEL LOWER #24 MEDIUM FOR PEDODONTICS | صواني مقاسات بلاستيكية مثقبة كبيرة الحجم علوي و سفلي | 7 | مستودعات مستشفى الأمير محمد بن عبدالعزيز شرق الرياض
126720148 | 4215161410600 | "A Long, tapered, FUNNEL SHAPE TUNGSTEN CARBIDE bur for easier access in the pulp chamberSafe-ended, noncutting tip prevents penet ration of t he pulp chamber floor or the root canal walls" | سنابل حفرأسنان ماسيةدائريةرقم(018_524_001_314_806) | 1 | مستودعات مستشفى الأمير محمد بن عبدالعزيز شرق الرياض
126720152 | 4215161456800 | BUR: DIAMOND, FG, ROUND, MEDIUM COARSE, SIZE 1.4MM | سنابل حفرأسنان ماسيةدائريةرقم(014_524_001_314_806) | 1 | مستودعات مستشفى الأمير محمد بن عبدالعزيز شرق الرياض
126720156 | 4215161456600 | BUR: DIAMOND, FG, BARREL (DOUBLE CONE), MEDIUM COARSE, SIZE 3.1MM, ISO# 806-314-038-524-031 | سنابل حفرأسنان ماسيةرقم(031_524_038_314_806) | 1 | مستودعات مستشفى الأمير محمد بن عبدالعزيز شرق الرياض
126720162 | 4215163208500 | BUR CARBIDE CROSS CUT TAPERED FISSURE LONG ISO 500 316 171 007 010 | سنابل حفرأسنان ماسيه رقم(012-524-141-314-806) | 1 | مستودعات مستشفى الأمير محمد بن عبدالعزيز شرق الرياض
126720164 | 4215161456000 | BUR: DIAMOND, FG, CYLINDER, ROUND END, MEDIUM COARSE, SIZE 1.4MM, ISO# 806-314-141-524-014 | سنابل حفرأسنان ماسية رقم(014-524-141-314-806) | 1 | مستودعات مستشفى الأمير محمد بن عبدالعزيز شرق الرياض
126720172 | 4215161455100 | BUR: DIAMOND, FG, FLAME, SUPER FINE, SIZE 1.6MM, ISO# 806-314-249-504-016 | سنابل حفرأسنان ماسيةرقم(016-504-249-314-806) | 1 | مستودعات مستشفى الأمير محمد بن عبدالعزيز شرق الرياض
126720182 | 4215161455300 | BUR: DIAMOND, FG, TAPERED, ROUND END, MEDIUM COARSE, SIZE 1.6MM, ISO# 806-314-199-524-016 | سنابل حفر أسنان ماسيةرقم(016-524-199-313-806) | 1 | مستودعات مستشفى الأمير محمد بن عبدالعزيز شرق الرياض
126720186 | 4215161455200 | BUR: DIAMOND, FG, TAPERED, ROUND END, MEDIUM COARSE, SIZE 2.3MM, ISO# 806-314-199-524-023 | سنابل حفرأسنان ماسيةرقم(023-524-199-314-806) | 1 | مستودعات مستشفى الأمير محمد بن عبدالعزيز شرق الرياض
126720200 | 4215161455000 | BUR: DIAMOND, FG, FLAME, MEDIUM COARSE, SIZE 1.4MM, ISO# 806-314-249-524-014 | سنابل ماسية رقم(014-524-249-314-806) | 1 | مستودعات مستشفى الأمير محمد بن عبدالعزيز شرق الرياض
126730000 | 4215211400600 | AUTO MIX GUN FOR 1:1 IMPRESSION CARTRIDGE, 2X50ML | مسدس اتوماتيكي | 15 | مستودعات مستشفى الأمير محمد بن عبدالعزيز شرق الرياض
126730006 | 4215242501200 | HEAT CURE ACRYLIC RESIN POWDER, CROSS LINKED, VEINED ROSE COLOR, 25LB POWDER + 8LITER LIQUID + MIXING CUPS, POWDER PACKED IN HARD NY LON BAG IN SIDE A BARELL | بودرةإكريل حراري وردي اللون مجزع ذوروابط متقاطعـة | 1 | مستودعات مستشفى الأمير محمد بن عبدالعزيز شرق الرياض
126730089 | 4215242501700 | SELF CURE ACRYLIC RESIN TEMPORARY CROWN &amp; BRIDGE MATERIAL HIGH IMPACT (CLINICAL KIT) NOT LESS THAN 5 SHADES/KIT + LIQUID | اكريل ذاتي التفاعل للجسور و التيجان المؤقتة | 12 | مستودعات مستشفى الأمير محمد بن عبدالعزيز شرق الرياض
126730106 | 4215222000800 | DENTAL PLASTER OF PARIS, REGULAR SET APPROX. 50LB/DRUM | جبس أبيض للنماذج عبوة 50 كجم | 1 | مستودعات مستشفى الأمير محمد بن عبدالعزيز شرق الرياض
126730108 | 4215222001400 | DENTAL MODEL STONE APPROX. 50LB/DRUM | جبس حجري للنماذج ,عبوة 50 كجم | 1 | مستودعات مستشفى الأمير محمد بن عبدالعزيز شرق الرياض
126730110 | 4215222001500 | DENTAL DIESTONE APPROX. 50LB/DRUM | جبس حجري للجسور والتيجان ,عبوة 50 كجم | 1 | مستودعات مستشفى الأمير محمد بن عبدالعزيز شرق الرياض
126730160 | 4215242501400 | SELF CURE ACRYLIC RESIN KIT FOR TEMPORARY CROWN AND BRIDGE, 6-8 SHADES + LIQUID, PKG 1LB/COLOR | طقم أكريل لعمل التيجان والجسورالمؤقتة(عبوة معمل) | 1 | مستودعات مستشفى الأمير محمد بن عبدالعزيز شرق الرياض
126730253 | 4215251600600 | RUBBER SILICONE PLASTER MIXING BOWL, MEDIUM SIZE | بوتقة لعجـن الجبس مقـاس متوســط | 1 | مستودعات مستشفى الأمير محمد بن عبدالعزيز شرق الرياض
126730380 | 4215180507100 | DISC: RUBBER, PINK FOR PORCELAIN POLISH, EXTRA FINE, ISO# 658-900-372-515-220 | اقراص مطاطيةلتلميع البورسلين ورديةغايةالنعومة | 1 | مستودعات مستشفى الأمير محمد بن عبدالعزيز شرق الرياض
126730381 | 4215180507300 | DISC: RUBBER, DARK BROWN FOR CHROME COBALT POLISHING, ISO# 618-900-372-534-220 | اقراص مطاطيةلونهابني غامق لتلميع الكروم كوبالت | 2 | مستودعات مستشفى الأمير محمد بن عبدالعزيز شرق الرياض
126730385 | 4215180509100 | BUR: RUBBER WHEEL, BROWN, PRE-POLISHER FOR METAL, ISO# 658-900-303-522-220 | عجلات مطاطية بنية اللون لتحضير التلميع للمعادن | 1 | مستودعات مستشفى الأمير محمد بن عبدالعزيز شرق الرياض
126730389 | 4215180506300 | BUR: RUBBER POINTS GREEN FOR HI-SHINE POLISH, HP, ISO# 658-104-292-503-045 | نقاط خضـراء مدببة للتلميـع السـاطع | 1 | مستودعات مستشفى الأمير محمد بن عبدالعزيز شرق الرياض
126750012 | 4215242402500 | BONDING KIT, 5TH GENERATION- ENAMEL AND DENTIN ETCHANT GEL IN SYRINGE WITH NOZZLES, ENAMEL AND DENTIN LIGHT CURE BONDING MATERIAL, B RUSH HANDL E + DISPOSABLE BRUSH TIPS OR FUZZY TIPS | طقم إعادة تعبئة للمادة اللاصقة للكمبوزيت | 1 | مستودعات مستشفى الأمير محمد بن عبدالعزيز شرق الرياض
126750013 | 4215245300000 | RESTORATIVE MATERIAL COMPOSITE CHEMICAL CURE W/LIGHT CURE OPTION FOR CORE BUILD UP | حشوات ايونمر زجاجي تبلمر ثلاثي (بالضوء + ثنائي كيميائياً) | 1 | مستودعات مستشفى الأمير محمد بن عبدالعزيز شرق الرياض
126750014 | 4215180500000 | DISC, POLISHING, SIZE XX, FINE ROUND EYELET, EXTRA THIN | أقراص تلميع غايه في الرفع دائريه بفتحة إداره دائريه مصغره | 1 | مستودعات مستشفى الأمير محمد بن عبدالعزيز شرق الرياض
126750015 | 4215180504500 | DISC, POLISHING, SUPER FINE, ROUND EYELET, EXTRA THIN | أقراص تلميع دائريه رفيعة بفتحة إداره دائريه مصغره | 1 | مستودعات مستشفى الأمير محمد بن عبدالعزيز شرق الرياض
126750016 | 4215245311300 | GLASS IONOMER DUAL CURE LINER AND BASE MATERIAL : COMPLETE KIT OF POWDER + LIQUID + MIXING PADS + DISPENSER SCOOP MEASURE | أيونمر زجاجي ماده لتبطين الحشوات تصلب ثنائي (بالضوء وكيميائي | 1 | مستودعات مستشفى الأمير محمد بن عبدالعزيز شرق الرياض
126750017 | 4215242402400 | DENTAL MATERIAL MULTI PURPOSE DUAL CURE ADHESIVE (UNIVERSAL BONDING KIT) BOND TO PORCELAIN, METALS, AMALGAM, GLASS IONOMER, PRE-CURE D COMPOSIT E, ENAMEL AND DENTIN, COMPLETE KIT | مادة لاصقه متعددة الأغراض (لاصقه لكافة مواد الحشو)تصلب ثنائي | 1 | مستودعات مستشفى الأمير محمد بن عبدالعزيز شرق الرياض
126750018 | 4215245700300 | GLASS IONOMER LUTING CEMENT KIT, FILM THICKNESS LESS THAN OR EQUAL TO 25MICRON (ISO SPEC 9917/1991); WORKING TIME 2 MINUTES, SETTING TIME 3-7 M INUTES | سمنت أيونمر زجاجي (طقم كامل) | 1 | مستودعات مستشفى الأمير محمد بن عبدالعزيز شرق الرياض
126750045 | 4215190500600 | FLUORIDE VARNISH SINGLE DOSE, 50-100/PKG + DISPOSABLE BRUSH OR FUZZY TIPS | فلورايد فارنش | 10 | مستودعات مستشفى الأمير محمد بن عبدالعزيز شرق الرياض
126750068 | 4215180509000 | BUR: POLISHER, FLAME SHAPE FOR COMPOSITE, RA, ISO# 658-204-243- 502-030 | سنابل تلميع كمبوزيت رقم (030-502-243-204-658) مطاطية | 1 | مستودعات مستشفى الأمير محمد بن عبدالعزيز شرق الرياض
126750070 | 4215180508700 | BUR: POLISHER, SPINDLE SHAPE FOR COMPOSITE, RA, ISO# 658-204-243 -502-045 | سنابل تلميع كمبوزيت رقم (045-502-243-204-658) مطاطية | 1 | مستودعات مستشفى الأمير محمد بن عبدالعزيز شرق الرياض
126750072 | 4215180508800 | BUR: POLISHER, LENS SHAPE FOR COMPOSITE, RA, ISO# 658-204-303-502-100 | سنابل تلميع الكمبوزيت رقم (100-502-303-204-658) مطاطية | 1 | مستودعات مستشفى الأمير محمد بن عبدالعزيز شرق الرياض
126750074 | 4215180508600 | BUR: POLISHER, BULLET SHAPE FOR COMPOSITE, RA, ISO# 685-204-243-512-045 | سنابل تلميع كمبوزيت رقم (045-512-243-204-658) | 1 | مستودعات مستشفى الأمير محمد بن عبدالعزيز شرق الرياض
126750076 | 4215180508900 | BUR: POLISHER LENS SHAPE FOR COMPOSITE, RA, ISO# 568-204-304-512-100 | سنابل تلميع كمبوزيت رقم (100-512-304-204-568) | 1 | مستودعات مستشفى الأمير محمد بن عبدالعزيز شرق الرياض
126750086 | 4215180508500 | BUR: POLISHER, PORCELAIN, 10/BOX, ISO# 658-900-372-515-170 | مطاطات لتلميع البورسلين | 12 | مستودعات مستشفى الأمير محمد بن عبدالعزيز شرق الرياض
126750601 | 4215245312700 | DENTAL COMPOSITE FILLING MATERIAL, HIGHLY ESTHETIC LIGHT CURED MATERIAL, NANOFILLERS TYPE, MINIMUM OF 5 SHADES KIT + BONDING AGENT + ACCESSORIE S | كمبوزيت نانوفيلر | 1 | مستودعات مستشفى الأمير محمد بن عبدالعزيز شرق الرياض
126750602 | 4215245312300 | COMPOMER RESTORATIVE MATERIAL KIT, LIGHT CURE OF DIFFERENT SHADES WITH BONDING AGENT AND ACCESSORIES | حشوات كمبوميرز | 1 | مستودعات مستشفى الأمير محمد بن عبدالعزيز شرق الرياض
126750604 | 4215162053200 | BARBED BROACH, ENDODONTIC, PLASTIC HANDLE, COLOR CODED, SIZE FINE | دبابيس شائكة مقاس 30 | 18 | مستودعات مستشفى الأمير محمد بن عبدالعزيز شرق الرياض
126750605 | 4215162053100 | BARBED BROACH, ENDODONTIC, PLASTIC HANDLE, COLOR CODED, SIZE X FINE | دبابيس شائكة مقاس 25 | 18 | مستودعات مستشفى الأمير محمد بن عبدالعزيز شرق الرياض
126750607 | 4215168201600 | BARBED BROACH, ENDODONTIC, PLASTIC HANDLE, COLOR CODED, SIZE MEDIUM | دبابيس شائكة مقاس 35 | 18 | مستودعات مستشفى الأمير محمد بن عبدالعزيز شرق الرياض
126750609 | 4215190000300 | LENTULO SPIRAL PASTE FILLER, PASTE FILLER, RA, COLOR CODED, LENGTH 25MM, SIZE ASSORTED 1-4, 4/BOX | حامل حشوات تبطين العصب طول 25 ملم | 12 | مستودعات مستشفى الأمير محمد بن عبدالعزيز شرق الرياض
126750611 | 4215161456200 | BUR: DIAMOND, FG, CYLINDER SHORT, FLAT END, MEDIUM COARSE, SIZE 1.6MM, ISO# 806-314-107-524-016 | سنابل ماسية | 1 | مستودعات مستشفى الأمير محمد بن عبدالعزيز شرق الرياض
126750612 | 4215161456300 | BUR: DIAMOND, FG, CYLINDER SHORT, FLAT END, MEDIUM COARSE, SIZE 1.2MM, ISO# 806-314-107-524-012 | سنابل ماسية | 1 | مستودعات مستشفى الأمير محمد بن عبدالعزيز شرق الرياض
126750616 | 4215161457000 | BUR: DIAMOND, FG, CYLINDER, FLAT END, SHORT 2MM, MEDIUM COARSE, SIZE 0.9MM, ISO# 805-314-232-524-009 | سنابل ماسية | 1 | مستودعات مستشفى الأمير محمد بن عبدالعزيز شرق الرياض
126750625 | 4215161401000 | BUR: DIAMOND, FG, ISO# 806-314-175-514-014 | سنابل كربايد | 1 | مستودعات مستشفى الأمير محمد بن عبدالعزيز شرق الرياض
126750630 | 4215161457200 | BUR: CARBIDE, RA, INVERTED CONE, SIZE 1.8MM, ISO# 500-204-010-001-018 | سنابل كربايد | 1 | مستودعات مستشفى الأمير محمد بن عبدالعزيز شرق الرياض
126750632 | 4215161455800 | BUR: DIAMOND, FG, TAPERED FLAT END, MEDIUM COARSE, SIZE 2.3MM, ISO# 806-314-173-524-023 | سنابل ماسية | 1 | مستودعات مستشفى الأمير محمد بن عبدالعزيز شرق الرياض
126750636 | 4215161455400 | BUR: DIAMOND, FG, TAPERED, ROUND END, MEDIUM COARSE, SIZE 1.6MM, ISO# 806-314-198-524-016 | سنابل ماسية | 1 | مستودعات مستشفى الأمير محمد بن عبدالعزيز شرق الرياض
126750637 | 4215161455500 | BUR: DIAMOND, FG, TAPERED, ROUND END, MEDIUM COARSE, SIZE 1.4MM, ISO# 806-314-198-524-014 | سنابل ماسية | 1 | مستودعات مستشفى الأمير محمد بن عبدالعزيز شرق الرياض
126750638 | 4215161455600 | BUR: DIAMOND, FG, TAPERED, ROUND END, MEDIUM COARSE, SIZE 1.0MM, ISO# 806-314-198-524-010 | سنابل ماسية | 1 | مستودعات مستشفى الأمير محمد بن عبدالعزيز شرق الرياض
126750640 | 4215161456500 | BUR: DIAMOND, FG, ROUND EDGE WHEEL, MEDIUM COARSE, SIZE 4.0MM, ISO# 806-314-068-524-040 | سنابل ماسية | 1 | مستودعات مستشفى الأمير محمد بن عبدالعزيز شرق الرياض
126750642 | 4215162403600 | "PLASTIC FILLING INSTRUMENT SET FOR COMPOSITE RESTORATIVE, HIGH GLOSS POLISHED OR TEPHLONATED DIFFERENT SHAPES, MINIMUM 4 INSTRUMENT /SET" | طقم ادوات للحشوة | 1 | مستودعات مستشفى الأمير محمد بن عبدالعزيز شرق الرياض
226650231 | 4215163101300 | DENTAL EXPLORER PROBE, NO.8 DA 406 SHAPE, STAINLESS STEEL | مسبر مزدوج منحني يميـــن ويســار | 10 | مستودعات مستشفى الأمير محمد بن عبدالعزيز شرق الرياض
226650238 | 4215164000500 | COLLEGE TWEEZERS SERRATED PATTERN 15CM LONG, STAINLESS STEEL | ملقط مشرشر طول 15 سم | 12 | مستودعات مستشفى الأمير محمد بن عبدالعزيز شرق الرياض
226650242 | 4215164000400 | COLLEGE TWEEZERSS, CURVED, STAINLESS STEEL, SELF-LOCKING, SERRATED PATTERN | ملقط بقفــــــــل | 12 | مستودعات مستشفى الأمير محمد بن عبدالعزيز شرق الرياض
226650296 | 4215292400200 | ENDODONTIC MEASURING BLOCK, AUTOCLAVABLE, CONTAINS 30-40 DEPTH GUIDES INCLUDING HALF SIZES | اداة لقياس عمق قناة الجذر | 15 | مستودعات مستشفى الأمير محمد بن عبدالعزيز شرق الرياض
226650300 | 4215160300200 | "CALCIUM HYDROXIDE PREMIXED: READY TO USE TEMPORARY ROOT CANAL MATERIAL, INJECTABLE, KIT CONTAIN 1. FOUR SYRINGES, 2. TWENTY DELIVER YTIPS" | كالسيوم هيدروكسيد للحقن في قناة العصب | 11 | مستودعات مستشفى الأمير محمد بن عبدالعزيز شرق الرياض
226650315 | 4215162403000 | CONTRA ANGLE HANDPIECE WITH FIBER-OPTIC, E-TYPE CONNECTION INTERNAL AIR AND WATER COOLING, GEAR RATIO 1:1 FOR RA TYPE BURS | قبضة أسنان معوجة ذات سرعة بطيئة بإضاءة | 5 | مستودعات مستشفى الأمير محمد بن عبدالعزيز شرق الرياض
226650339 | 4220400900000 | EYESHIELD RADIOLOGY PROTECTIVE, AGAINST HIGH INTENSIVE LIGHT | نظارة واقية | 1 | مستودعات مستشفى الأمير محمد بن عبدالعزيز شرق الرياض
226650341 | 4229542702300 | CLEANING BRUSH FOR BURS, BRASS/STAINLESS STEEL | فرشاة لتنظيف سنابل الحفر | 2 | مستودعات مستشفى الأمير محمد بن عبدالعزيز شرق الرياض
226650773 | 4215160601800 | CARVER, INTERPROXIMAL, LONG, DOUBLE ENDED | ناحت حشوات لما بين الاسنان | 2 | مستودعات مستشفى الأمير محمد بن عبدالعزيز شرق الرياض
226660112 | 4229180212300 | SURGICAL MICRO HALSTEAD HEMOSTATIC FORCEPS, GRADE 410-420 SERIES STAINLESS STEEL (HIGH CARBON CONTENT AND A CERTAIN PERCENTAGE OF CH ROMIUM), H EAT TREATED FOR GREATER RIGIDITY | ماسكة أوعية نوع مايكروهالستيد غير قابلة للصدأ | 10 | مستودعات مستشفى الأمير محمد بن عبدالعزيز شرق الرياض
226660389 | 4229200100400 | MICRO-MOUTH MIRROR | مراة خاصة للجراحة | 6 | مستودعات مستشفى الأمير محمد بن عبدالعزيز شرق الرياض
226680387 | 4215168600100 | SYSTEM, ENDOPOST, REMOVAL, EXTRACTING PLIERS, DOMER BUR, TORQUE BAR, RUBBER BUMPER | طقم أدوات لازالة الأوتاد الجذرية من القنوات العصبية | 1 | مستودعات مستشفى الأمير محمد بن عبدالعزيز شرق الرياض
226680388 | 4215250309100 | ENDODONTIC RUBBER DAM CLAMP KIT, STAINLESS STEEL, SHINY, WINGED, SIZE 1, 2, 4, 7, 8A, 9, 12A, 13A, 14A | طقم مشبك لحافظة كاوتشوك | 11 | مستودعات مستشفى الأمير محمد بن عبدالعزيز شرق الرياض
226680390 | 4215162900400 | ENDO BOX FILE HOLDER AND ORGANIZER WITH 50-200 HOLES AND CALIBRATED RULER | حامل لمبارد قناة العصب يحمل 16 مبرد مع مسطرة مدرجة | 7 | مستودعات مستشفى الأمير محمد بن عبدالعزيز شرق الرياض
226680392 | 4215250307700 | RUBBER DAM CLAMP, STAINLESS STEEL, SHINY, SIZE W9 | مشبك للحاجز المطاطي مقاس 9w | 12 | مستودعات مستشفى الأمير محمد بن عبدالعزيز شرق الرياض
226680500 | 4215246500200 | ROOT CANAL LUBRICANT, GLYCOL, UREA PEROXIDE AND EDTA IN SPECIAL WATER SOLUBLE BASE, GEL, CONCENTRATION 17-20% EDTA, 20-50G | معجون لإذابة و تنظيف قناة العصب EDTA | 12 | مستودعات مستشفى الأمير محمد بن عبدالعزيز شرق الرياض
226680599 | 4215167000000 | CARRIER, HEAT, DENTAL, DEVICE, GUTTA-PERCHA, CONSISTENT HEAT, EXACT TEMPERATURE SETTING, EASY TEMPERATURE SET, RELIABILITY AND ACCUR ACY, | قبضة حرارية0 | 3 | مستودعات مستشفى الأمير محمد بن عبدالعزيز شرق الرياض
226680800 | 4215290000000 | MOTOR, DENTAL, HANDPIECE, COMPACT, PORTABLE, LARGE BRIGHT COLOUR SCREEN, DEDICATED BUTTON CONTROLS, LIGHTWEIGHT | نظام تيتانيوم روتري | 3 | مستودعات مستشفى الأمير محمد بن عبدالعزيز شرق الرياض
226680801 | 4215169100000 | Apex Locators, Endodontic | جهاز تحديد ذروة الجذر | 3 | مستودعات مستشفى الأمير محمد بن عبدالعزيز شرق الرياض
226680804 | 4215180200500 | ENDODONTIC BUCHANAN ROOT CANAL PLUGGER SET, A TAPERED NICKEL-TITANIUM END AND A STAINLESS STEEL END, SIZE 0, 1, 2, (3 INSTRUMENT/SET ) | موسع مزدوج | 7 | مستودعات مستشفى الأمير محمد بن عبدالعزيز شرق الرياض
226680809 | 4229162732900 | BUR: FG, LONG, TAPERED, SAFE-END, NON-CUTTING TIP FOR PULP CHAMBER ACCESS | سنابل Z لقناة العصب | 5 | مستودعات مستشفى الأمير محمد بن عبدالعزيز شرق الرياض
226720016 | 4215210504800 | PERFORATED EDENTULOUS IMPRESSION TRAYS, STAINLESS STEEL, UPPER AND LOWER, MEDIUM SIZE | صواني مقاسات مثقبة للفم الأدرد مقاس متوســط | 6 | مستودعات مستشفى الأمير محمد بن عبدالعزيز شرق الرياض
266600001 | 4215270000100 | "KIT, ORTHODONTIC INSTRUMENT BANDING AND BONDING, DENTAL SURGICAL BAND PUSHER, PLIERS, DISTAL END CUTTER, HOLLENBACK CARVER DOUBLE END, PREFAB R ICATED METAL CASSETTE, SELF LOCK" | مجموعة ادوات لأطواق التقويم | 5 | مستودعات مستشفى الأمير محمد بن عبدالعزيز شرق الرياض
266600005 | 4229310202000 | SURGICAL CRIMPABLE HOOKS FOR 0.022INCH SLOT NEW DESCRIPTION IS CRIMPABLE BALL HOOKS WITH SPLIT ARCHWIRE OPENING 3MM TALL MADE FROM H IGH QUALIT Y STAINLESS STEEL, CRIMPS TO ROUND OR RECTANGULAR ARCHWIRES UP TO 0.022INCH X 0.025INCH | خطاف جراحي | 5 | مستودعات مستشفى الأمير محمد بن عبدالعزيز شرق الرياض
134221328 | 4213150700000 | SHOES,MEDICAL SHOES FOR DIABETIC PATIENTS OF LIGHT WEIGHT SOFT LINING AND INSOLE,WITHOUT HEEL ,SINGLE VELCRO STRAP,BROAD WIDTH,SIZE-37 | حذاء طبي لمرضى السكرمن بطانه الجلد الخفيف بدون كعب مقاس 37 | 20 | مستودعات الشئون الصحية بمنطقة عسير
134221329 | 4213150704200 | SHOES,MEDICAL SHOES FOR DIABETIC PATIENTS OF LIGHT WEIGHT SOFT LINING AND INSOLE,WITHOUT HEEL ,SINGLE VELCRO STRAP,BROAD WIDTH,SIZE-38 | حذاء طبي لمرضى السكرمن بطانه الجلد الخفيف بدون كعب مقاس 38 | 20 | مستودعات الشئون الصحية بمنطقة عسير
134221330 | 4213150704300 | SHOES,MEDICAL SHOES FOR DIABETIC PATIENTS OF LIGHT WEIGHT SOFT LINING AND INSOLE,WITHOUT HEEL ,SINGLE VELCRO STRAP,BROAD WIDTH,SIZE-39 | حذاء طبي لمرضى السكرمن بطانه الجلد الخفيف بدون كعب مقاس 39 | 25 | مستودعات الشئون الصحية بمنطقة عسير
134221331 | 4213150704400 | SHOES,MEDICAL SHOES FOR DIABETIC PATIENTS OF LIGHT WEIGHT SOFT LINING AND INSOLE,WITHOUT HEEL ,SINGLE VELCRO STRAP,BROAD WIDTH,SIZE-40 | حذاء طبي لمرضى السكرمن بطانه الجلد الخفيف بدون كعب مقاس 40 | 38 | مستودعات الشئون الصحية بمنطقة عسير
134221332 | 4213150704500 | SHOES,MEDICAL SHOES FOR DIABETIC PATIENTS OF LIGHT WEIGHT SOFT LINING AND INSOLE,WITHOUT HEEL ,SINGLE VELCRO STRAP,BROAD WIDTH,SIZE-41 | حذاء طبي لمرضى السكرمن بطانه الجلد الخفيف بدون كعب مقاس 41 | 38 | مستودعات الشئون الصحية بمنطقة عسير
134221333 | 4213150704600 | SHOES,MEDICAL SHOES FOR DIABETIC PATIENTS OF LIGHT WEIGHT SOFT LINING AND INSOLE,WITHOUT HEEL ,SINGLE VELCRO STRAP,BROAD WIDTH,SIZE-42 | حذاء طبي لمرضى السكرمن بطانه الجلد الخفيف بدون كعب مقاس 42 | 33 | مستودعات الشئون الصحية بمنطقة عسير
134221334 | 4213150704700 | SHOES,MEDICAL SHOES FOR DIABETIC PATIENTS OF LIGHT WEIGHT SOFT LINING AND INSOLE,WITHOUT HEEL ,SINGLE VELCRO STRAP,BROAD WIDTH,SIZE-43 | حذاء طبي لمرضى السكرمن بطانه الجلد الخفيف بدون كعب مقاس 43 | 22 | مستودعات الشئون الصحية بمنطقة عسير
134221335 | 4213150704800 | SHOES,MEDICAL SHOES FOR DIABETIC PATIENTS OF LIGHT WEIGHT SOFT LINING AND INSOLE,WITHOUT HEEL ,SINGLE VELCRO STRAP,BROAD WIDTH,SIZE-44 | حذاء طبي لمرضى السكرمن بطانه الجلد الخفيف بدون كعب مقاس 44 | 16 | مستودعات الشئون الصحية بمنطقة عسير
134221342 | 4224170602000 | SOFT SILICONE SOLE (MEN'S GREEN DOT), SIZE 10 - 11 | فرشات سليكون ناعم بكامل طول الحذاء للرجال المقاس من 10-11 . | 37 | مستودعات الشئون الصحية بمنطقة عسير
134221343 | 4224170602100 | SOFT SILICONE SOLE (MEN'S GREEN DOT), SIZE 12 - 13 | فرشات سليكون ناعم بكامل طول الحذاء للرجال المقاس من 12-13 . | 38 | مستودعات الشئون الصحية بمنطقة عسير
134221344 | 4224170602200 | SOFT SILICONE SOLE (MEN'S GREEN DOT), SIZE 14 - 15 | فرشات سليكون ناعم بكامل طول الحذاء للرجال المقاس من 14-15 . | 37 | مستودعات الشئون الصحية بمنطقة عسير
134221345 | 4224170602300 | SOFT SILICONE SOLE (MEN'S GREEN DOT), SIZE 6 - 7 | فرشات سليكون ناعم بكامل طول الحذاء للرجال المقاس من 6-7 . | 37 | مستودعات الشئون الصحية بمنطقة عسير
134221346 | 4224170602400 | SOFT SILICONE SOLE (MEN'S GREEN DOT), SIZE 8 - 9 | فرشات سليكون ناعم بكامل طول الحذاء للرجال المقاس من 8-9 . | 37 | مستودعات الشئون الصحية بمنطقة عسير
134221647 | 4224170101300 | BILATERAL FOOT ORTHOSIS WITH CONNECTING BAR DENIS BROWN SPLINT WITH STRAIGHT LAST BOOT SIZE 14 1/2 , WITH ADJUSTABLE AND MOBILE FOOT PLATES TO CONTROL FOOT ROTATION. | مقوم ثنائي للقدمين مع قضيب دينس براون وحذاء مستقيم مقاس141/2 | 35 | مستودعات الشئون الصحية بمنطقة عسير
134221648 | 4224150708400 | BILATERAL FOOT ORTHOSIS WITH CONNECTING BAR DENIS BROWN SPLINT WITH STRAIGHT LAST BOOT SIZE 15 1/2 , WITH ADJUSTABLE AND MOBILE FOOT PLATES TO CONTROL FOOT ROTATION. | مقوم ثنائي للقدمين مع قضيب دينس براون وحذاء مستقيم مقاس151/2 | 35 | مستودعات الشئون الصحية بمنطقة عسير
134221649 | 4224150708500 | BILATERAL FOOT ORTHOSIS WITH CONNECTING BAR DENIS BROWN SPLINT WITH STRAIGHT LAST BOOT SIZE 16 , WITH ADJUSTABLE AND MOBILE FOOT PLATES TO CONTROL FOOT ROTATION. | مقوم ثنائي للقدمين مع قضيب دينس براون وحذاء مستقيم مقاس 16 | 35 | مستودعات الشئون الصحية بمنطقة عسير
134221678 | 4224150708000 | BILATERAL FOOT ORTHOSIS WITH CONNECTING BAR DENIS BROWN SPLINT WITH STRAIGHT LAST BOOT SIZE 11 , WITH ADJUSTABLE AND MOBILE FOOT PLATES TO CONTROL FOOT ROTATION. | مقوم ثنائي للقدمين مع قضيب دينس براون وحذاء مستقيم مقاس 11 | 20 | مستودعات الشئون الصحية بمنطقة عسير
134221679 | 4224150708100 | BILATERAL FOOT ORTHOSIS WITH CONNECTING BAR DENIS BROWN SPLINT WITH STRAIGHT LAST BOOT SIZE 12 , WITH ADJUSTABLE AND MOBILE FOOT PLATES TO CONTROL FOOT ROTATION. | مقوم ثنائي للقدمين مع قضيب دينس براون وحذاء مستقيم مقاس 12 | 25 | مستودعات الشئون الصحية بمنطقة عسير
134221680 | 4224150708200 | BILATERAL FOOT ORTHOSIS WITH CONNECTING BAR DENIS BROWN SPLINT WITH STRAIGHT LAST BOOT SIZE 13 1/2 , WITH ADJUSTABLE AND MOBILE FOOT PLATES TO CONTROL FOOT ROTATION. | مقوم ثنائي للقدمين مع قضيب دينس براون وحذاء مستقيم مقاس 131/2 | 35 | مستودعات الشئون الصحية بمنطقة عسير
134222069 | 4224180603600 | WRIST-HAND-THUMB ORTHOSIS SMALL , LEFT | ساند الرسغ والابهام مقاس صغير شمال . | 60 | مستودعات الشئون الصحية بمنطقة عسير
134222070 | 4224180603700 | WRIST-HAND-THUMB ORTHOSIS MEDIUM , LEFT | ساند الرسغ والابهام مقاس وسط شمال . | 37 | مستودعات الشئون الصحية بمنطقة عسير
134222071 | 4224180600000 | WRIST-HAND-THUMB ORTHOSIS LARGE , LEFT | ساند الرسغ والابهام مقاس وسط شمال . | 46 | مستودعات الشئون الصحية بمنطقة عسير
134222072 | 4224180600300 | WRIST-HAND-THUMB ORTHOSIS X-LARGE , LEFT | ساند الرسغ والابهام مقاس كبير جدا شمال . | 46 | مستودعات الشئون الصحية بمنطقة عسير
134222073 | 4224180600700 | WRIST-HAND-THUMB ORTHOSIS SMALL , RIGHT | ساند الرسغ والابهام مقاس صغير يمين . | 42 | مستودعات الشئون الصحية بمنطقة عسير
134222074 | 4224180600600 | WRIST-HAND-THUMB ORTHOSIS MEDIUM , RIGHT | ساند الرسغ والابهام مقاس وسط يمين . | 48 | مستودعات الشئون الصحية بمنطقة عسير
134222075 | 4224180602500 | WRIST-HAND-THUMB ORTHOSIS LARGE , RIGHT | ساند الرسغ والابهام مقاس كبير يمين . | 45 | مستودعات الشئون الصحية بمنطقة عسير
134223037 | 4224180301300 | CERVICAL COLLAR WITH SPONGE & VENT, (PHILADELPHIA), LARGE | مدعم الرأس والعنق من الاسفنجِ مع تهوية (فيلادلفيا) كبيرة . | 100 | مستودعات الشئون الصحية بمنطقة عسير
134223038 | 4224180301400 | CERVICAL COLLAR WITH SPONGE & VENT, (PHILADELPHIA), MEDIUM | مدعم الرأس والعنق من الاسفنجِ مع تهوية (فيلادلفيا) متوسطة . | 100 | مستودعات الشئون الصحية بمنطقة عسير
134223103 | 4224180301700 | CERVICAL COLLAR SOFT FOAM, VELCRO, SMALL | مدعم الرقبة اللين من الاسفنج الناعم ورباط لاصق , مقاس صغير | 77 | مستودعات الشئون الصحية بمنطقة عسير
134223139 | 4224210300700 | S. O.M.I .STERNO OCCIPITAL MANDIBULAR LMMOBILIZER , SIZE SMALL. | جهاز سومي صغير | 63 | مستودعات الشئون الصحية بمنطقة عسير
134224026 | 4221150502000 | WALKER ( WALKING FRAME ) ,ADJUSTABLE WALKER WITH BODY WEIGHT SUPPORTED PAD AND TWO FRONT WHEELS. ADULT SIZE | مشاية قابله للتعديل مع وسادة داعمة لوزن الجسم مقاس للكبار . | 6 | مستودعات الشئون الصحية بمنطقة عسير
134224044 | 4221150502400 | POSTURAL CONTROL WALKER FOR CEREBRAL PALSY CHILDREN. FOLDABLE, WITH ANTI-REVERSE FRONT WHEELS, HANDGRIPS. THE WALKER IS BEHIND THE CHILD DURING WALKING. MEDIUM | مشاية للشلل الدماغي للاطفال مع عجلات امامية مقاس متوسط . | 31 | مستودعات الشئون الصحية بمنطقة عسير
134300047 | 4224152003500 | HOOK AND PILE CLOSURE, W=25MM , SALMON ( VELCRO )ROLL 25M. | فيلكرو ذكر و انثى لون سلمون عرض 25 مم طول اللفه 25 متر | 5 | مستودعات الشئون الصحية بمنطقة عسير
134300053 | 4412210900000 | STRAP SELF ADHESIVE 25MM HOOK + LOOP , WHITE , ( VELCRO ) ROLL 25M . | شريط بغراء ذاتي مزود بحلقة بلاستيك عرض25مم لون ابيض اللفة25م | 16 | مستودعات الشئون الصحية بمنطقة عسير
134300256 | 4229546100100 | GLUE FOR LEATHER , NET CONTENTS 650 GM APPROX . . | غراء للجلود , المحتوى الصافي 650 غرام تقريبا . | 16 | مستودعات الشئون الصحية بمنطقة عسير
134300362 | 4231155304000 | PERLON STOCKINETTE WHITE , W=100MM , L / ROLL 370MT APPROX . | قماش قطني أبيض من ألياف البرلون العرض 100 مم لفة 37.0 م . | 5 | مستودعات الشئون الصحية بمنطقة عسير
134300363 | 4231155304200 | PERLON STOCKINETTE WHITE , W=120MM , L / ROLL 33.3MT APPROX . | قماش قطني أبيض من ألياف البرلون العرض 120 مم لفة 33.3 م . | 3 | مستودعات الشئون الصحية بمنطقة عسير
134221328 | 4213150700000 | SHOES,MEDICAL SHOES FOR DIABETIC PATIENTS OF LIGHT WEIGHT SOFT LINING AND INSOLE,WITHOUT HEEL ,SINGLE VELCRO STRAP,BROAD WIDTH,SIZE-37 | حذاء طبي لمرضى السكرمن بطانه الجلد الخفيف بدون كعب مقاس 37 | 10 | مستودعات الشئون الصحية بمنطقة الباحة
134221329 | 4213150704200 | SHOES,MEDICAL SHOES FOR DIABETIC PATIENTS OF LIGHT WEIGHT SOFT LINING AND INSOLE,WITHOUT HEEL ,SINGLE VELCRO STRAP,BROAD WIDTH,SIZE-38 | حذاء طبي لمرضى السكرمن بطانه الجلد الخفيف بدون كعب مقاس 38 | 10 | مستودعات الشئون الصحية بمنطقة الباحة
134221330 | 4213150704300 | SHOES,MEDICAL SHOES FOR DIABETIC PATIENTS OF LIGHT WEIGHT SOFT LINING AND INSOLE,WITHOUT HEEL ,SINGLE VELCRO STRAP,BROAD WIDTH,SIZE-39 | حذاء طبي لمرضى السكرمن بطانه الجلد الخفيف بدون كعب مقاس 39 | 10 | مستودعات الشئون الصحية بمنطقة الباحة
134221331 | 4213150704400 | SHOES,MEDICAL SHOES FOR DIABETIC PATIENTS OF LIGHT WEIGHT SOFT LINING AND INSOLE,WITHOUT HEEL ,SINGLE VELCRO STRAP,BROAD WIDTH,SIZE-40 | حذاء طبي لمرضى السكرمن بطانه الجلد الخفيف بدون كعب مقاس 40 | 11 | مستودعات الشئون الصحية بمنطقة الباحة
134221332 | 4213150704500 | SHOES,MEDICAL SHOES FOR DIABETIC PATIENTS OF LIGHT WEIGHT SOFT LINING AND INSOLE,WITHOUT HEEL ,SINGLE VELCRO STRAP,BROAD WIDTH,SIZE-41 | حذاء طبي لمرضى السكرمن بطانه الجلد الخفيف بدون كعب مقاس 41 | 6 | مستودعات الشئون الصحية بمنطقة الباحة
134221333 | 4213150704600 | SHOES,MEDICAL SHOES FOR DIABETIC PATIENTS OF LIGHT WEIGHT SOFT LINING AND INSOLE,WITHOUT HEEL ,SINGLE VELCRO STRAP,BROAD WIDTH,SIZE-42 | حذاء طبي لمرضى السكرمن بطانه الجلد الخفيف بدون كعب مقاس 42 | 6 | مستودعات الشئون الصحية بمنطقة الباحة
134221334 | 4213150704700 | SHOES,MEDICAL SHOES FOR DIABETIC PATIENTS OF LIGHT WEIGHT SOFT LINING AND INSOLE,WITHOUT HEEL ,SINGLE VELCRO STRAP,BROAD WIDTH,SIZE-43 | حذاء طبي لمرضى السكرمن بطانه الجلد الخفيف بدون كعب مقاس 43 | 6 | مستودعات الشئون الصحية بمنطقة الباحة
134221335 | 4213150704800 | SHOES,MEDICAL SHOES FOR DIABETIC PATIENTS OF LIGHT WEIGHT SOFT LINING AND INSOLE,WITHOUT HEEL ,SINGLE VELCRO STRAP,BROAD WIDTH,SIZE-44 | حذاء طبي لمرضى السكرمن بطانه الجلد الخفيف بدون كعب مقاس 44 | 4 | مستودعات الشئون الصحية بمنطقة الباحة
134221336 | 4213150704900 | SHOES,MEDICAL SHOES FOR DIABETIC PATIENTS OF LIGHT WEIGHT SOFT LINING AND INSOLE,WITHOUT HEEL ,SINGLE VELCRO STRAP,BROAD WIDTH,SIZE-45 | حذاء طبي لمرضى السكرمن بطانه الجلد الخفيف بدون كعب مقاس 45 | 4 | مستودعات الشئون الصحية بمنطقة الباحة
134221337 | 4213150705000 | SHOES,MEDICAL SHOES FOR DIABETIC PATIENTS OF LIGHT WEIGHT SOFT LINING AND INSOLE,WITHOUT HEEL ,SINGLE VELCRO STRAP,BROAD WIDTH,SIZE-46 | حذاء طبي لمرضى السكرمن بطانه الجلد الخفيف بدون كعب مقاس 46 | 2 | مستودعات الشئون الصحية بمنطقة الباحة
134221342 | 4224170602000 | SOFT SILICONE SOLE (MEN'S GREEN DOT), SIZE 10 - 11 | فرشات سليكون ناعم بكامل طول الحذاء للرجال المقاس من 10-11 . | 50 | مستودعات الشئون الصحية بمنطقة الباحة
134221343 | 4224170602100 | SOFT SILICONE SOLE (MEN'S GREEN DOT), SIZE 12 - 13 | فرشات سليكون ناعم بكامل طول الحذاء للرجال المقاس من 12-13 . | 81 | مستودعات الشئون الصحية بمنطقة الباحة
134221344 | 4224170602200 | SOFT SILICONE SOLE (MEN'S GREEN DOT), SIZE 14 - 15 | فرشات سليكون ناعم بكامل طول الحذاء للرجال المقاس من 14-15 . | 94 | مستودعات الشئون الصحية بمنطقة الباحة
134221345 | 4224170602300 | SOFT SILICONE SOLE (MEN'S GREEN DOT), SIZE 6 - 7 | فرشات سليكون ناعم بكامل طول الحذاء للرجال المقاس من 6-7 . | 89 | مستودعات الشئون الصحية بمنطقة الباحة
134221346 | 4224170602400 | SOFT SILICONE SOLE (MEN'S GREEN DOT), SIZE 8 - 9 | فرشات سليكون ناعم بكامل طول الحذاء للرجال المقاس من 8-9 . | 87 | مستودعات الشئون الصحية بمنطقة الباحة
134221647 | 4224170101300 | BILATERAL FOOT ORTHOSIS WITH CONNECTING BAR DENIS BROWN SPLINT WITH STRAIGHT LAST BOOT SIZE 14 1/2 , WITH ADJUSTABLE AND MOBILE FOOT PLATES TO CONTROL FOOT ROTATION. | مقوم ثنائي للقدمين مع قضيب دينس براون وحذاء مستقيم مقاس141/2 | 7 | مستودعات الشئون الصحية بمنطقة الباحة
134221648 | 4224150708400 | BILATERAL FOOT ORTHOSIS WITH CONNECTING BAR DENIS BROWN SPLINT WITH STRAIGHT LAST BOOT SIZE 15 1/2 , WITH ADJUSTABLE AND MOBILE FOOT PLATES TO CONTROL FOOT ROTATION. | مقوم ثنائي للقدمين مع قضيب دينس براون وحذاء مستقيم مقاس151/2 | 7 | مستودعات الشئون الصحية بمنطقة الباحة
134221649 | 4224150708500 | BILATERAL FOOT ORTHOSIS WITH CONNECTING BAR DENIS BROWN SPLINT WITH STRAIGHT LAST BOOT SIZE 16 , WITH ADJUSTABLE AND MOBILE FOOT PLATES TO CONTROL FOOT ROTATION. | مقوم ثنائي للقدمين مع قضيب دينس براون وحذاء مستقيم مقاس 16 | 2 | مستودعات الشئون الصحية بمنطقة الباحة
134221678 | 4224150708000 | BILATERAL FOOT ORTHOSIS WITH CONNECTING BAR DENIS BROWN SPLINT WITH STRAIGHT LAST BOOT SIZE 11 , WITH ADJUSTABLE AND MOBILE FOOT PLATES TO CONTROL FOOT ROTATION. | مقوم ثنائي للقدمين مع قضيب دينس براون وحذاء مستقيم مقاس 11 | 6 | مستودعات الشئون الصحية بمنطقة الباحة
134221679 | 4224150708100 | BILATERAL FOOT ORTHOSIS WITH CONNECTING BAR DENIS BROWN SPLINT WITH STRAIGHT LAST BOOT SIZE 12 , WITH ADJUSTABLE AND MOBILE FOOT PLATES TO CONTROL FOOT ROTATION. | مقوم ثنائي للقدمين مع قضيب دينس براون وحذاء مستقيم مقاس 12 | 5 | مستودعات الشئون الصحية بمنطقة الباحة
134221680 | 4224150708200 | BILATERAL FOOT ORTHOSIS WITH CONNECTING BAR DENIS BROWN SPLINT WITH STRAIGHT LAST BOOT SIZE 13 1/2 , WITH ADJUSTABLE AND MOBILE FOOT PLATES TO CONTROL FOOT ROTATION. | مقوم ثنائي للقدمين مع قضيب دينس براون وحذاء مستقيم مقاس 131/2 | 3 | مستودعات الشئون الصحية بمنطقة الباحة
134224024 | 4221150501900 | WALKER ALUMINUM( WALKING FRAME ) ADJUSTABLE FOLDING WALKER WITH METAL REINFORCEMENT RUBBER TIPS AND HIGHT ADJUSTABLE.SIZE MEDIUM. | مشاية ألومنيوم قابله للطي والتعديل مقاس متوسط . | 62 | مستودعات الشئون الصحية بمنطقة الباحة
134224026 | 4221150502000 | WALKER ( WALKING FRAME ) ,ADJUSTABLE WALKER WITH BODY WEIGHT SUPPORTED PAD AND TWO FRONT WHEELS. ADULT SIZE | مشاية قابله للتعديل مع وسادة داعمة لوزن الجسم مقاس للكبار . | 23 | مستودعات الشئون الصحية بمنطقة الباحة
134224038 | 4219221000000 | WHEELCHAIR FOR ADULT,SELF PROPELLED, CHROME PLATED ,FRAME SIZE WIDTH 22",DEPTH 16" BACK HIGHT 16" , 8" SOLID RUBBER CASTER,24"REAR NEUMATIC TIRE WITH BREAK, DETACHABLE ARMREST DESK TYPE,SWING AWAY FOOTREST,ELEVATING LEG REST WITH SUPPOPRT PAD, FOLDING FRAME ,SAFETY BELT,DOUBLE EMBASSED UPHOLSTRY | كرسي معوقين بعجلات للكبارمقاس 22" عمق 16" ظهر 16" قابل للطي | 161 | مستودعات الشئون الصحية بمنطقة الباحة
134224042 | 4225170600000 | CEREBRAL PALSY WALKER, TWO PAIRS OF HANDGRIP. FRONT WHEEL 3", ADJUSTABLE HEIGHT (16-21 IN) | مشايه للشلل الدماغي مع عجلات امامية, الارتفاع من 16-21 انش . | 6 | مستودعات الشئون الصحية بمنطقة الباحة
134224044 | 4221150502400 | POSTURAL CONTROL WALKER FOR CEREBRAL PALSY CHILDREN. FOLDABLE, WITH ANTI-REVERSE FRONT WHEELS, HANDGRIPS. THE WALKER IS BEHIND THE CHILD DURING WALKING. MEDIUM | مشاية للشلل الدماغي للاطفال مع عجلات امامية مقاس متوسط . | 5 | مستودعات الشئون الصحية بمنطقة الباحة
134111019 | 4224200500400 | TUBE CLAMP ADAPTER, TITANIUM, 30MM DIA,WITH 4 ADJUSTMENT SET SCREWS, ONE FILLISTER SCREW AND PLASTIC RING ,INNER DIA 30MM | وصلة تثبيت انبوبي تيتان قطر30 مم مع حلقة بلاستك 0 | 50 | مستودعات الشئون الصحية بمنطقة المدينة المنورة
134111175 | 4224200102700 | MODULAR B.K. KIT WITH INNER TUBE ADAPTOR AND TUBE CLAMP ADAPTOR, 34MM DIA (TITANIUM) . | مجموعة لتحت الركبة .مع محول وماسورة . قطر 34 مم تيتان . | 7 | مستودعات الشئون الصحية بمنطقة المدينة المنورة
134111196 | 4214280200100 | COSMETIC STOCKINGS FOR ABOVE KNEE ,(SIZE 2)L=66CM APPROX | جورب تجملي فوق الركبه مقاس كبير طول 66 سم تقريبا. للكبار | 4 | مستودعات الشئون الصحية بمنطقة المدينة المنورة
134111239 | 4232150700100 | CONNECTION PLATE , GLUED TO THE COSMETIC FOAM COVER AND SNAPPED ONTO THE ADAPTOR . | صفيحة اتصال بلاستك تغراء بالفوم لتثبيتة مع محول القدم 0 | 9 | مستودعات الشئون الصحية بمنطقة المدينة المنورة
134111245 | 4214280210700 | SLEEVE, PAIR OF SUSPENSION SLEEVE TOW-WAY STRETCH FOR BELOW KNEE AMPUTATION PROSTHESES , LENGTH 250MM , LOWER CIRCUMFERENCE 310MM , UPPER CIRCUMFERENCE 440MM, APPROX . | جورب تعليق مفتوح من الجهتين للطرف تحت الركبه440/310/250 مم | 25 | مستودعات الشئون الصحية بمنطقة المدينة المنورة
134111246 | 4214280210800 | SLEEVE ,PAIR OF SUSPENSION SLEEVE TOW-WAY STRETCH FOR BELOW KNEE AMPUTATION PROSTHESES , LENGTH 250MM , LOWER CIRCUMFERENCE 325MM , UPPER CIRCUMFERENCE 455MM, APPROX . | جورب تعليق مفتوح من الجهتين للطرف تحت الركبه455/325/250 مم | 34 | مستودعات الشئون الصحية بمنطقة المدينة المنورة
134221328 | 4213150700000 | SHOES,MEDICAL SHOES FOR DIABETIC PATIENTS OF LIGHT WEIGHT SOFT LINING AND INSOLE,WITHOUT HEEL ,SINGLE VELCRO STRAP,BROAD WIDTH,SIZE-37 | حذاء طبي لمرضى السكرمن بطانه الجلد الخفيف بدون كعب مقاس 37 | 13 | مستودعات الشئون الصحية بمنطقة المدينة المنورة
134221329 | 4213150704200 | SHOES,MEDICAL SHOES FOR DIABETIC PATIENTS OF LIGHT WEIGHT SOFT LINING AND INSOLE,WITHOUT HEEL ,SINGLE VELCRO STRAP,BROAD WIDTH,SIZE-38 | حذاء طبي لمرضى السكرمن بطانه الجلد الخفيف بدون كعب مقاس 38 | 13 | مستودعات الشئون الصحية بمنطقة المدينة المنورة
134221330 | 4213150704300 | SHOES,MEDICAL SHOES FOR DIABETIC PATIENTS OF LIGHT WEIGHT SOFT LINING AND INSOLE,WITHOUT HEEL ,SINGLE VELCRO STRAP,BROAD WIDTH,SIZE-39 | حذاء طبي لمرضى السكرمن بطانه الجلد الخفيف بدون كعب مقاس 39 | 7 | مستودعات الشئون الصحية بمنطقة المدينة المنورة
134221331 | 4213150704400 | SHOES,MEDICAL SHOES FOR DIABETIC PATIENTS OF LIGHT WEIGHT SOFT LINING AND INSOLE,WITHOUT HEEL ,SINGLE VELCRO STRAP,BROAD WIDTH,SIZE-40 | حذاء طبي لمرضى السكرمن بطانه الجلد الخفيف بدون كعب مقاس 40 | 15 | مستودعات الشئون الصحية بمنطقة المدينة المنورة
134221332 | 4213150704500 | SHOES,MEDICAL SHOES FOR DIABETIC PATIENTS OF LIGHT WEIGHT SOFT LINING AND INSOLE,WITHOUT HEEL ,SINGLE VELCRO STRAP,BROAD WIDTH,SIZE-41 | حذاء طبي لمرضى السكرمن بطانه الجلد الخفيف بدون كعب مقاس 41 | 14 | مستودعات الشئون الصحية بمنطقة المدينة المنورة
134221333 | 4213150704600 | SHOES,MEDICAL SHOES FOR DIABETIC PATIENTS OF LIGHT WEIGHT SOFT LINING AND INSOLE,WITHOUT HEEL ,SINGLE VELCRO STRAP,BROAD WIDTH,SIZE-42 | حذاء طبي لمرضى السكرمن بطانه الجلد الخفيف بدون كعب مقاس 42 | 10 | مستودعات الشئون الصحية بمنطقة المدينة المنورة
134221334 | 4213150704700 | SHOES,MEDICAL SHOES FOR DIABETIC PATIENTS OF LIGHT WEIGHT SOFT LINING AND INSOLE,WITHOUT HEEL ,SINGLE VELCRO STRAP,BROAD WIDTH,SIZE-43 | حذاء طبي لمرضى السكرمن بطانه الجلد الخفيف بدون كعب مقاس 43 | 38 | مستودعات الشئون الصحية بمنطقة المدينة المنورة
134221335 | 4213150704800 | SHOES,MEDICAL SHOES FOR DIABETIC PATIENTS OF LIGHT WEIGHT SOFT LINING AND INSOLE,WITHOUT HEEL ,SINGLE VELCRO STRAP,BROAD WIDTH,SIZE-44 | حذاء طبي لمرضى السكرمن بطانه الجلد الخفيف بدون كعب مقاس 44 | 10 | مستودعات الشئون الصحية بمنطقة المدينة المنورة
134221336 | 4213150704900 | SHOES,MEDICAL SHOES FOR DIABETIC PATIENTS OF LIGHT WEIGHT SOFT LINING AND INSOLE,WITHOUT HEEL ,SINGLE VELCRO STRAP,BROAD WIDTH,SIZE-45 | حذاء طبي لمرضى السكرمن بطانه الجلد الخفيف بدون كعب مقاس 45 | 25 | مستودعات الشئون الصحية بمنطقة المدينة المنورة
134221337 | 4213150705000 | SHOES,MEDICAL SHOES FOR DIABETIC PATIENTS OF LIGHT WEIGHT SOFT LINING AND INSOLE,WITHOUT HEEL ,SINGLE VELCRO STRAP,BROAD WIDTH,SIZE-46 | حذاء طبي لمرضى السكرمن بطانه الجلد الخفيف بدون كعب مقاس 46 | 10 | مستودعات الشئون الصحية بمنطقة المدينة المنورة
134221338 | 4224170604500 | SOFT SILICONE HEEL PAD (BLUE DOT),SMALL | وسادة كعب من السيليكون الطري مقاس صغير | 11 | مستودعات الشئون الصحية بمنطقة المدينة المنورة
134221341 | 4224170601900 | SOFT SILICONE HEEL PAD (BLUE DOT), X-LARGE | وسادة كعب من السيليكون الطري مقاس كبير جدا | 13 | مستودعات الشئون الصحية بمنطقة المدينة المنورة
134221342 | 4224170602000 | SOFT SILICONE SOLE (MEN'S GREEN DOT), SIZE 10 - 11 | فرشات سليكون ناعم بكامل طول الحذاء للرجال المقاس من 10-11 . | 16 | مستودعات الشئون الصحية بمنطقة المدينة المنورة
134221343 | 4224170602100 | SOFT SILICONE SOLE (MEN'S GREEN DOT), SIZE 12 - 13 | فرشات سليكون ناعم بكامل طول الحذاء للرجال المقاس من 12-13 . | 16 | مستودعات الشئون الصحية بمنطقة المدينة المنورة
134221344 | 4224170602200 | SOFT SILICONE SOLE (MEN'S GREEN DOT), SIZE 14 - 15 | فرشات سليكون ناعم بكامل طول الحذاء للرجال المقاس من 14-15 . | 15 | مستودعات الشئون الصحية بمنطقة المدينة المنورة
134221345 | 4224170602300 | SOFT SILICONE SOLE (MEN'S GREEN DOT), SIZE 6 - 7 | فرشات سليكون ناعم بكامل طول الحذاء للرجال المقاس من 6-7 . | 16 | مستودعات الشئون الصحية بمنطقة المدينة المنورة
134221346 | 4224170602400 | SOFT SILICONE SOLE (MEN'S GREEN DOT), SIZE 8 - 9 | فرشات سليكون ناعم بكامل طول الحذاء للرجال المقاس من 8-9 . | 16 | مستودعات الشئون الصحية بمنطقة المدينة المنورة
134221381 | 4224170303700 | KNEE BRACE WITH ADJUSTABLE RANGE OF MOTION ,X- LARGE | جهاز ركبة قابل للتعديل مقاس كبير جدا . | 3 | مستودعات الشئون الصحية بمنطقة المدينة المنورة
134221382 | 4224170303800 | KNEE BRACE WITH ADJUSTABLE RANGE OF MOTION ,XX- LARGE | جهارركبة قابل للتعديل مقاس كبير جدا جدا. | 13 | مستودعات الشئون الصحية بمنطقة المدينة المنورة
134221387 | 4224170305200 | KNEE SUPPORT BEIGE COLOUR WITH TWO METAL STRIPS WITH JOINT & TWO VELCRO STRAPS & PATELLA OPENING , XX-LARGE | داعم ركبةاللون بيج بشريطين معدنين بالمفصل وفلكرومقاس اكبرجدا | 23 | مستودعات الشئون الصحية بمنطقة المدينة المنورة
134221411 | 4224170101600 | ANKLE SUPPORT,ELASTIC, SMALL | داعم كاحل صغير مطاطي. | 16 | مستودعات الشئون الصحية بمنطقة المدينة المنورة
134221412 | 4224170110800 | ANKLE SUPPORT, ELASTIC MEDIUM | داعم كاحل وسط مطاطي. | 28 | مستودعات الشئون الصحية بمنطقة المدينة المنورة
134221413 | 4224170101400 | ANKLE SUPPORT, ELASTIC LARGE | داعم كاحل كبير مطاطي. | 31 | مستودعات الشئون الصحية بمنطقة المدينة المنورة
134221414 | 4224170101400 | ANKLE SUPPORT, ELASTIC LARGE | داعم كاحل كبير جدا مطاطي. | 31 | مستودعات الشئون الصحية بمنطقة المدينة المنورة
134221418 | 4224170302100 | KNEE SUPPORT, ELASTIC SMALL | داعم ركبة صغير مطاطي. | 22 | مستودعات الشئون الصحية بمنطقة المدينة المنورة
134221419 | 4224170302000 | KNEE SUPPORT, ELASTIC MEDIUM | داعم ركبة وسط مطاطي. | 31 | مستودعات الشئون الصحية بمنطقة المدينة المنورة
134221420 | 4224170301900 | KNEE SUPPORT, ELASTIC LARGE | داعم ركبة كبير مطاطي. | 62 | مستودعات الشئون الصحية بمنطقة المدينة المنورة
134221421 | 4224170302200 | KNEE SUPPORT, ELASTIC X-LARGE | داعم ركبة كبير جدا مطاطي. | 62 | مستودعات الشئون الصحية بمنطقة المدينة المنورة
134221422 | 4224170302300 | KNEE SUPPORT, ELASTIC XX-LARGE | داعم ركبة كبير جدا جدا مطاطي. | 62 | مستودعات الشئون الصحية بمنطقة المدينة المنورة
134221647 | 4224170101300 | BILATERAL FOOT ORTHOSIS WITH CONNECTING BAR DENIS BROWN SPLINT WITH STRAIGHT LAST BOOT SIZE 14 1/2 , WITH ADJUSTABLE AND MOBILE FOOT PLATES TO CONTROL FOOT ROTATION. | مقوم ثنائي للقدمين مع قضيب دينس براون وحذاء مستقيم مقاس141/2 | 1 | مستودعات الشئون الصحية بمنطقة المدينة المنورة
134221648 | 4224150708400 | BILATERAL FOOT ORTHOSIS WITH CONNECTING BAR DENIS BROWN SPLINT WITH STRAIGHT LAST BOOT SIZE 15 1/2 , WITH ADJUSTABLE AND MOBILE FOOT PLATES TO CONTROL FOOT ROTATION. | مقوم ثنائي للقدمين مع قضيب دينس براون وحذاء مستقيم مقاس151/2 | 1 | مستودعات الشئون الصحية بمنطقة المدينة المنورة
134221649 | 4224150708500 | BILATERAL FOOT ORTHOSIS WITH CONNECTING BAR DENIS BROWN SPLINT WITH STRAIGHT LAST BOOT SIZE 16 , WITH ADJUSTABLE AND MOBILE FOOT PLATES TO CONTROL FOOT ROTATION. | مقوم ثنائي للقدمين مع قضيب دينس براون وحذاء مستقيم مقاس 16 | 1 | مستودعات الشئون الصحية بمنطقة المدينة المنورة
134221678 | 4224150708000 | BILATERAL FOOT ORTHOSIS WITH CONNECTING BAR DENIS BROWN SPLINT WITH STRAIGHT LAST BOOT SIZE 11 , WITH ADJUSTABLE AND MOBILE FOOT PLATES TO CONTROL FOOT ROTATION. | مقوم ثنائي للقدمين مع قضيب دينس براون وحذاء مستقيم مقاس 11 | 2 | مستودعات الشئون الصحية بمنطقة المدينة المنورة
134221679 | 4224150708100 | BILATERAL FOOT ORTHOSIS WITH CONNECTING BAR DENIS BROWN SPLINT WITH STRAIGHT LAST BOOT SIZE 12 , WITH ADJUSTABLE AND MOBILE FOOT PLATES TO CONTROL FOOT ROTATION. | مقوم ثنائي للقدمين مع قضيب دينس براون وحذاء مستقيم مقاس 12 | 2 | مستودعات الشئون الصحية بمنطقة المدينة المنورة
134221680 | 4224150708200 | BILATERAL FOOT ORTHOSIS WITH CONNECTING BAR DENIS BROWN SPLINT WITH STRAIGHT LAST BOOT SIZE 13 1/2 , WITH ADJUSTABLE AND MOBILE FOOT PLATES TO CONTROL FOOT ROTATION. | مقوم ثنائي للقدمين مع قضيب دينس براون وحذاء مستقيم مقاس 131/2 | 2 | مستودعات الشئون الصحية بمنطقة المدينة المنورة
134222024 | 4224180501800 | ELBOW BRACE, SMALL ,ADJUSTABLE | ساند مرفق قابل للتعديل مقاس صغير | 3 | مستودعات الشئون الصحية بمنطقة المدينة المنورة
134222025 | 4224180501700 | ELBOW BRACE, MEDIUM ,ADJUSTABLE | ساند مرفق قابل للتعديل مقاس وسط | 2 | مستودعات الشئون الصحية بمنطقة المدينة المنورة
134222026 | 4224180501200 | ELBOW BRACE, LARGE ,ADJUSTABLE | ساند مرفق قابل للتعديل مقاس كبير | 3 | مستودعات الشئون الصحية بمنطقة المدينة المنورة
134222027 | 4224180501300 | ELBOW BRACE, X-LARGE ,ADJUSTABLE | ساند مرفق قابل للتعديل مقاس كبير جدا | 12 | مستودعات الشئون الصحية بمنطقة المدينة المنورة
134222029 | 4224180501400 | ELBOW SUPPORT ELASTIC WITH PAD, MEDIUM | داعم مرفق مطاطي بوسادة مقاس وسط . | 110 | مستودعات الشئون الصحية بمنطقة المدينة المنورة
134222030 | 4224180501500 | ELBOW SUPPORT ELASTIC WITH PAD, LARGE | داعم مرفق مطاطي بوسادة مقاس كبير . | 32 | مستودعات الشئون الصحية بمنطقة المدينة المنورة
134222031 | 4224180501600 | ELBOW SUPPORT ELASTIC WITH PAD, X-LARGE | داعم مرفق مطاطي بوسادة مقاس كبير جدا . | 31 | مستودعات الشئون الصحية بمنطقة المدينة المنورة
134222032 | 4224180602600 | WRIST BRACE, LEFT, SMALL | ساند رسغ مقاس صغير شمال | 64 | مستودعات الشئون الصحية بمنطقة المدينة المنورة
134222033 | 4224180602700 | WRIST BRACE, LEFT, MEDIUM | ساند رسغ مقاس وسط شمال | 16 | مستودعات الشئون الصحية بمنطقة المدينة المنورة
134222034 | 4224180602800 | WRIST BRACE, LEFT, LARGE | ساند رسغ مقاس كبير شمال | 16 | مستودعات الشئون الصحية بمنطقة المدينة المنورة
134222035 | 4224180602900 | WRIST BRACE, LEFT, X-LARGE | ساند رسغ مقاس كبير جدا شمال | 44 | مستودعات الشئون الصحية بمنطقة المدينة المنورة
134222036 | 4224180603000 | WRIST BRACE, RIGHT, SMALL | ساند رسغ مقاس صغير يمين | 10 | مستودعات الشئون الصحية بمنطقة المدينة المنورة
134222037 | 4224180603100 | WRIST BRACE, RIGHT, MEDIUM | ساند رسغ مقاس وسط يمين | 67 | مستودعات الشئون الصحية بمنطقة المدينة المنورة
134222038 | 4224180603200 | WRIST BRACE, RIGHT, LARGE | ساند رسغ مقاس كبير يمين | 61 | مستودعات الشئون الصحية بمنطقة المدينة المنورة
134222039 | 4224180603300 | WRIST BRACE, RIGHT, X-LARGE | ساند رسغ مقاس كبير جدا يمين | 69 | مستودعات الشئون الصحية بمنطقة المدينة المنورة
134222067 | 4224180603400 | WRIST SPLINT ( COCK-UP ) LARGE , RIGHT | الجبيرة الرافعة مقاس كبير يمين . | 10 | مستودعات الشئون الصحية بمنطقة المدينة المنورة
134222068 | 4224180603500 | WRIST SPLINT ( COCK-UP ) X-LARGE , RIGHT | الجبيرة الرافعة مقاس كبير جدا يمين . | 10 | مستودعات الشئون الصحية بمنطقة المدينة المنورة
134222069 | 4224180603600 | WRIST-HAND-THUMB ORTHOSIS SMALL , LEFT | ساند الرسغ والابهام مقاس صغير شمال . | 42 | مستودعات الشئون الصحية بمنطقة المدينة المنورة
134222070 | 4224180603700 | WRIST-HAND-THUMB ORTHOSIS MEDIUM , LEFT | ساند الرسغ والابهام مقاس وسط شمال . | 36 | مستودعات الشئون الصحية بمنطقة المدينة المنورة
134222071 | 4224180600000 | WRIST-HAND-THUMB ORTHOSIS LARGE , LEFT | ساند الرسغ والابهام مقاس وسط شمال . | 60 | مستودعات الشئون الصحية بمنطقة المدينة المنورة
134222072 | 4224180600300 | WRIST-HAND-THUMB ORTHOSIS X-LARGE , LEFT | ساند الرسغ والابهام مقاس كبير جدا شمال . | 36 | مستودعات الشئون الصحية بمنطقة المدينة المنورة
134222073 | 4224180600700 | WRIST-HAND-THUMB ORTHOSIS SMALL , RIGHT | ساند الرسغ والابهام مقاس صغير يمين . | 10 | مستودعات الشئون الصحية بمنطقة المدينة المنورة
134222074 | 4224180600600 | WRIST-HAND-THUMB ORTHOSIS MEDIUM , RIGHT | ساند الرسغ والابهام مقاس وسط يمين . | 39 | مستودعات الشئون الصحية بمنطقة المدينة المنورة
134222075 | 4224180602500 | WRIST-HAND-THUMB ORTHOSIS LARGE , RIGHT | ساند الرسغ والابهام مقاس كبير يمين . | 16 | مستودعات الشئون الصحية بمنطقة المدينة المنورة
134223037 | 4224180301300 | CERVICAL COLLAR WITH SPONGE & VENT, (PHILADELPHIA), LARGE | مدعم الرأس والعنق من الاسفنجِ مع تهوية (فيلادلفيا) كبيرة . | 24 | مستودعات الشئون الصحية بمنطقة المدينة المنورة
134223038 | 4224180301400 | CERVICAL COLLAR WITH SPONGE & VENT, (PHILADELPHIA), MEDIUM | مدعم الرأس والعنق من الاسفنجِ مع تهوية (فيلادلفيا) متوسطة . | 27 | مستودعات الشئون الصحية بمنطقة المدينة المنورة
134223103 | 4224180301700 | CERVICAL COLLAR SOFT FOAM, VELCRO, SMALL | مدعم الرقبة اللين من الاسفنج الناعم ورباط لاصق , مقاس صغير | 31 | مستودعات الشئون الصحية بمنطقة المدينة المنورة
134223104 | 4224180301100 | CERVICAL COLLAR SOFT FOAM, VELCRO, MEDIUM | مدعم الرقبة اللين من الاسفنج الناعم ورباط لاصق , مقاس وسط | 31 | مستودعات الشئون الصحية بمنطقة المدينة المنورة
134223105 | 4224180301200 | CERVICAL COLLAR SOFT FOAM, VELCRO, LARGE | مدعم الرقبة اللين من الاسفنج الناعم ورباط لاصق , مقاس كبير | 50 | مستودعات الشئون الصحية بمنطقة المدينة المنورة
134223108 | 4224180200500 | BELT DORSAL SUPPORT, MEDIUM | حزام ساند للظهر مقاس متوسط . | 32 | مستودعات الشئون الصحية بمنطقة المدينة المنورة
134223140 | 4224210301600 | S. O.M.I .STERNO OCCIPITAL MANDIBULAR LMMOBILIZER , SIZE LARGE . | جهاز سومي كبير | 3 | مستودعات الشئون الصحية بمنطقة المدينة المنورة
134224025 | 4221150502200 | WALKER ALUMINUM ( WALKING FRAME )ADJUSTABLE FOLDING WALKER WITH METAL REINFORCEMENT RUBBER TIPS AND HIGHT ADJUSTABLE.SIZE LARGE.. | مشاية ألومنيوم قابله للطي والتعديل مقاس كبير . | 85 | مستودعات الشئون الصحية بمنطقة المدينة المنورة
134224026 | 4221150502000 | WALKER ( WALKING FRAME ) ,ADJUSTABLE WALKER WITH BODY WEIGHT SUPPORTED PAD AND TWO FRONT WHEELS. ADULT SIZE | مشاية قابله للتعديل مع وسادة داعمة لوزن الجسم مقاس للكبار . | 20 | مستودعات الشئون الصحية بمنطقة المدينة المنورة
134224042 | 4225170600000 | CEREBRAL PALSY WALKER, TWO PAIRS OF HANDGRIP. FRONT WHEEL 3", ADJUSTABLE HEIGHT (16-21 IN) | مشايه للشلل الدماغي مع عجلات امامية, الارتفاع من 16-21 انش . | 7 | مستودعات الشئون الصحية بمنطقة المدينة المنورة
134224043 | 4221150600100 | POSTURAL CONTROL WALKER FOR CEREBRAL PALSY CHILDREN. FOLDABLE, WITH ANTI-REVERSE FRONT WHEELS , HANDGRIPS. THE WALKER IS BEHIND THE CHILD DURING WALKING. SMALL | مشاية للشلل الدماغي للاطفال مع عجلات امامية مقاس صغير . | 7 | مستودعات الشئون الصحية بمنطقة المدينة المنورة
134224044 | 4221150502400 | POSTURAL CONTROL WALKER FOR CEREBRAL PALSY CHILDREN. FOLDABLE, WITH ANTI-REVERSE FRONT WHEELS, HANDGRIPS. THE WALKER IS BEHIND THE CHILD DURING WALKING. MEDIUM | مشاية للشلل الدماغي للاطفال مع عجلات امامية مقاس متوسط . | 7 | مستودعات الشئون الصحية بمنطقة المدينة المنورة
134300165 | 4222170600700 | P.V.A. BAGS ,FOR LAMINATION 600 X 110 X 40MM APPROX. | كيس بي. في .أي للتصفيح مقاس 600 ? 110 ? 40 مم تقريبا . | 5 | مستودعات الشئون الصحية بمنطقة المدينة المنورة
134300167 | 4222170600900 | P.V.A. BAGS FOR LAMINATION 700 X 270 X 50MM APPROX. | كيس بي. في .أي للتصفيح مقاس 700 ? 270 ? 50 مم تقريبا . | 13 | مستودعات الشئون الصحية بمنطقة المدينة المنورة
134300169 | 4222170601000 | P.V.A. BAGS FOR LAMINATION 1000 X 260 X 50MM APPROX. | كيس بي . في . أي للتصفيح مقاس 1000*260*50 مم تقريبا. | 5 | مستودعات الشئون الصحية بمنطقة المدينة المنورة
134300170 | 4222170601100 | P.V.A. BAGS FOR LAMINATION 1300 X 220 X 50MM APPROX. | كيس بي. في .أي للتصفيح مقاس 1300 ? 220 ? 50 مم تقريبا . | 12 | مستودعات الشئون الصحية بمنطقة المدينة المنورة
134300171 | 4222170101700 | P.V.A. BAGS FOR LAMINATION 1300 X 260 X 50MM APPROX. | كيس بي. في .أي للتصفيح مقاس 1300 ? 260 ? 50 مم تقريبا . | 13 | مستودعات الشئون الصحية بمنطقة المدينة المنورة
134300256 | 4229546100100 | GLUE FOR LEATHER , NET CONTENTS 650 GM APPROX . . | غراء للجلود , المحتوى الصافي 650 غرام تقريبا . | 12 | مستودعات الشئون الصحية بمنطقة المدينة المنورة
134300321 | 4214280204800 | FIBERGLASS STOCKINETTE , HIGH ELASTICITY, TWO - WAY STRETCH , W=100MM L /ROLL 15.6 MT APPROX . | فايبر قلاس | 5 | مستودعات الشئون الصحية بمنطقة المدينة المنورة
134300322 | 4214280204700 | FIBERGLASS STOCKINETTE , HIGH ELASTICITY, TWO - WAY STRETCH , W=120MM L /ROLL 12.5 MT APPROX . | لفة فايبر قلاس | 3 | مستودعات الشئون الصحية بمنطقة المدينة المنورة
134300323 | 4214280204600 | FIBERGLASS STOCKINETTE , HIGH ELASTICITY, TWO - WAY STRETCH , W=150MM L /ROLL 9.3 MT APPROX . | فايبر قلاس | 3 | مستودعات الشئون الصحية بمنطقة المدينة المنورة
134300333 | 4214280205200 | NYLGLASS STOCKINETTE ,OFF - WHITE, 50/50% BLEND OF NYLON AND FIBERGLASS W=80MM , L=35.7MT APPR0X . | نايلون قلاس | 3 | مستودعات الشئون الصحية بمنطقة المدينة المنورة
134300360 | 4231155304600 | PERLON STOCKINETTE WHITE , W=60MM , L / ROLL 27.7MT APPROX . | قماش قطني أبيض من ألياف البرلون العرض 60 مم لفة 27.7 م . | 1 | مستودعات الشئون الصحية بمنطقة المدينة المنورة
134300517 | 4224171501100 | POGISTER MATERIAL SELF ADHESIVE WHITE SIZE: 3 MM X 100CM X 50CM APPROX . | مادة ذاتية اللصق اللون أبيض المقاس 100 سم ? 50 سم ? 3 مم . | 5 | مستودعات الشئون الصحية بمنطقة المدينة المنورة
134300520 | 4224171303600 | POLYFORM, 4MM THICK, SKIN COLOUR, SIZE: 1M X 1M APPROX . | بولي فورم سماكة 4 مم لون الجلد مقاس 1 م ? 1 م تقريبا . | 13 | مستودعات الشئون الصحية بمنطقة المدينة المنورة
134300521 | 4224171501000 | POLYFORM, 5MM THICK, SKIN COLOUR, SIZE: 1M X 1M APPROX . | بولي فورم سماكة 5 مم لون الجلد مقاس 1 م ? 1 م تقريبا . | 9 | مستودعات الشئون الصحية بمنطقة المدينة المنورة
134300579 | 4231150603300 | ELASTECATED TUBULAR BANDAGE ROLL OF 10MT,WIDTH 6.75 CM APPROX. | لفة ضماد أنبوبي مطاطي طول اللفة 10متر عرض 6,75سم تقريبا . | 3 | مستودعات الشئون الصحية بمنطقة المدينة المنورة
134300580 | 4231150604000 | ELASTECATED TUBULAR BANDAGE ROLL OF 10MT,WIDTH 7.5 CM APPROX. | لفة ضماد أنبوبي مطاطي طول اللفة 10متر عرض 7.5 سم تقريبا . | 7 | مستودعات الشئون الصحية بمنطقة المدينة المنورة
134300581 | 4231150603700 | ELASTECATED TUBULAR BANDAGE ROLL OF 10MT,WIDTH 8.75 CM APPROX. | لفة ضماد أنبوبي مطاطي طول اللفة 10متر عرض 8,75سم تقريبا . | 8 | مستودعات الشئون الصحية بمنطقة المدينة المنورة
134300582 | 4231150603800 | ELASTECATED TUBULAR BANDAGE ROLL OF 10MT,WIDTH 12 CM APPROX. | لفة ضماد أنبوبي مطاطي طول اللفة 10متر عرض 12سم تقريبا . | 3 | مستودعات الشئون الصحية بمنطقة المدينة المنورة
134300839 | 4224171302000 | THERMOPAPER , LCE PLANET , FOR DYEING SHEET MATHERIALS , L 2000 X 800 MM , APPROX . | ورق خاص لتلوين الواح البلاستيك لون نجمي طول2000مم العرض800مم | 1 | مستودعات الشئون الصحية بمنطقة المدينة المنورة
134111019 | 4224200500400 | TUBE CLAMP ADAPTER, TITANIUM, 30MM DIA,WITH 4 ADJUSTMENT SET SCREWS, ONE FILLISTER SCREW AND PLASTIC RING ,INNER DIA 30MM | وصلة تثبيت انبوبي تيتان قطر30 مم مع حلقة بلاستك 0 | 6 | مستودعات الشئون الصحية بمنطقة الشرقية
134221328 | 4213150700000 | SHOES,MEDICAL SHOES FOR DIABETIC PATIENTS OF LIGHT WEIGHT SOFT LINING AND INSOLE,WITHOUT HEEL ,SINGLE VELCRO STRAP,BROAD WIDTH,SIZE-37 | حذاء طبي لمرضى السكرمن بطانه الجلد الخفيف بدون كعب مقاس 37 | 2 | مستودعات الشئون الصحية بمنطقة الشرقية
134221330 | 4213150704300 | SHOES,MEDICAL SHOES FOR DIABETIC PATIENTS OF LIGHT WEIGHT SOFT LINING AND INSOLE,WITHOUT HEEL ,SINGLE VELCRO STRAP,BROAD WIDTH,SIZE-39 | حذاء طبي لمرضى السكرمن بطانه الجلد الخفيف بدون كعب مقاس 39 | 9 | مستودعات الشئون الصحية بمنطقة الشرقية
134221331 | 4213150704400 | SHOES,MEDICAL SHOES FOR DIABETIC PATIENTS OF LIGHT WEIGHT SOFT LINING AND INSOLE,WITHOUT HEEL ,SINGLE VELCRO STRAP,BROAD WIDTH,SIZE-40 | حذاء طبي لمرضى السكرمن بطانه الجلد الخفيف بدون كعب مقاس 40 | 18 | مستودعات الشئون الصحية بمنطقة الشرقية
134221332 | 4213150704500 | SHOES,MEDICAL SHOES FOR DIABETIC PATIENTS OF LIGHT WEIGHT SOFT LINING AND INSOLE,WITHOUT HEEL ,SINGLE VELCRO STRAP,BROAD WIDTH,SIZE-41 | حذاء طبي لمرضى السكرمن بطانه الجلد الخفيف بدون كعب مقاس 41 | 10 | مستودعات الشئون الصحية بمنطقة الشرقية
134221333 | 4213150704600 | SHOES,MEDICAL SHOES FOR DIABETIC PATIENTS OF LIGHT WEIGHT SOFT LINING AND INSOLE,WITHOUT HEEL ,SINGLE VELCRO STRAP,BROAD WIDTH,SIZE-42 | حذاء طبي لمرضى السكرمن بطانه الجلد الخفيف بدون كعب مقاس 42 | 3 | مستودعات الشئون الصحية بمنطقة الشرقية
134221336 | 4213150704900 | SHOES,MEDICAL SHOES FOR DIABETIC PATIENTS OF LIGHT WEIGHT SOFT LINING AND INSOLE,WITHOUT HEEL ,SINGLE VELCRO STRAP,BROAD WIDTH,SIZE-45 | حذاء طبي لمرضى السكرمن بطانه الجلد الخفيف بدون كعب مقاس 45 | 3 | مستودعات الشئون الصحية بمنطقة الشرقية
134221339 | 4224170601800 | SOFT SILICONE HEEL PAD (BLUE DOT), MEDIUM | وسادة كعب من السيليكون الطري مقاس وسط | 93 | مستودعات الشئون الصحية بمنطقة الشرقية
134221343 | 4224170602100 | SOFT SILICONE SOLE (MEN'S GREEN DOT), SIZE 12 - 13 | فرشات سليكون ناعم بكامل طول الحذاء للرجال المقاس من 12-13 . | 111 | مستودعات الشئون الصحية بمنطقة الشرقية
134221344 | 4224170602200 | SOFT SILICONE SOLE (MEN'S GREEN DOT), SIZE 14 - 15 | فرشات سليكون ناعم بكامل طول الحذاء للرجال المقاس من 14-15 . | 96 | مستودعات الشئون الصحية بمنطقة الشرقية
134221345 | 4224170602300 | SOFT SILICONE SOLE (MEN'S GREEN DOT), SIZE 6 - 7 | فرشات سليكون ناعم بكامل طول الحذاء للرجال المقاس من 6-7 . | 100 | مستودعات الشئون الصحية بمنطقة الشرقية
134221346 | 4224170602400 | SOFT SILICONE SOLE (MEN'S GREEN DOT), SIZE 8 - 9 | فرشات سليكون ناعم بكامل طول الحذاء للرجال المقاس من 8-9 . | 77 | مستودعات الشئون الصحية بمنطقة الشرقية
134221378 | 4224170304100 | KNEE BRACE WITH ADJUSTABLE RANGE OF MOTION , SMALL | جهاز ركبة قابل للتعديل مقاس صغير. | 7 | مستودعات الشئون الصحية بمنطقة الشرقية
134221379 | 4224170304000 | KNEE BRACE WITH ADJUSTABLE RANGE OF MOTION , MEDIUM | جهاز ركبة قابل للتعديل مقاس وسط . | 7 | مستودعات الشئون الصحية بمنطقة الشرقية
134221380 | 4224170303900 | KNEE BRACE WITH ADJUSTABLE RANGE OF MOTION , LARGE | جهاز ركبة قابل للتعديل مقاس كبير. | 12 | مستودعات الشئون الصحية بمنطقة الشرقية
134221381 | 4224170303700 | KNEE BRACE WITH ADJUSTABLE RANGE OF MOTION ,X- LARGE | جهاز ركبة قابل للتعديل مقاس كبير جدا . | 12 | مستودعات الشئون الصحية بمنطقة الشرقية
134221382 | 4224170303800 | KNEE BRACE WITH ADJUSTABLE RANGE OF MOTION ,XX- LARGE | جهارركبة قابل للتعديل مقاس كبير جدا جدا. | 14 | مستودعات الشئون الصحية بمنطقة الشرقية
134221383 | 4224170304500 | KNEE SUPPORT BEIGE COLOUR WITH TWO METAL STRIPS WITH JOINT & TWO VELCRO STRAPS & PATELLA OPENING , LARGE | داعم ركبة اللون بيج بشريطين معدنين بالمفصل وفلكرو, مقاس كبير | 12 | مستودعات الشئون الصحية بمنطقة الشرقية
134221384 | 4224170304700 | KNEE SUPPORT BEIGE COLOUR WITH TWO METAL STRIPS WITH JOINT & TWO VELCRO STRAPS & PATELLA OPENING , MEDIUM | داعم ركبة اللون بيج بشريطين معدنين بالمفصل وفلكرو, مقاس وسط | 14 | مستودعات الشئون الصحية بمنطقة الشرقية
134221386 | 4224170305000 | KNEE SUPPORT BEIGE COLOUR WITH TWO METAL STRIPS WITH JOINT & TWO VELCRO STRAPS & PATELLA OPENING , X-LARGE | داعم ركبةاللون بيج بشريطين معدنين بالمفصل وفلكرومقاس كبيرجدا | 16 | مستودعات الشئون الصحية بمنطقة الشرقية
134221387 | 4224170305200 | KNEE SUPPORT BEIGE COLOUR WITH TWO METAL STRIPS WITH JOINT & TWO VELCRO STRAPS & PATELLA OPENING , XX-LARGE | داعم ركبةاللون بيج بشريطين معدنين بالمفصل وفلكرومقاس اكبرجدا | 15 | مستودعات الشئون الصحية بمنطقة الشرقية
134221411 | 4224170101600 | ANKLE SUPPORT,ELASTIC, SMALL | داعم كاحل صغير مطاطي. | 57 | مستودعات الشئون الصحية بمنطقة الشرقية
134221412 | 4224170110800 | ANKLE SUPPORT, ELASTIC MEDIUM | داعم كاحل وسط مطاطي. | 217 | مستودعات الشئون الصحية بمنطقة الشرقية
134221413 | 4224170101400 | ANKLE SUPPORT, ELASTIC LARGE | داعم كاحل كبير مطاطي. | 194 | مستودعات الشئون الصحية بمنطقة الشرقية
134221414 | 4224170101400 | ANKLE SUPPORT, ELASTIC LARGE | داعم كاحل كبير جدا مطاطي. | 184 | مستودعات الشئون الصحية بمنطقة الشرقية
134221418 | 4224170302100 | KNEE SUPPORT, ELASTIC SMALL | داعم ركبة صغير مطاطي. | 130 | مستودعات الشئون الصحية بمنطقة الشرقية
134221419 | 4224170302000 | KNEE SUPPORT, ELASTIC MEDIUM | داعم ركبة وسط مطاطي. | 205 | مستودعات الشئون الصحية بمنطقة الشرقية
134221420 | 4224170301900 | KNEE SUPPORT, ELASTIC LARGE | داعم ركبة كبير مطاطي. | 293 | مستودعات الشئون الصحية بمنطقة الشرقية
134221421 | 4224170302200 | KNEE SUPPORT, ELASTIC X-LARGE | داعم ركبة كبير جدا مطاطي. | 260 | مستودعات الشئون الصحية بمنطقة الشرقية
134221422 | 4224170302300 | KNEE SUPPORT, ELASTIC XX-LARGE | داعم ركبة كبير جدا جدا مطاطي. | 140 | مستودعات الشئون الصحية بمنطقة الشرقية
134221647 | 4224170101300 | BILATERAL FOOT ORTHOSIS WITH CONNECTING BAR DENIS BROWN SPLINT WITH STRAIGHT LAST BOOT SIZE 14 1/2 , WITH ADJUSTABLE AND MOBILE FOOT PLATES TO CONTROL FOOT ROTATION. | مقوم ثنائي للقدمين مع قضيب دينس براون وحذاء مستقيم مقاس141/2 | 2 | مستودعات الشئون الصحية بمنطقة الشرقية
134221648 | 4224150708400 | BILATERAL FOOT ORTHOSIS WITH CONNECTING BAR DENIS BROWN SPLINT WITH STRAIGHT LAST BOOT SIZE 15 1/2 , WITH ADJUSTABLE AND MOBILE FOOT PLATES TO CONTROL FOOT ROTATION. | مقوم ثنائي للقدمين مع قضيب دينس براون وحذاء مستقيم مقاس151/2 | 1 | مستودعات الشئون الصحية بمنطقة الشرقية
134221649 | 4224150708500 | BILATERAL FOOT ORTHOSIS WITH CONNECTING BAR DENIS BROWN SPLINT WITH STRAIGHT LAST BOOT SIZE 16 , WITH ADJUSTABLE AND MOBILE FOOT PLATES TO CONTROL FOOT ROTATION. | مقوم ثنائي للقدمين مع قضيب دينس براون وحذاء مستقيم مقاس 16 | 2 | مستودعات الشئون الصحية بمنطقة الشرقية
134222024 | 4224180501800 | ELBOW BRACE, SMALL ,ADJUSTABLE | ساند مرفق قابل للتعديل مقاس صغير | 19 | مستودعات الشئون الصحية بمنطقة الشرقية
134222025 | 4224180501700 | ELBOW BRACE, MEDIUM ,ADJUSTABLE | ساند مرفق قابل للتعديل مقاس وسط | 4 | مستودعات الشئون الصحية بمنطقة الشرقية
134222026 | 4224180501200 | ELBOW BRACE, LARGE ,ADJUSTABLE | ساند مرفق قابل للتعديل مقاس كبير | 11 | مستودعات الشئون الصحية بمنطقة الشرقية
134222027 | 4224180501300 | ELBOW BRACE, X-LARGE ,ADJUSTABLE | ساند مرفق قابل للتعديل مقاس كبير جدا | 21 | مستودعات الشئون الصحية بمنطقة الشرقية
134222028 | 4224180500500 | ELBOW SUPPORT ELASTIC WITH PAD, SMALL | داعم مرفق مطاطي بوسادة مقاس صغير. | 10 | مستودعات الشئون الصحية بمنطقة الشرقية
134222029 | 4224180501400 | ELBOW SUPPORT ELASTIC WITH PAD, MEDIUM | داعم مرفق مطاطي بوسادة مقاس وسط . | 23 | مستودعات الشئون الصحية بمنطقة الشرقية
134222030 | 4224180501500 | ELBOW SUPPORT ELASTIC WITH PAD, LARGE | داعم مرفق مطاطي بوسادة مقاس كبير . | 11 | مستودعات الشئون الصحية بمنطقة الشرقية
134222031 | 4224180501600 | ELBOW SUPPORT ELASTIC WITH PAD, X-LARGE | داعم مرفق مطاطي بوسادة مقاس كبير جدا . | 19 | مستودعات الشئون الصحية بمنطقة الشرقية
134222032 | 4224180602600 | WRIST BRACE, LEFT, SMALL | ساند رسغ مقاس صغير شمال | 25 | مستودعات الشئون الصحية بمنطقة الشرقية
134222033 | 4224180602700 | WRIST BRACE, LEFT, MEDIUM | ساند رسغ مقاس وسط شمال | 12 | مستودعات الشئون الصحية بمنطقة الشرقية
134222034 | 4224180602800 | WRIST BRACE, LEFT, LARGE | ساند رسغ مقاس كبير شمال | 46 | مستودعات الشئون الصحية بمنطقة الشرقية
134222035 | 4224180602900 | WRIST BRACE, LEFT, X-LARGE | ساند رسغ مقاس كبير جدا شمال | 24 | مستودعات الشئون الصحية بمنطقة الشرقية
134222036 | 4224180603000 | WRIST BRACE, RIGHT, SMALL | ساند رسغ مقاس صغير يمين | 24 | مستودعات الشئون الصحية بمنطقة الشرقية
134222037 | 4224180603100 | WRIST BRACE, RIGHT, MEDIUM | ساند رسغ مقاس وسط يمين | 23 | مستودعات الشئون الصحية بمنطقة الشرقية
134222038 | 4224180603200 | WRIST BRACE, RIGHT, LARGE | ساند رسغ مقاس كبير يمين | 35 | مستودعات الشئون الصحية بمنطقة الشرقية
134222039 | 4224180603300 | WRIST BRACE, RIGHT, X-LARGE | ساند رسغ مقاس كبير جدا يمين | 35 | مستودعات الشئون الصحية بمنطقة الشرقية
134222067 | 4224180603400 | WRIST SPLINT ( COCK-UP ) LARGE , RIGHT | الجبيرة الرافعة مقاس كبير يمين . | 12 | مستودعات الشئون الصحية بمنطقة الشرقية
134222068 | 4224180603500 | WRIST SPLINT ( COCK-UP ) X-LARGE , RIGHT | الجبيرة الرافعة مقاس كبير جدا يمين . | 14 | مستودعات الشئون الصحية بمنطقة الشرقية
134222069 | 4224180603600 | WRIST-HAND-THUMB ORTHOSIS SMALL , LEFT | ساند الرسغ والابهام مقاس صغير شمال . | 39 | مستودعات الشئون الصحية بمنطقة الشرقية
134222070 | 4224180603700 | WRIST-HAND-THUMB ORTHOSIS MEDIUM , LEFT | ساند الرسغ والابهام مقاس وسط شمال . | 21 | مستودعات الشئون الصحية بمنطقة الشرقية
134222071 | 4224180600000 | WRIST-HAND-THUMB ORTHOSIS LARGE , LEFT | ساند الرسغ والابهام مقاس وسط شمال . | 35 | مستودعات الشئون الصحية بمنطقة الشرقية
134222072 | 4224180600300 | WRIST-HAND-THUMB ORTHOSIS X-LARGE , LEFT | ساند الرسغ والابهام مقاس كبير جدا شمال . | 24 | مستودعات الشئون الصحية بمنطقة الشرقية
134222073 | 4224180600700 | WRIST-HAND-THUMB ORTHOSIS SMALL , RIGHT | ساند الرسغ والابهام مقاس صغير يمين . | 39 | مستودعات الشئون الصحية بمنطقة الشرقية
134222074 | 4224180600600 | WRIST-HAND-THUMB ORTHOSIS MEDIUM , RIGHT | ساند الرسغ والابهام مقاس وسط يمين . | 19 | مستودعات الشئون الصحية بمنطقة الشرقية
134222075 | 4224180602500 | WRIST-HAND-THUMB ORTHOSIS LARGE , RIGHT | ساند الرسغ والابهام مقاس كبير يمين . | 13 | مستودعات الشئون الصحية بمنطقة الشرقية
134223037 | 4224180301300 | CERVICAL COLLAR WITH SPONGE & VENT, (PHILADELPHIA), LARGE | مدعم الرأس والعنق من الاسفنجِ مع تهوية (فيلادلفيا) كبيرة . | 41 | مستودعات الشئون الصحية بمنطقة الشرقية
134223038 | 4224180301400 | CERVICAL COLLAR WITH SPONGE & VENT, (PHILADELPHIA), MEDIUM | مدعم الرأس والعنق من الاسفنجِ مع تهوية (فيلادلفيا) متوسطة . | 43 | مستودعات الشئون الصحية بمنطقة الشرقية
134223104 | 4224180301100 | CERVICAL COLLAR SOFT FOAM, VELCRO, MEDIUM | مدعم الرقبة اللين من الاسفنج الناعم ورباط لاصق , مقاس وسط | 99 | مستودعات الشئون الصحية بمنطقة الشرقية
134223105 | 4224180301200 | CERVICAL COLLAR SOFT FOAM, VELCRO, LARGE | مدعم الرقبة اللين من الاسفنج الناعم ورباط لاصق , مقاس كبير | 113 | مستودعات الشئون الصحية بمنطقة الشرقية
134223108 | 4224180200500 | BELT DORSAL SUPPORT, MEDIUM | حزام ساند للظهر مقاس متوسط . | 31 | مستودعات الشئون الصحية بمنطقة الشرقية
134224006 | 4221150201400 | TIPS, COMPLETE FLEXIBLE RUBBER TIP , FOR WALKING CANE COLOR BLACK HOLE DIAM 17.5 MM APPROX . | ربل عكاز اللون اسود قطر الثقب 17.5 مم | 53 | مستودعات الشئون الصحية بمنطقة الشرقية
134224025 | 4221150502200 | WALKER ALUMINUM ( WALKING FRAME )ADJUSTABLE FOLDING WALKER WITH METAL REINFORCEMENT RUBBER TIPS AND HIGHT ADJUSTABLE.SIZE LARGE.. | مشاية ألومنيوم قابله للطي والتعديل مقاس كبير . | 105 | مستودعات الشئون الصحية بمنطقة الشرقية
134224026 | 4221150502000 | WALKER ( WALKING FRAME ) ,ADJUSTABLE WALKER WITH BODY WEIGHT SUPPORTED PAD AND TWO FRONT WHEELS. ADULT SIZE | مشاية قابله للتعديل مع وسادة داعمة لوزن الجسم مقاس للكبار . | 19 | مستودعات الشئون الصحية بمنطقة الشرقية
134300053 | 4412210900000 | STRAP SELF ADHESIVE 25MM HOOK + LOOP , WHITE , ( VELCRO ) ROLL 25M . | شريط بغراء ذاتي مزود بحلقة بلاستيك عرض25مم لون ابيض اللفة25م | 2 | مستودعات الشئون الصحية بمنطقة الشرقية
134300256 | 4229546100100 | GLUE FOR LEATHER , NET CONTENTS 650 GM APPROX . . | غراء للجلود , المحتوى الصافي 650 غرام تقريبا . | 10 | مستودعات الشئون الصحية بمنطقة الشرقية
134300363 | 4231155304200 | PERLON STOCKINETTE WHITE , W=120MM , L / ROLL 33.3MT APPROX . | قماش قطني أبيض من ألياف البرلون العرض 120 مم لفة 33.3 م . | 2 | مستودعات الشئون الصحية بمنطقة الشرقية
134300364 | 4231155304100 | PERLON STOCKINETTE WHITE , W=150MM , L / ROLL 27.0MT APPROX . | قماش قطني أبيض من ألياف البرلون العرض 150 مم لفة 27.0 م . | 5 | مستودعات الشئون الصحية بمنطقة الشرقية
134300579 | 4231150603300 | ELASTECATED TUBULAR BANDAGE ROLL OF 10MT,WIDTH 6.75 CM APPROX. | لفة ضماد أنبوبي مطاطي طول اللفة 10متر عرض 6,75سم تقريبا . | 1 | مستودعات الشئون الصحية بمنطقة الشرقية
134300580 | 4231150604000 | ELASTECATED TUBULAR BANDAGE ROLL OF 10MT,WIDTH 7.5 CM APPROX. | لفة ضماد أنبوبي مطاطي طول اللفة 10متر عرض 7.5 سم تقريبا . | 3 | مستودعات الشئون الصحية بمنطقة الشرقية
134300582 | 4231150603800 | ELASTECATED TUBULAR BANDAGE ROLL OF 10MT,WIDTH 12 CM APPROX. | لفة ضماد أنبوبي مطاطي طول اللفة 10متر عرض 12سم تقريبا . | 1 | مستودعات الشئون الصحية بمنطقة الشرقية
134300583 | 4231150603900 | ELASTECATED TUBULAR BANDAGE ROLL OF 10MT,WIDTH 17.5 CM APPROX. | لفة ضماد أنبوبي مطاطي طول اللفة 10متر عرض 17,50سم تقريبا . | 1 | مستودعات الشئون الصحية بمنطقة الشرقية
134221328 | 4213150700000 | SHOES,MEDICAL SHOES FOR DIABETIC PATIENTS OF LIGHT WEIGHT SOFT LINING AND INSOLE,WITHOUT HEEL ,SINGLE VELCRO STRAP,BROAD WIDTH,SIZE-37 | حذاء طبي لمرضى السكرمن بطانه الجلد الخفيف بدون كعب مقاس 37 | 31 | مستودعات الشئون الصحية بمحافظة حفر الباطن
134221329 | 4213150704200 | SHOES,MEDICAL SHOES FOR DIABETIC PATIENTS OF LIGHT WEIGHT SOFT LINING AND INSOLE,WITHOUT HEEL ,SINGLE VELCRO STRAP,BROAD WIDTH,SIZE-38 | حذاء طبي لمرضى السكرمن بطانه الجلد الخفيف بدون كعب مقاس 38 | 31 | مستودعات الشئون الصحية بمحافظة حفر الباطن
134221330 | 4213150704300 | SHOES,MEDICAL SHOES FOR DIABETIC PATIENTS OF LIGHT WEIGHT SOFT LINING AND INSOLE,WITHOUT HEEL ,SINGLE VELCRO STRAP,BROAD WIDTH,SIZE-39 | حذاء طبي لمرضى السكرمن بطانه الجلد الخفيف بدون كعب مقاس 39 | 31 | مستودعات الشئون الصحية بمحافظة حفر الباطن
134221331 | 4213150704400 | SHOES,MEDICAL SHOES FOR DIABETIC PATIENTS OF LIGHT WEIGHT SOFT LINING AND INSOLE,WITHOUT HEEL ,SINGLE VELCRO STRAP,BROAD WIDTH,SIZE-40 | حذاء طبي لمرضى السكرمن بطانه الجلد الخفيف بدون كعب مقاس 40 | 37 | مستودعات الشئون الصحية بمحافظة حفر الباطن
134221332 | 4213150704500 | SHOES,MEDICAL SHOES FOR DIABETIC PATIENTS OF LIGHT WEIGHT SOFT LINING AND INSOLE,WITHOUT HEEL ,SINGLE VELCRO STRAP,BROAD WIDTH,SIZE-41 | حذاء طبي لمرضى السكرمن بطانه الجلد الخفيف بدون كعب مقاس 41 | 6 | مستودعات الشئون الصحية بمحافظة حفر الباطن
134221333 | 4213150704600 | SHOES,MEDICAL SHOES FOR DIABETIC PATIENTS OF LIGHT WEIGHT SOFT LINING AND INSOLE,WITHOUT HEEL ,SINGLE VELCRO STRAP,BROAD WIDTH,SIZE-42 | حذاء طبي لمرضى السكرمن بطانه الجلد الخفيف بدون كعب مقاس 42 | 37 | مستودعات الشئون الصحية بمحافظة حفر الباطن
134221334 | 4213150704700 | SHOES,MEDICAL SHOES FOR DIABETIC PATIENTS OF LIGHT WEIGHT SOFT LINING AND INSOLE,WITHOUT HEEL ,SINGLE VELCRO STRAP,BROAD WIDTH,SIZE-43 | حذاء طبي لمرضى السكرمن بطانه الجلد الخفيف بدون كعب مقاس 43 | 50 | مستودعات الشئون الصحية بمحافظة حفر الباطن
134221335 | 4213150704800 | SHOES,MEDICAL SHOES FOR DIABETIC PATIENTS OF LIGHT WEIGHT SOFT LINING AND INSOLE,WITHOUT HEEL ,SINGLE VELCRO STRAP,BROAD WIDTH,SIZE-44 | حذاء طبي لمرضى السكرمن بطانه الجلد الخفيف بدون كعب مقاس 44 | 31 | مستودعات الشئون الصحية بمحافظة حفر الباطن
134221336 | 4213150704900 | SHOES,MEDICAL SHOES FOR DIABETIC PATIENTS OF LIGHT WEIGHT SOFT LINING AND INSOLE,WITHOUT HEEL ,SINGLE VELCRO STRAP,BROAD WIDTH,SIZE-45 | حذاء طبي لمرضى السكرمن بطانه الجلد الخفيف بدون كعب مقاس 45 | 25 | مستودعات الشئون الصحية بمحافظة حفر الباطن
134221337 | 4213150705000 | SHOES,MEDICAL SHOES FOR DIABETIC PATIENTS OF LIGHT WEIGHT SOFT LINING AND INSOLE,WITHOUT HEEL ,SINGLE VELCRO STRAP,BROAD WIDTH,SIZE-46 | حذاء طبي لمرضى السكرمن بطانه الجلد الخفيف بدون كعب مقاس 46 | 1 | مستودعات الشئون الصحية بمحافظة حفر الباطن
134221338 | 4224170604500 | SOFT SILICONE HEEL PAD (BLUE DOT),SMALL | وسادة كعب من السيليكون الطري مقاس صغير | 19 | مستودعات الشئون الصحية بمحافظة حفر الباطن
134221339 | 4224170601800 | SOFT SILICONE HEEL PAD (BLUE DOT), MEDIUM | وسادة كعب من السيليكون الطري مقاس وسط | 29 | مستودعات الشئون الصحية بمحافظة حفر الباطن
134221340 | 4224170601700 | SOFT SILICONE HEEL PAD (BLUE DOT), LARGE | وسادة كعب من السيليكون الطري مقاس كبير | 31 | مستودعات الشئون الصحية بمحافظة حفر الباطن
134221341 | 4224170601900 | SOFT SILICONE HEEL PAD (BLUE DOT), X-LARGE | وسادة كعب من السيليكون الطري مقاس كبير جدا | 31 | مستودعات الشئون الصحية بمحافظة حفر الباطن
134221342 | 4224170602000 | SOFT SILICONE SOLE (MEN'S GREEN DOT), SIZE 10 - 11 | فرشات سليكون ناعم بكامل طول الحذاء للرجال المقاس من 10-11 . | 31 | مستودعات الشئون الصحية بمحافظة حفر الباطن
134221343 | 4224170602100 | SOFT SILICONE SOLE (MEN'S GREEN DOT), SIZE 12 - 13 | فرشات سليكون ناعم بكامل طول الحذاء للرجال المقاس من 12-13 . | 31 | مستودعات الشئون الصحية بمحافظة حفر الباطن
134221344 | 4224170602200 | SOFT SILICONE SOLE (MEN'S GREEN DOT), SIZE 14 - 15 | فرشات سليكون ناعم بكامل طول الحذاء للرجال المقاس من 14-15 . | 12 | مستودعات الشئون الصحية بمحافظة حفر الباطن
134221345 | 4224170602300 | SOFT SILICONE SOLE (MEN'S GREEN DOT), SIZE 6 - 7 | فرشات سليكون ناعم بكامل طول الحذاء للرجال المقاس من 6-7 . | 31 | مستودعات الشئون الصحية بمحافظة حفر الباطن
134221346 | 4224170602400 | SOFT SILICONE SOLE (MEN'S GREEN DOT), SIZE 8 - 9 | فرشات سليكون ناعم بكامل طول الحذاء للرجال المقاس من 8-9 . | 31 | مستودعات الشئون الصحية بمحافظة حفر الباطن
134221378 | 4224170304100 | KNEE BRACE WITH ADJUSTABLE RANGE OF MOTION , SMALL | جهاز ركبة قابل للتعديل مقاس صغير. | 1 | مستودعات الشئون الصحية بمحافظة حفر الباطن
134221379 | 4224170304000 | KNEE BRACE WITH ADJUSTABLE RANGE OF MOTION , MEDIUM | جهاز ركبة قابل للتعديل مقاس وسط . | 20 | مستودعات الشئون الصحية بمحافظة حفر الباطن
134221380 | 4224170303900 | KNEE BRACE WITH ADJUSTABLE RANGE OF MOTION , LARGE | جهاز ركبة قابل للتعديل مقاس كبير. | 20 | مستودعات الشئون الصحية بمحافظة حفر الباطن
134221381 | 4224170303700 | KNEE BRACE WITH ADJUSTABLE RANGE OF MOTION ,X- LARGE | جهاز ركبة قابل للتعديل مقاس كبير جدا . | 20 | مستودعات الشئون الصحية بمحافظة حفر الباطن
134221382 | 4224170303800 | KNEE BRACE WITH ADJUSTABLE RANGE OF MOTION ,XX- LARGE | جهارركبة قابل للتعديل مقاس كبير جدا جدا. | 1 | مستودعات الشئون الصحية بمحافظة حفر الباطن
134221383 | 4224170304500 | KNEE SUPPORT BEIGE COLOUR WITH TWO METAL STRIPS WITH JOINT & TWO VELCRO STRAPS & PATELLA OPENING , LARGE | داعم ركبة اللون بيج بشريطين معدنين بالمفصل وفلكرو, مقاس كبير | 10 | مستودعات الشئون الصحية بمحافظة حفر الباطن
134221384 | 4224170304700 | KNEE SUPPORT BEIGE COLOUR WITH TWO METAL STRIPS WITH JOINT & TWO VELCRO STRAPS & PATELLA OPENING , MEDIUM | داعم ركبة اللون بيج بشريطين معدنين بالمفصل وفلكرو, مقاس وسط | 14 | مستودعات الشئون الصحية بمحافظة حفر الباطن
134221386 | 4224170305000 | KNEE SUPPORT BEIGE COLOUR WITH TWO METAL STRIPS WITH JOINT & TWO VELCRO STRAPS & PATELLA OPENING , X-LARGE | داعم ركبةاللون بيج بشريطين معدنين بالمفصل وفلكرومقاس كبيرجدا | 31 | مستودعات الشئون الصحية بمحافظة حفر الباطن
134221387 | 4224170305200 | KNEE SUPPORT BEIGE COLOUR WITH TWO METAL STRIPS WITH JOINT & TWO VELCRO STRAPS & PATELLA OPENING , XX-LARGE | داعم ركبةاللون بيج بشريطين معدنين بالمفصل وفلكرومقاس اكبرجدا | 31 | مستودعات الشئون الصحية بمحافظة حفر الباطن
134221411 | 4224170101600 | ANKLE SUPPORT,ELASTIC, SMALL | داعم كاحل صغير مطاطي. | 62 | مستودعات الشئون الصحية بمحافظة حفر الباطن
134221412 | 4224170110800 | ANKLE SUPPORT, ELASTIC MEDIUM | داعم كاحل وسط مطاطي. | 62 | مستودعات الشئون الصحية بمحافظة حفر الباطن
134221413 | 4224170101400 | ANKLE SUPPORT, ELASTIC LARGE | داعم كاحل كبير مطاطي. | 63 | مستودعات الشئون الصحية بمحافظة حفر الباطن
134221414 | 4224170101400 | ANKLE SUPPORT, ELASTIC LARGE | داعم كاحل كبير جدا مطاطي. | 31 | مستودعات الشئون الصحية بمحافظة حفر الباطن
134221418 | 4224170302100 | KNEE SUPPORT, ELASTIC SMALL | داعم ركبة صغير مطاطي. | 63 | مستودعات الشئون الصحية بمحافظة حفر الباطن
134221419 | 4224170302000 | KNEE SUPPORT, ELASTIC MEDIUM | داعم ركبة وسط مطاطي. | 130 | مستودعات الشئون الصحية بمحافظة حفر الباطن
134221420 | 4224170301900 | KNEE SUPPORT, ELASTIC LARGE | داعم ركبة كبير مطاطي. | 136 | مستودعات الشئون الصحية بمحافظة حفر الباطن
134221421 | 4224170302200 | KNEE SUPPORT, ELASTIC X-LARGE | داعم ركبة كبير جدا مطاطي. | 135 | مستودعات الشئون الصحية بمحافظة حفر الباطن
134221422 | 4224170302300 | KNEE SUPPORT, ELASTIC XX-LARGE | داعم ركبة كبير جدا جدا مطاطي. | 64 | مستودعات الشئون الصحية بمحافظة حفر الباطن
134221678 | 4224150708000 | BILATERAL FOOT ORTHOSIS WITH CONNECTING BAR DENIS BROWN SPLINT WITH STRAIGHT LAST BOOT SIZE 11 , WITH ADJUSTABLE AND MOBILE FOOT PLATES TO CONTROL FOOT ROTATION. | مقوم ثنائي للقدمين مع قضيب دينس براون وحذاء مستقيم مقاس 11 | 1 | مستودعات الشئون الصحية بمحافظة حفر الباطن
134221679 | 4224150708100 | BILATERAL FOOT ORTHOSIS WITH CONNECTING BAR DENIS BROWN SPLINT WITH STRAIGHT LAST BOOT SIZE 12 , WITH ADJUSTABLE AND MOBILE FOOT PLATES TO CONTROL FOOT ROTATION. | مقوم ثنائي للقدمين مع قضيب دينس براون وحذاء مستقيم مقاس 12 | 1 | مستودعات الشئون الصحية بمحافظة حفر الباطن
134222024 | 4224180501800 | ELBOW BRACE, SMALL ,ADJUSTABLE | ساند مرفق قابل للتعديل مقاس صغير | 12 | مستودعات الشئون الصحية بمحافظة حفر الباطن
134222025 | 4224180501700 | ELBOW BRACE, MEDIUM ,ADJUSTABLE | ساند مرفق قابل للتعديل مقاس وسط | 25 | مستودعات الشئون الصحية بمحافظة حفر الباطن
134222026 | 4224180501200 | ELBOW BRACE, LARGE ,ADJUSTABLE | ساند مرفق قابل للتعديل مقاس كبير | 25 | مستودعات الشئون الصحية بمحافظة حفر الباطن
134222027 | 4224180501300 | ELBOW BRACE, X-LARGE ,ADJUSTABLE | ساند مرفق قابل للتعديل مقاس كبير جدا | 13 | مستودعات الشئون الصحية بمحافظة حفر الباطن
134222028 | 4224180500500 | ELBOW SUPPORT ELASTIC WITH PAD, SMALL | داعم مرفق مطاطي بوسادة مقاس صغير. | 11 | مستودعات الشئون الصحية بمحافظة حفر الباطن
134222029 | 4224180501400 | ELBOW SUPPORT ELASTIC WITH PAD, MEDIUM | داعم مرفق مطاطي بوسادة مقاس وسط . | 27 | مستودعات الشئون الصحية بمحافظة حفر الباطن
134222030 | 4224180501500 | ELBOW SUPPORT ELASTIC WITH PAD, LARGE | داعم مرفق مطاطي بوسادة مقاس كبير . | 30 | مستودعات الشئون الصحية بمحافظة حفر الباطن
134222031 | 4224180501600 | ELBOW SUPPORT ELASTIC WITH PAD, X-LARGE | داعم مرفق مطاطي بوسادة مقاس كبير جدا . | 22 | مستودعات الشئون الصحية بمحافظة حفر الباطن
134222032 | 4224180602600 | WRIST BRACE, LEFT, SMALL | ساند رسغ مقاس صغير شمال | 6 | مستودعات الشئون الصحية بمحافظة حفر الباطن
134222033 | 4224180602700 | WRIST BRACE, LEFT, MEDIUM | ساند رسغ مقاس وسط شمال | 63 | مستودعات الشئون الصحية بمحافظة حفر الباطن
134222034 | 4224180602800 | WRIST BRACE, LEFT, LARGE | ساند رسغ مقاس كبير شمال | 62 | مستودعات الشئون الصحية بمحافظة حفر الباطن
134222035 | 4224180602900 | WRIST BRACE, LEFT, X-LARGE | ساند رسغ مقاس كبير جدا شمال | 62 | مستودعات الشئون الصحية بمحافظة حفر الباطن
134222036 | 4224180603000 | WRIST BRACE, RIGHT, SMALL | ساند رسغ مقاس صغير يمين | 62 | مستودعات الشئون الصحية بمحافظة حفر الباطن
134222037 | 4224180603100 | WRIST BRACE, RIGHT, MEDIUM | ساند رسغ مقاس وسط يمين | 62 | مستودعات الشئون الصحية بمحافظة حفر الباطن
134222038 | 4224180603200 | WRIST BRACE, RIGHT, LARGE | ساند رسغ مقاس كبير يمين | 62 | مستودعات الشئون الصحية بمحافظة حفر الباطن
134222039 | 4224180603300 | WRIST BRACE, RIGHT, X-LARGE | ساند رسغ مقاس كبير جدا يمين | 62 | مستودعات الشئون الصحية بمحافظة حفر الباطن
134222067 | 4224180603400 | WRIST SPLINT ( COCK-UP ) LARGE , RIGHT | الجبيرة الرافعة مقاس كبير يمين . | 6 | مستودعات الشئون الصحية بمحافظة حفر الباطن
134222068 | 4224180603500 | WRIST SPLINT ( COCK-UP ) X-LARGE , RIGHT | الجبيرة الرافعة مقاس كبير جدا يمين . | 6 | مستودعات الشئون الصحية بمحافظة حفر الباطن
134222069 | 4224180603600 | WRIST-HAND-THUMB ORTHOSIS SMALL , LEFT | ساند الرسغ والابهام مقاس صغير شمال . | 21 | مستودعات الشئون الصحية بمحافظة حفر الباطن
134222070 | 4224180603700 | WRIST-HAND-THUMB ORTHOSIS MEDIUM , LEFT | ساند الرسغ والابهام مقاس وسط شمال . | 6 | مستودعات الشئون الصحية بمحافظة حفر الباطن
134222071 | 4224180600000 | WRIST-HAND-THUMB ORTHOSIS LARGE , LEFT | ساند الرسغ والابهام مقاس وسط شمال . | 10 | مستودعات الشئون الصحية بمحافظة حفر الباطن
134222072 | 4224180600300 | WRIST-HAND-THUMB ORTHOSIS X-LARGE , LEFT | ساند الرسغ والابهام مقاس كبير جدا شمال . | 10 | مستودعات الشئون الصحية بمحافظة حفر الباطن
134222073 | 4224180600700 | WRIST-HAND-THUMB ORTHOSIS SMALL , RIGHT | ساند الرسغ والابهام مقاس صغير يمين . | 6 | مستودعات الشئون الصحية بمحافظة حفر الباطن
134222074 | 4224180600600 | WRIST-HAND-THUMB ORTHOSIS MEDIUM , RIGHT | ساند الرسغ والابهام مقاس وسط يمين . | 6 | مستودعات الشئون الصحية بمحافظة حفر الباطن
134222075 | 4224180602500 | WRIST-HAND-THUMB ORTHOSIS LARGE , RIGHT | ساند الرسغ والابهام مقاس كبير يمين . | 10 | مستودعات الشئون الصحية بمحافظة حفر الباطن
134223037 | 4224180301300 | CERVICAL COLLAR WITH SPONGE & VENT, (PHILADELPHIA), LARGE | مدعم الرأس والعنق من الاسفنجِ مع تهوية (فيلادلفيا) كبيرة . | 62 | مستودعات الشئون الصحية بمحافظة حفر الباطن
134223038 | 4224180301400 | CERVICAL COLLAR WITH SPONGE & VENT, (PHILADELPHIA), MEDIUM | مدعم الرأس والعنق من الاسفنجِ مع تهوية (فيلادلفيا) متوسطة . | 8 | مستودعات الشئون الصحية بمحافظة حفر الباطن
134223103 | 4224180301700 | CERVICAL COLLAR SOFT FOAM, VELCRO, SMALL | مدعم الرقبة اللين من الاسفنج الناعم ورباط لاصق , مقاس صغير | 30 | مستودعات الشئون الصحية بمحافظة حفر الباطن
134223104 | 4224180301100 | CERVICAL COLLAR SOFT FOAM, VELCRO, MEDIUM | مدعم الرقبة اللين من الاسفنج الناعم ورباط لاصق , مقاس وسط | 250 | مستودعات الشئون الصحية بمحافظة حفر الباطن
134223105 | 4224180301200 | CERVICAL COLLAR SOFT FOAM, VELCRO, LARGE | مدعم الرقبة اللين من الاسفنج الناعم ورباط لاصق , مقاس كبير | 250 | مستودعات الشئون الصحية بمحافظة حفر الباطن
134223108 | 4224180200500 | BELT DORSAL SUPPORT, MEDIUM | حزام ساند للظهر مقاس متوسط . | 5 | مستودعات الشئون الصحية بمحافظة حفر الباطن
134224026 | 4221150502000 | WALKER ( WALKING FRAME ) ,ADJUSTABLE WALKER WITH BODY WEIGHT SUPPORTED PAD AND TWO FRONT WHEELS. ADULT SIZE | مشاية قابله للتعديل مع وسادة داعمة لوزن الجسم مقاس للكبار . | 6 | مستودعات الشئون الصحية بمحافظة حفر الباطن
134221328 | 4213150700000 | SHOES,MEDICAL SHOES FOR DIABETIC PATIENTS OF LIGHT WEIGHT SOFT LINING AND INSOLE,WITHOUT HEEL ,SINGLE VELCRO STRAP,BROAD WIDTH,SIZE-37 | حذاء طبي لمرضى السكرمن بطانه الجلد الخفيف بدون كعب مقاس 37 | 26 | مستودعات الشئون الصحية بمنطقة جازان
134221329 | 4213150704200 | SHOES,MEDICAL SHOES FOR DIABETIC PATIENTS OF LIGHT WEIGHT SOFT LINING AND INSOLE,WITHOUT HEEL ,SINGLE VELCRO STRAP,BROAD WIDTH,SIZE-38 | حذاء طبي لمرضى السكرمن بطانه الجلد الخفيف بدون كعب مقاس 38 | 22 | مستودعات الشئون الصحية بمنطقة جازان
134221330 | 4213150704300 | SHOES,MEDICAL SHOES FOR DIABETIC PATIENTS OF LIGHT WEIGHT SOFT LINING AND INSOLE,WITHOUT HEEL ,SINGLE VELCRO STRAP,BROAD WIDTH,SIZE-39 | حذاء طبي لمرضى السكرمن بطانه الجلد الخفيف بدون كعب مقاس 39 | 76 | مستودعات الشئون الصحية بمنطقة جازان
134221331 | 4213150704400 | SHOES,MEDICAL SHOES FOR DIABETIC PATIENTS OF LIGHT WEIGHT SOFT LINING AND INSOLE,WITHOUT HEEL ,SINGLE VELCRO STRAP,BROAD WIDTH,SIZE-40 | حذاء طبي لمرضى السكرمن بطانه الجلد الخفيف بدون كعب مقاس 40 | 75 | مستودعات الشئون الصحية بمنطقة جازان
134221332 | 4213150704500 | SHOES,MEDICAL SHOES FOR DIABETIC PATIENTS OF LIGHT WEIGHT SOFT LINING AND INSOLE,WITHOUT HEEL ,SINGLE VELCRO STRAP,BROAD WIDTH,SIZE-41 | حذاء طبي لمرضى السكرمن بطانه الجلد الخفيف بدون كعب مقاس 41 | 75 | مستودعات الشئون الصحية بمنطقة جازان
134221333 | 4213150704600 | SHOES,MEDICAL SHOES FOR DIABETIC PATIENTS OF LIGHT WEIGHT SOFT LINING AND INSOLE,WITHOUT HEEL ,SINGLE VELCRO STRAP,BROAD WIDTH,SIZE-42 | حذاء طبي لمرضى السكرمن بطانه الجلد الخفيف بدون كعب مقاس 42 | 76 | مستودعات الشئون الصحية بمنطقة جازان
134221334 | 4213150704700 | SHOES,MEDICAL SHOES FOR DIABETIC PATIENTS OF LIGHT WEIGHT SOFT LINING AND INSOLE,WITHOUT HEEL ,SINGLE VELCRO STRAP,BROAD WIDTH,SIZE-43 | حذاء طبي لمرضى السكرمن بطانه الجلد الخفيف بدون كعب مقاس 43 | 54 | مستودعات الشئون الصحية بمنطقة جازان
134221336 | 4213150704900 | SHOES,MEDICAL SHOES FOR DIABETIC PATIENTS OF LIGHT WEIGHT SOFT LINING AND INSOLE,WITHOUT HEEL ,SINGLE VELCRO STRAP,BROAD WIDTH,SIZE-45 | حذاء طبي لمرضى السكرمن بطانه الجلد الخفيف بدون كعب مقاس 45 | 22 | مستودعات الشئون الصحية بمنطقة جازان
134221342 | 4224170602000 | SOFT SILICONE SOLE (MEN'S GREEN DOT), SIZE 10 - 11 | فرشات سليكون ناعم بكامل طول الحذاء للرجال المقاس من 10-11 . | 125 | مستودعات الشئون الصحية بمنطقة جازان
134221343 | 4224170602100 | SOFT SILICONE SOLE (MEN'S GREEN DOT), SIZE 12 - 13 | فرشات سليكون ناعم بكامل طول الحذاء للرجال المقاس من 12-13 . | 94 | مستودعات الشئون الصحية بمنطقة جازان
134221344 | 4224170602200 | SOFT SILICONE SOLE (MEN'S GREEN DOT), SIZE 14 - 15 | فرشات سليكون ناعم بكامل طول الحذاء للرجال المقاس من 14-15 . | 31 | مستودعات الشئون الصحية بمنطقة جازان
134221345 | 4224170602300 | SOFT SILICONE SOLE (MEN'S GREEN DOT), SIZE 6 - 7 | فرشات سليكون ناعم بكامل طول الحذاء للرجال المقاس من 6-7 . | 125 | مستودعات الشئون الصحية بمنطقة جازان
134221346 | 4224170602400 | SOFT SILICONE SOLE (MEN'S GREEN DOT), SIZE 8 - 9 | فرشات سليكون ناعم بكامل طول الحذاء للرجال المقاس من 8-9 . | 125 | مستودعات الشئون الصحية بمنطقة جازان
134221647 | 4224170101300 | BILATERAL FOOT ORTHOSIS WITH CONNECTING BAR DENIS BROWN SPLINT WITH STRAIGHT LAST BOOT SIZE 14 1/2 , WITH ADJUSTABLE AND MOBILE FOOT PLATES TO CONTROL FOOT ROTATION. | مقوم ثنائي للقدمين مع قضيب دينس براون وحذاء مستقيم مقاس141/2 | 7 | مستودعات الشئون الصحية بمنطقة جازان
134221649 | 4224150708500 | BILATERAL FOOT ORTHOSIS WITH CONNECTING BAR DENIS BROWN SPLINT WITH STRAIGHT LAST BOOT SIZE 16 , WITH ADJUSTABLE AND MOBILE FOOT PLATES TO CONTROL FOOT ROTATION. | مقوم ثنائي للقدمين مع قضيب دينس براون وحذاء مستقيم مقاس 16 | 12 | مستودعات الشئون الصحية بمنطقة جازان
134221678 | 4224150708000 | BILATERAL FOOT ORTHOSIS WITH CONNECTING BAR DENIS BROWN SPLINT WITH STRAIGHT LAST BOOT SIZE 11 , WITH ADJUSTABLE AND MOBILE FOOT PLATES TO CONTROL FOOT ROTATION. | مقوم ثنائي للقدمين مع قضيب دينس براون وحذاء مستقيم مقاس 11 | 25 | مستودعات الشئون الصحية بمنطقة جازان
134221679 | 4224150708100 | BILATERAL FOOT ORTHOSIS WITH CONNECTING BAR DENIS BROWN SPLINT WITH STRAIGHT LAST BOOT SIZE 12 , WITH ADJUSTABLE AND MOBILE FOOT PLATES TO CONTROL FOOT ROTATION. | مقوم ثنائي للقدمين مع قضيب دينس براون وحذاء مستقيم مقاس 12 | 25 | مستودعات الشئون الصحية بمنطقة جازان
134224042 | 4225170600000 | CEREBRAL PALSY WALKER, TWO PAIRS OF HANDGRIP. FRONT WHEEL 3", ADJUSTABLE HEIGHT (16-21 IN) | مشايه للشلل الدماغي مع عجلات امامية, الارتفاع من 16-21 انش . | 33 | مستودعات الشئون الصحية بمنطقة جازان
134224044 | 4221150502400 | POSTURAL CONTROL WALKER FOR CEREBRAL PALSY CHILDREN. FOLDABLE, WITH ANTI-REVERSE FRONT WHEELS, HANDGRIPS. THE WALKER IS BEHIND THE CHILD DURING WALKING. MEDIUM | مشاية للشلل الدماغي للاطفال مع عجلات امامية مقاس متوسط . | 3 | مستودعات الشئون الصحية بمنطقة جازان
134300048 | 4224152003600 | HOOK AND PILE CLOSURE, W=25MM , WHITE ( VELCRO )ROLL 25M. | فيلكرو ذكر وانثى لون ابيض عرض 25 مم طول اللفه 25متر | 5 | مستودعات الشئون الصحية بمنطقة جازان
134300256 | 4229546100100 | GLUE FOR LEATHER , NET CONTENTS 650 GM APPROX . . | غراء للجلود , المحتوى الصافي 650 غرام تقريبا . | 50 | مستودعات الشئون الصحية بمنطقة جازان
134300517 | 4224171501100 | POGISTER MATERIAL SELF ADHESIVE WHITE SIZE: 3 MM X 100CM X 50CM APPROX . | مادة ذاتية اللصق اللون أبيض المقاس 100 سم ? 50 سم ? 3 مم . | 6 | مستودعات الشئون الصحية بمنطقة جازان
134300521 | 4224171501000 | POLYFORM, 5MM THICK, SKIN COLOUR, SIZE: 1M X 1M APPROX . | بولي فورم سماكة 5 مم لون الجلد مقاس 1 م ? 1 م تقريبا . | 6 | مستودعات الشئون الصحية بمنطقة جازان
134700033 | 4224200005500 | system controls the volume of the residual limb A PUMP UNIT FOR HEAVY DUTY PURPOSES, HEAVY BODY WEIGHT / HIGH LEVEL OF ACTIVITY complete kit | نظام متكامل مع مضخه لتحميل علي الطرف الصناعي | 1 | مستودعات الشئون الصحية بمنطقة جازان
134111003 | 4224171302200 | FOOT ADAPTER, FOR SACH AND DYNAMIC FOOT ,FOR CHILDREN WITH M8 THREAD . | وصلة للقدم الساش والدينامي للأطفال مع سن ام 8 . | 1 | مستودعات الشئون الصحية بمنطقة حائل
134111013 | 4219180300500 | FOOT ADAPTER , TITANIUM,WITH CAP SCREW ( FOOT BOLT ), FOR ALL DYNAMIC AND SACH FEET, BOLT SIZE M8 THREAD | وصلة قدم تيتان للقدم الدينامي والساش مع برغي للقدم مقاس م 8 | 6 | مستودعات الشئون الصحية بمنطقة حائل
134111014 | 4224200500500 | FOOT ADAPTER , TITANIUM,WITH CAP SCREW ( FOOT BOLT ), FOR ALL DYNAMIC AND SACH FEET, BOLT SIZE M10 THREAD | وصلة قدم تيتان للقدم الدينامي والساش مع برغي للقدم مقاس م 10 | 2 | مستودعات الشئون الصحية بمنطقة حائل
134111017 | 4224200500100 | TUBE ADAPTER ,TITANIUM 30MM DIA,WITH 30 X 2MM ,ALUMINIUM ALLOY TUBE, TUBE LENGTH 200MM APPROX. | وصلة انبوب تيتان قطر 30 مم مع انبوب ألومنيوم طول 200 مم | 7 | مستودعات الشئون الصحية بمنطقة حائل
134111018 | 4224171314200 | TUBE ADAPTER, TITANIUM 30MM DIA,WITH 30 X 2MM ,ALUMINIUM ALLOY TUBE, TUBE LENGTH 440MM APPROX. | وصلة انبوب تيتان قطر 30 مم مع انبوب ألومنيوم طول 440 مم | 7 | مستودعات الشئون الصحية بمنطقة حائل
134111023 | 4224200500100 | TUBE ADAPTER ,TITANIUM 30MM DIA,WITH 30 X 2MM ,ALUMINIUM ALLOY TUBE, TUBE LENGTH 200MM APPROX. | وصلة مزدوجة تيتان للربط بين هرمين طول 32مم تقريبا 0 | 2 | مستودعات الشئون الصحية بمنطقة حائل
134111026 | 4224200500000 | ADAPTER (DOUBLE) ,TITANIUM ABOVE AND BELOW WITH FOUR EACH ADJUSTMENT SCREWS FOR CONNECTION BETWEEN TOW ADJUSTMENT PYRAMIDS, L=75MM, APPROX. | وصلة مزدوجة تيتان للربط بين هرمين طول 75 مم تقريبا 0 | 2 | مستودعات الشئون الصحية بمنطقة حائل
134111033 | 4224171302700 | SOCKET ADAPTER WITH ROTATION PYRAMID, S/S ,WITH ADJUSTMENT PYRAMID AND LAMINATION ANCHOR ,FOR LAMINATION DIRECTLY TO THE TRANS-FEMORAL SOCKET | وصلة تجويف مع هرم الدوران س / س لفوق الركبة . | 2 | مستودعات الشئون الصحية بمنطقة حائل
134111034 | 4224171302400 | ROTATABLE SOCKET ADAPTER, S/S, AND LAMINATION ANCHOR, FOR LAMINATION DIRECTLY ONTO THE DISTAL END OF AK SOCKET | وصلة التجويف القابلة للتدوير س / س لفوق الركبة . | 2 | مستودعات الشئون الصحية بمنطقة حائل
134111060 | 4224200100000 | DYNAMIC FOOT FOR (MEN) WITH INNER FLEXIBLE FOOT, DORSAL REINFORCEMENT MEDIUM DENSITY HEEL & TOES, HEEL HEIGHT 10MM, LEFT MEN SIZE 28CM | قدم دينامي للرجال باصابع ارتفاع الكعب 10مم مقاس 28 شمال سم. | 1 | مستودعات الشئون الصحية بمنطقة حائل
134111061 | 4224200108900 | DYNAMIC FOOT FOR (MEN) WITH INNER FLEXIBLE FOOT, DORSAL REINFORCEMENT MEDIUM DENSITY HEEL & TOES, HEEL HEIGHT 10MM, RIGHT MEN SIZE 22CM | قدم دينامي للرجال بأصابع ارتفاع الكعب 10 مم يمين مقاس22 سم . | 1 | مستودعات الشئون الصحية بمنطقة حائل
134111062 | 4224200109000 | DYNAMIC FOOT FOR (MEN) WITH INNER FLEXIBLE FOOT, DORSAL REINFORCEMENT MEDIUM DENSITY HEEL & TOES, HEEL HEIGHT 10MM, RIGHT MEN SIZE 23CM | قدم دينامي للرجال بأصابع ارتفاع الكعب10 مم يمين مقاس23 سم . | 1 | مستودعات الشئون الصحية بمنطقة حائل
134111063 | 4224200100200 | DYNAMIC FOOT FOR (MEN) WITH INNER FLEXIBLE FOOT, DORSAL REINFORCEMENT MEDIUM DENSITY HEEL & TOES, HEEL HEIGHT 10MM, RIGHT MEN SIZE 24CM | قدم دينامي للرجال بأصابع ارتفاع الكعب 10 مم يمين مقاس24 سم . | 3 | مستودعات الشئون الصحية بمنطقة حائل
134111064 | 4224200100400 | DYNAMIC FOOT FOR (MEN) WITH INNER FLEXIBLE FOOT, DORSAL REINFORCEMENT MEDIUM DENSITY HEEL & TOES, HEEL HEIGHT 10MM, RIGHT MEN SIZE 25CM | قدم دينامي للرجال بأصابع ارتفاع الكعب 10 مم يمين مقاس25 سم . | 3 | مستودعات الشئون الصحية بمنطقة حائل
134111065 | 4224200100300 | DYNAMIC FOOT FOR (MEN) WITH INNER FLEXIBLE FOOT, DORSAL REINFORCEMENT MEDIUM DENSITY HEEL & TOES, HEEL HEIGHT 10MM, RIGHT MEN SIZE 26CM | قدم دينامي للرجال بأصابع ارتفاع الكعب 10 مم يمين مقاس26 سم . | 3 | مستودعات الشئون الصحية بمنطقة حائل
134111066 | 4224200102100 | DYNAMIC FOOT FOR (MEN) WITH INNER FLEXIBLE FOOT, DORSAL REINFORCEMENT MEDIUM DENSITY HEEL & TOES, HEEL HEIGHT 10MM, RIGHT MEN SIZE 27CM | قدم دينامي للرجال بأصابع ارتفاع الكعب 10 مم يمين مقاس27 سم . | 2 | مستودعات الشئون الصحية بمنطقة حائل
134111067 | 4224200109100 | DYNAMIC FOOT FOR (MEN) WITH INNER FLEXIBLE FOOT, DORSAL REINFORCEMENT MEDIUM DENSITY HEEL & TOES, HEEL HEIGHT 10MM, RIGHT MEN SIZE 28CM | قدم دينامي للرجال بأصابع ارتفاع الكعب 10 مم يمين مقاس28 سم . | 2 | مستودعات الشئون الصحية بمنطقة حائل
134111269 | 4224200500800 | SILICONE LINER SHUTTLE LOCK WITH DISTAL ADJUSTABLE PYRAMID COMPLETE SET | سليكون داخلي للتجويفات | 12 | مستودعات الشئون الصحية بمنطقة حائل
134111270 | 4224200502500 | SILICONE LINER SHUTTLE LOCK WITH DISTAL ADJUSTABLE SCREW COMPLETE SET | سليكون داخلي للتجويفات | 12 | مستودعات الشئون الصحية بمنطقة حائل
134111284 | 4224200400600 | ELASTIC NYLON SOCKS WITH INNER POLYMER GEL COATING FOR TRANSTIBIA AMPUTATION ,SOCKS L= 400 MM , GEL LENGTH 200MM, DISTAL CIR . 160-220 MM, PROXIMAL . CIR . 160 - 250 MM APPROX. | جورب نايلون مطاطي طول400مم مع جل داخلي200مم لطرف تحت الركبة | 1 | مستودعات الشئون الصحية بمنطقة حائل
134111285 | 4224200401000 | ELASTIC NYLON SOCKS WITH INNER POLYMER GEL COATING FOR TRANSTIBIA AMPUTATION ,SOCKS L= 450 MM , GEL LENGTH 250MM, DISTAL CIR . 200-310 MM, PROXIMAL . CIR . 200 - 350 MM APPROX. | جورب نايلون مطاطي طول450مم مع جل داخلي250مم لطرف تحت الركبة | 1 | مستودعات الشئون الصحية بمنطقة حائل
134111286 | 4214280200800 | ELASTIC NYLON SOCKS WITH INNER POLYMER GEL COATING FOR TRANSTIBIA AMPUTATION ,SOCKS L= 450 MM , GEL LENGTH 250MM, DISTAL CIR . 230-350 MM, PROXIMAL . CIR . 230 - 400 MM APPROX. | جورب نايلون مطاطي طول450مم مع جل داخلي250مم لطرف تحت الركبة | 1 | مستودعات الشئون الصحية بمنطقة حائل
134111287 | 4224200401100 | ELASTIC NYLON SOCKS WITH INNER POLYMER GEL COATING FOR TRANSTIBIA AMPUTATION ,SOCKS L= 500 MM , GEL LENGTH 330MM, DISTAL CIR . 270-400 MM, PROXIMAL . CIR . 270 - 450 MM APPROX. | جورب نايلون مطاطي طول500مم مع جل داخلي330مم لطرف تحت الركبة | 1 | مستودعات الشئون الصحية بمنطقة حائل
134111366 | 4224200105600 | Prosthetic FOOT with foot shell , with divided heel and forefoot area, the cushioning composite for a springy, lively step. High energy return, multi axial function. Size: 24cm right. | قدم صناعي للاطراف الصناعية | 2 | مستودعات الشئون الصحية بمنطقة حائل
134111367 | 4224200105700 | Prosthetic FOOT with foot shell , with divided heel and forefoot area, the cushioning composite for a springy, lively step. High energy return, multi axial function. Size: 24cm Left. | قدم صناعي للاطراف الصناعية | 2 | مستودعات الشئون الصحية بمنطقة حائل
134111368 | 4224200105800 | Prosthetic FOOT with foot shell , with divided heel and forefoot area, the cushioning composite for a springy, lively step. High energy return, multi axial function. Size: 25cm right. | قدم صناعي للاطراف الصناعية | 3 | مستودعات الشئون الصحية بمنطقة حائل
134111369 | 4224200105900 | Prosthetic FOOT with foot shell , with divided heel and forefoot area, the cushioning composite for a springy, lively step. High energy return, multi axial function. Size: 25cm Left. | قدم صناعي للاطراف الصناعية | 2 | مستودعات الشئون الصحية بمنطقة حائل
134111370 | 4224200106000 | Prosthetic FOOT with foot shell , with divided heel and forefoot area, the cushioning composite for a springy, lively step. High energy return, multi axial function. Size: 26cm right. | قدم صناعي للاطراف الصناعية | 2 | مستودعات الشئون الصحية بمنطقة حائل
134111371 | 4224200106100 | Prosthetic FOOT with foot shell , with divided heel and forefoot area, the cushioning composite for a springy, lively step. High energy return, multi axial function. Size: 26cm Left. | قدم صناعي للاطراف الصناعية | 2 | مستودعات الشئون الصحية بمنطقة حائل
134111372 | 4224200106200 | Prosthetic FOOT with foot shell , with divided heel and forefoot area, the cushioning composite for a springy, lively step. High energy return, multi axial function. Size: 27cm right. | قدم صناعي للاطراف الصناعية | 2 | مستودعات الشئون الصحية بمنطقة حائل
134111373 | 4224200106300 | Prosthetic FOOT with foot shell , with divided heel and forefoot area, the cushioning composite for a springy, lively step. High energy return, multi axial function. Size: 27cm Left. | قدم صناعي للاطراف الصناعية | 2 | مستودعات الشئون الصحية بمنطقة حائل
134111374 | 4224200106400 | Prosthetic FOOT with foot shell , with divided heel and forefoot area, the cushioning composite for a springy, lively step. High energy return, multi axial function. Size: 28cm right. | قدم صناعي للاطراف الصناعية | 2 | مستودعات الشئون الصحية بمنطقة حائل
134111375 | 4224200106500 | Prosthetic FOOT with foot shell , with divided heel and forefoot area, the cushioning composite for a springy, lively step. High energy return, multi axial function. Size: 28cm Left. | قدم صناعي للاطراف الصناعية | 2 | مستودعات الشئون الصحية بمنطقة حائل
134111376 | 4224200106600 | Prosthetic FOOT with foot shell , with divided heel and forefoot area, the cushioning composite for a springy, lively step. High energy return, multi axial function. Size: 29cm right. | Prosthetic FOOT with foot shell , with divided heel and forefoot area, the cushioning composite for a springy, lively step. High energy return, multi axial function. Size: 29cm right. | 1 | مستودعات الشئون الصحية بمنطقة حائل
134111377 | 4224200106700 | Prosthetic FOOT with foot shell , with divided heel and forefoot area, the cushioning composite for a springy, lively step. High energy return, multi axial function. Size: 29cm Left. | Prosthetic FOOT with foot shell , with divided heel and forefoot area, the cushioning composite for a springy, lively step. High energy return, multi axial function. Size: 29cm Left. | 1 | مستودعات الشئون الصحية بمنطقة حائل
134111378 | 4224200106800 | Prosthetic FOOT with foot shell , with divided heel and forefoot area, the cushioning composite for a springy, lively step. High energy return, multi axial function. Size: 30cm right. | Prosthetic FOOT with foot shell , with divided heel and forefoot area, the cushioning composite for a springy, lively step. High energy return, multi axial function. Size: 30cm right. | 1 | مستودعات الشئون الصحية بمنطقة حائل
134111379 | 4224200106900 | Prosthetic FOOT with foot shell , with divided heel and forefoot area, the cushioning composite for a springy, lively step. High energy return, multi axial function. Size: 30cm Left. | Prosthetic FOOT with foot shell , with divided heel and forefoot area, the cushioning composite for a springy, lively step. High energy return, multi axial function. Size: 30cm Left. | 1 | مستودعات الشئون الصحية بمنطقة حائل
134221281 | 4224170901700 | SHOES SURGICAL (HALF BOOT) LACE TO TOE, LEATHER UPPER , LEATHER LINING AND LEATHER INSOLE-OUTSOLE JOINED BY STITCHING ALL ROUND WITH 20MM. APPROX , HEEL AND RIGID SHANK, RENFORCED TOE BOX AND COUNTER , SIZE 18 BLACK COLOUR . | حذاء طبي نصف بوت جلد,الكعب 20مم تقريبا, المقاس 18 لون اسود . | 13 | مستودعات الشئون الصحية بمنطقة حائل
134221282 | 4224170900000 | SHOES SURGICAL (HALF BOOT) LACE TO TOE, LEATHER UPPER , LEATHER LINING AND LEATHER INSOLE-OUTSOLE JOINED BY STITCHING ALL ROUND WITH 20MM. APPROX , HEEL AND RIGID SHANK, RENFORCED TOE BOX AND COUNTER , SIZE 19 BLACK COLOUR . | حذاء طبي نصف بوت جلد,الكعب 20مم تقريبا, المقاس 19 لون اسود . | 13 | مستودعات الشئون الصحية بمنطقة حائل
134221283 | 4224170903100 | SHOES SURGICAL (HALF BOOT) LACE TO TOE, LEATHER UPPER , LEATHER LINING AND LEATHER INSOLE-OUTSOLE JOINED BY STITCHING ALL ROUND WITH 20MM. APPROX , HEEL AND RIGID SHANK, RENFORCED TOE BOX AND COUNTER , SIZE 20 BLACK COLOUR . | حذاء طبي نصف بوت جلد,الكعب 20مم تقريبا, المقاس 20 لون اسود . | 13 | مستودعات الشئون الصحية بمنطقة حائل
134221284 | 4224170903200 | SHOES SURGICAL (HALF BOOT) LACE TO TOE, LEATHER UPPER , LEATHER LINING AND LEATHER INSOLE-OUTSOLE JOINED BY STITCHING ALL ROUND WITH 20MM. APPROX , HEEL AND RIGID SHANK, RENFORCED TOE BOX AND COUNTER , SIZE 21 BLACK COLOUR . | حذاء طبي نصف بوت جلد,الكعب 20مم تقريبا, المقاس 21 لون اسود . | 13 | مستودعات الشئون الصحية بمنطقة حائل
134221285 | 4224170903300 | SHOES SURGICAL (HALF BOOT) LACE TO TOE, LEATHER UPPER , LEATHER LINING AND LEATHER INSOLE-OUTSOLE JOINED BY STITCHING ALL ROUND WITH 20MM. APPROX , HEEL AND RIGID SHANK, RENFORCED TOE BOX AND COUNTER , SIZE 22 BLACK COLOUR . | حذاء طبي نصف بوت جلد,الكعب 20مم تقريبا, المقاس 22 لون اسود . | 14 | مستودعات الشئون الصحية بمنطقة حائل
134221286 | 4213150700200 | SHOES SURGICAL (HALF BOOT) LACE TO TOE, LEATHER UPPER , LEATHER LINING AND LEATHER INSOLE-OUTSOLE JOINED BY STITCHING ALL ROUND WITH 20MM. APPROX , HEEL AND RIGID SHANK, RENFORCED TOE BOX AND COUNTER , SIZE 23 BLACK COLOUR . | حذاء طبي نصف بوت جلد,الكعب 20مم تقريبا, المقاس 23 لون اسود . | 14 | مستودعات الشئون الصحية بمنطقة حائل
134221302 | 4224170903500 | SHOES SURGICAL (HALF BOOT) LACE TO TOE, LEATHER UPPER , LEATHER LINING AND LEATHER INSOLE-OUTSOLE JOINED BY STITCHING ALL ROUND WITH 20MM. APPROX , HEEL AND RIGID SHANK, RENFORCED TOE BOX AND COUNTER , SIZE 39 BLACK COLOUR TO BE 75% AND 25% BROWN . | حذاء طبي نصف بوت جلد,الكعب20مم تقريبا,المقاس39لون اسود/بني | 5 | مستودعات الشئون الصحية بمنطقة حائل
134221303 | 4224170902000 | SHOES SURGICAL (HALF BOOT) LACE TO TOE, LEATHER UPPER , LEATHER LINING AND LEATHER INSOLE-OUTSOLE JOINED BY STITCHING ALL ROUND WITH 20MM. APPROX , HEEL AND RIGID SHANK, RENFORCED TOE BOX AND COUNTER , SIZE40 BLACK COLOUR TO BE 75% AND 25% BROWN . | حذاء طبي نصف بوت جلد,الكعب20مم تقريبا,المقاس40لون اسود/بني | 5 | مستودعات الشئون الصحية بمنطقة حائل
134221304 | 4224170904100 | SHOES SURGICAL (HALF BOOT) LACE TO TOE, LEATHER UPPER , LEATHER LINING AND LEATHER INSOLE-OUTSOLE JOINED BY STITCHING ALL ROUND WITH 20MM. APPROX , HEEL AND RIGID SHANK, RENFORCED TOE BOX AND COUNTER , SIZE41 BLACK COLOUR TO BE 75% AND 25% BROWN . | حذاء طبي نصف بوت جلد,الكعب20مم تقريبا,المقاس41لون اسود/بني | 5 | مستودعات الشئون الصحية بمنطقة حائل
134221305 | 4224170900100 | SHOES SURGICAL (HALF BOOT) LACE TO TOE, LEATHER UPPER , LEATHER LINING AND LEATHER INSOLE-OUTSOLE JOINED BY STITCHING ALL ROUND WITH 20MM. APPROX , HEEL AND RIGID SHANK, RENFORCED TOE BOX AND COUNTER , SIZE 42 BLACK COLOUR TO BE 75% AND 25% BROWN . | حذاء طبي نصف بوت جلد,الكعب20مم تقريبا,المقاس42لون اسود/بني | 5 | مستودعات الشئون الصحية بمنطقة حائل
134221306 | 4224170903700 | SHOES SURGICAL (HALF BOOT) LACE TO TOE, LEATHER UPPER , LEATHER LINING AND LEATHER INSOLE-OUTSOLE JOINED BY STITCHING ALL ROUND WITH 20MM. APPROX , HEEL AND RIGID SHANK, RENFORCED TOE BOX AND COUNTER , SIZE 43 BLACK COLOUR TO BE 75% AND 25% BROWN . | حذاء طبي نصف بوت جلد,الكعب20مم تقريبا,المقاس43لون اسود/بني | 5 | مستودعات الشئون الصحية بمنطقة حائل
134221307 | 4213150701500 | SHOES SURGICAL (HALF BOOT) LACE TO TOE, LEATHER UPPER , LEATHER LINING AND LEATHER INSOLE-OUTSOLE JOINED BY STITCHING ALL ROUND WITH 20MM. APPROX , HEEL AND RIGID SHANK, RENFORCED TOE BOX AND COUNTER , SIZE 44 BLACK COLOUR TO BE 75% AND 25% BROWN . | حذاء طبي نصف بوت جلد,الكعب20مم تقريبا,المقاس44لون اسود/بني | 5 | مستودعات الشئون الصحية بمنطقة حائل
134221308 | 4224170903900 | SHOES SURGICAL (HALF BOOT) LACE TO TOE, LEATHER UPPER , LEATHER LINING AND LEATHER INSOLE-OUTSOLE JOINED BY STITCHING ALL ROUND WITH 20MM. APPROX , HEEL AND RIGID SHANK, RENFORCED TOE BOX AND COUNTER , SIZE 45 BLACK COLOUR TO BE 75% AND 25% BROWN . | حذاء طبي نصف بوت جلد,الكعب20مم تقريبا,المقاس45لون اسود/بني | 5 | مستودعات الشئون الصحية بمنطقة حائل
134221309 | 4224170904000 | SHOES SURGICAL (HALF BOOT) LACE TO TOE, LEATHER UPPER , LEATHER LINING AND LEATHER INSOLE-OUTSOLE JOINED BY STITCHING ALL ROUND WITH 20MM. APPROX , HEEL AND RIGID SHANK, RENFORCED TOE BOX AND COUNTER , SIZE 46 BLACK COLOUR TO BE 75% AND 25% BROWN . | حذاء طبي نصف بوت جلد,الكعب20مم تقريبا,المقاس46لون اسود/بني | 5 | مستودعات الشئون الصحية بمنطقة حائل
134221328 | 4213150700000 | SHOES,MEDICAL SHOES FOR DIABETIC PATIENTS OF LIGHT WEIGHT SOFT LINING AND INSOLE,WITHOUT HEEL ,SINGLE VELCRO STRAP,BROAD WIDTH,SIZE-37 | حذاء طبي لمرضى السكرمن بطانه الجلد الخفيف بدون كعب مقاس 37 | 25 | مستودعات الشئون الصحية بمنطقة حائل
134221329 | 4213150704200 | SHOES,MEDICAL SHOES FOR DIABETIC PATIENTS OF LIGHT WEIGHT SOFT LINING AND INSOLE,WITHOUT HEEL ,SINGLE VELCRO STRAP,BROAD WIDTH,SIZE-38 | حذاء طبي لمرضى السكرمن بطانه الجلد الخفيف بدون كعب مقاس 38 | 25 | مستودعات الشئون الصحية بمنطقة حائل
134221330 | 4213150704300 | SHOES,MEDICAL SHOES FOR DIABETIC PATIENTS OF LIGHT WEIGHT SOFT LINING AND INSOLE,WITHOUT HEEL ,SINGLE VELCRO STRAP,BROAD WIDTH,SIZE-39 | حذاء طبي لمرضى السكرمن بطانه الجلد الخفيف بدون كعب مقاس 39 | 25 | مستودعات الشئون الصحية بمنطقة حائل
134221331 | 4213150704400 | SHOES,MEDICAL SHOES FOR DIABETIC PATIENTS OF LIGHT WEIGHT SOFT LINING AND INSOLE,WITHOUT HEEL ,SINGLE VELCRO STRAP,BROAD WIDTH,SIZE-40 | حذاء طبي لمرضى السكرمن بطانه الجلد الخفيف بدون كعب مقاس 40 | 38 | مستودعات الشئون الصحية بمنطقة حائل
134221332 | 4213150704500 | SHOES,MEDICAL SHOES FOR DIABETIC PATIENTS OF LIGHT WEIGHT SOFT LINING AND INSOLE,WITHOUT HEEL ,SINGLE VELCRO STRAP,BROAD WIDTH,SIZE-41 | حذاء طبي لمرضى السكرمن بطانه الجلد الخفيف بدون كعب مقاس 41 | 38 | مستودعات الشئون الصحية بمنطقة حائل
134221333 | 4213150704600 | SHOES,MEDICAL SHOES FOR DIABETIC PATIENTS OF LIGHT WEIGHT SOFT LINING AND INSOLE,WITHOUT HEEL ,SINGLE VELCRO STRAP,BROAD WIDTH,SIZE-42 | حذاء طبي لمرضى السكرمن بطانه الجلد الخفيف بدون كعب مقاس 42 | 37 | مستودعات الشئون الصحية بمنطقة حائل
134221334 | 4213150704700 | SHOES,MEDICAL SHOES FOR DIABETIC PATIENTS OF LIGHT WEIGHT SOFT LINING AND INSOLE,WITHOUT HEEL ,SINGLE VELCRO STRAP,BROAD WIDTH,SIZE-43 | حذاء طبي لمرضى السكرمن بطانه الجلد الخفيف بدون كعب مقاس 43 | 38 | مستودعات الشئون الصحية بمنطقة حائل
134221335 | 4213150704800 | SHOES,MEDICAL SHOES FOR DIABETIC PATIENTS OF LIGHT WEIGHT SOFT LINING AND INSOLE,WITHOUT HEEL ,SINGLE VELCRO STRAP,BROAD WIDTH,SIZE-44 | حذاء طبي لمرضى السكرمن بطانه الجلد الخفيف بدون كعب مقاس 44 | 38 | مستودعات الشئون الصحية بمنطقة حائل
134221336 | 4213150704900 | SHOES,MEDICAL SHOES FOR DIABETIC PATIENTS OF LIGHT WEIGHT SOFT LINING AND INSOLE,WITHOUT HEEL ,SINGLE VELCRO STRAP,BROAD WIDTH,SIZE-45 | حذاء طبي لمرضى السكرمن بطانه الجلد الخفيف بدون كعب مقاس 45 | 38 | مستودعات الشئون الصحية بمنطقة حائل
134221337 | 4213150705000 | SHOES,MEDICAL SHOES FOR DIABETIC PATIENTS OF LIGHT WEIGHT SOFT LINING AND INSOLE,WITHOUT HEEL ,SINGLE VELCRO STRAP,BROAD WIDTH,SIZE-46 | حذاء طبي لمرضى السكرمن بطانه الجلد الخفيف بدون كعب مقاس 46 | 38 | مستودعات الشئون الصحية بمنطقة حائل
134221338 | 4224170604500 | SOFT SILICONE HEEL PAD (BLUE DOT),SMALL | وسادة كعب من السيليكون الطري مقاس صغير | 30 | مستودعات الشئون الصحية بمنطقة حائل
134221339 | 4224170601800 | SOFT SILICONE HEEL PAD (BLUE DOT), MEDIUM | وسادة كعب من السيليكون الطري مقاس وسط | 50 | مستودعات الشئون الصحية بمنطقة حائل
134221340 | 4224170601700 | SOFT SILICONE HEEL PAD (BLUE DOT), LARGE | وسادة كعب من السيليكون الطري مقاس كبير | 50 | مستودعات الشئون الصحية بمنطقة حائل
134221341 | 4224170601900 | SOFT SILICONE HEEL PAD (BLUE DOT), X-LARGE | وسادة كعب من السيليكون الطري مقاس كبير جدا | 50 | مستودعات الشئون الصحية بمنطقة حائل
134221342 | 4224170602000 | SOFT SILICONE SOLE (MEN'S GREEN DOT), SIZE 10 - 11 | فرشات سليكون ناعم بكامل طول الحذاء للرجال المقاس من 10-11 . | 26 | مستودعات الشئون الصحية بمنطقة حائل
134221343 | 4224170602100 | SOFT SILICONE SOLE (MEN'S GREEN DOT), SIZE 12 - 13 | فرشات سليكون ناعم بكامل طول الحذاء للرجال المقاس من 12-13 . | 25 | مستودعات الشئون الصحية بمنطقة حائل
134221344 | 4224170602200 | SOFT SILICONE SOLE (MEN'S GREEN DOT), SIZE 14 - 15 | فرشات سليكون ناعم بكامل طول الحذاء للرجال المقاس من 14-15 . | 25 | مستودعات الشئون الصحية بمنطقة حائل
134221345 | 4224170602300 | SOFT SILICONE SOLE (MEN'S GREEN DOT), SIZE 6 - 7 | فرشات سليكون ناعم بكامل طول الحذاء للرجال المقاس من 6-7 . | 25 | مستودعات الشئون الصحية بمنطقة حائل
134221346 | 4224170602400 | SOFT SILICONE SOLE (MEN'S GREEN DOT), SIZE 8 - 9 | فرشات سليكون ناعم بكامل طول الحذاء للرجال المقاس من 8-9 . | 25 | مستودعات الشئون الصحية بمنطقة حائل
134221356 | 4224170200400 | HIP ABDUCTION BRACE , ADJUSTABLE , X-SMALL | دعامة مبعدة للورك قابلة للتعديل صغيرة جدا . | 66 | مستودعات الشئون الصحية بمنطقة حائل
134221357 | 4224170200200 | HIP ABDUCTION BRACE ADJUSTABLE , SMALL | دعامة مبعدة للورك قابلة للتعديل صغيرة . | 69 | مستودعات الشئون الصحية بمنطقة حائل
134221358 | 4224170200000 | HIP ABDUCTION BRACE ADJUSTABLE , MEDIUM | دعامة مبعدة للورك قابلة للتعديل متوسطة . | 54 | مستودعات الشئون الصحية بمنطقة حائل
134221359 | 4224170200100 | HIP ABDUCTION BRACE ADJUSTABLE , LARGE | دعامة مبعدة للورك قابلة للتعديل كبيرة . | 45 | مستودعات الشئون الصحية بمنطقة حائل
134221378 | 4224170304100 | KNEE BRACE WITH ADJUSTABLE RANGE OF MOTION , SMALL | جهاز ركبة قابل للتعديل مقاس صغير. | 50 | مستودعات الشئون الصحية بمنطقة حائل
134221379 | 4224170304000 | KNEE BRACE WITH ADJUSTABLE RANGE OF MOTION , MEDIUM | جهاز ركبة قابل للتعديل مقاس وسط . | 50 | مستودعات الشئون الصحية بمنطقة حائل
134221380 | 4224170303900 | KNEE BRACE WITH ADJUSTABLE RANGE OF MOTION , LARGE | جهاز ركبة قابل للتعديل مقاس كبير. | 62 | مستودعات الشئون الصحية بمنطقة حائل
134221381 | 4224170303700 | KNEE BRACE WITH ADJUSTABLE RANGE OF MOTION ,X- LARGE | جهاز ركبة قابل للتعديل مقاس كبير جدا . | 87 | مستودعات الشئون الصحية بمنطقة حائل
134221382 | 4224170303800 | KNEE BRACE WITH ADJUSTABLE RANGE OF MOTION ,XX- LARGE | جهارركبة قابل للتعديل مقاس كبير جدا جدا. | 62 | مستودعات الشئون الصحية بمنطقة حائل
134221383 | 4224170304500 | KNEE SUPPORT BEIGE COLOUR WITH TWO METAL STRIPS WITH JOINT & TWO VELCRO STRAPS & PATELLA OPENING , LARGE | داعم ركبة اللون بيج بشريطين معدنين بالمفصل وفلكرو, مقاس كبير | 25 | مستودعات الشئون الصحية بمنطقة حائل
134221384 | 4224170304700 | KNEE SUPPORT BEIGE COLOUR WITH TWO METAL STRIPS WITH JOINT & TWO VELCRO STRAPS & PATELLA OPENING , MEDIUM | داعم ركبة اللون بيج بشريطين معدنين بالمفصل وفلكرو, مقاس وسط | 25 | مستودعات الشئون الصحية بمنطقة حائل
134221386 | 4224170305000 | KNEE SUPPORT BEIGE COLOUR WITH TWO METAL STRIPS WITH JOINT & TWO VELCRO STRAPS & PATELLA OPENING , X-LARGE | داعم ركبةاللون بيج بشريطين معدنين بالمفصل وفلكرومقاس كبيرجدا | 25 | مستودعات الشئون الصحية بمنطقة حائل
134221387 | 4224170305200 | KNEE SUPPORT BEIGE COLOUR WITH TWO METAL STRIPS WITH JOINT & TWO VELCRO STRAPS & PATELLA OPENING , XX-LARGE | داعم ركبةاللون بيج بشريطين معدنين بالمفصل وفلكرومقاس اكبرجدا | 25 | مستودعات الشئون الصحية بمنطقة حائل
134221411 | 4224170101600 | ANKLE SUPPORT,ELASTIC, SMALL | داعم كاحل صغير مطاطي. | 50 | مستودعات الشئون الصحية بمنطقة حائل
134221412 | 4224170110800 | ANKLE SUPPORT, ELASTIC MEDIUM | داعم كاحل وسط مطاطي. | 75 | مستودعات الشئون الصحية بمنطقة حائل
134221413 | 4224170101400 | ANKLE SUPPORT, ELASTIC LARGE | داعم كاحل كبير مطاطي. | 100 | مستودعات الشئون الصحية بمنطقة حائل
134221414 | 4224170101400 | ANKLE SUPPORT, ELASTIC LARGE | داعم كاحل كبير جدا مطاطي. | 100 | مستودعات الشئون الصحية بمنطقة حائل
134221418 | 4224170302100 | KNEE SUPPORT, ELASTIC SMALL | داعم ركبة صغير مطاطي. | 50 | مستودعات الشئون الصحية بمنطقة حائل
134221419 | 4224170302000 | KNEE SUPPORT, ELASTIC MEDIUM | داعم ركبة وسط مطاطي. | 75 | مستودعات الشئون الصحية بمنطقة حائل
134221420 | 4224170301900 | KNEE SUPPORT, ELASTIC LARGE | داعم ركبة كبير مطاطي. | 88 | مستودعات الشئون الصحية بمنطقة حائل
134221421 | 4224170302200 | KNEE SUPPORT, ELASTIC X-LARGE | داعم ركبة كبير جدا مطاطي. | 87 | مستودعات الشئون الصحية بمنطقة حائل
134221422 | 4224170302300 | KNEE SUPPORT, ELASTIC XX-LARGE | داعم ركبة كبير جدا جدا مطاطي. | 62 | مستودعات الشئون الصحية بمنطقة حائل
134221647 | 4224170101300 | BILATERAL FOOT ORTHOSIS WITH CONNECTING BAR DENIS BROWN SPLINT WITH STRAIGHT LAST BOOT SIZE 14 1/2 , WITH ADJUSTABLE AND MOBILE FOOT PLATES TO CONTROL FOOT ROTATION. | مقوم ثنائي للقدمين مع قضيب دينس براون وحذاء مستقيم مقاس141/2 | 11 | مستودعات الشئون الصحية بمنطقة حائل
134221648 | 4224150708400 | BILATERAL FOOT ORTHOSIS WITH CONNECTING BAR DENIS BROWN SPLINT WITH STRAIGHT LAST BOOT SIZE 15 1/2 , WITH ADJUSTABLE AND MOBILE FOOT PLATES TO CONTROL FOOT ROTATION. | مقوم ثنائي للقدمين مع قضيب دينس براون وحذاء مستقيم مقاس151/2 | 16 | مستودعات الشئون الصحية بمنطقة حائل
134221649 | 4224150708500 | BILATERAL FOOT ORTHOSIS WITH CONNECTING BAR DENIS BROWN SPLINT WITH STRAIGHT LAST BOOT SIZE 16 , WITH ADJUSTABLE AND MOBILE FOOT PLATES TO CONTROL FOOT ROTATION. | مقوم ثنائي للقدمين مع قضيب دينس براون وحذاء مستقيم مقاس 16 | 5 | مستودعات الشئون الصحية بمنطقة حائل
134221654 | 4224170610000 | SHOES- ANTI-VARUS SHOES FEATURES: ACTION LEATHER UPPER,SPLIT LEATHER LINING, NON - SLIP RUBBER OUTSOLE, HIGH ANKLE HARD HEEL THIS ANTI-VARUS BOOTS ARE DESIGNED TO BE USED TO HELP MAINTAIN CORRECTION IN BABIES ,WITH CLUBFOOT AND METATARSUS ADDUCTUS TWO VELCRO STRAP,DARK BLUE COLOUR , SIZE-18 | أحذية لمكافحة التقوس (كلاب فوت) اللون ازرق غامق مقاس 18. | 25 | مستودعات الشئون الصحية بمنطقة حائل
134221655 | 4224170603000 | SHOES- ANTI-VARUS SHOES FEATURES: ACTION LEATHER UPPER,SPLIT LEATHER LINING, NON - SLIP RUBBER OUTSOLE, HIGH ANKLE HARD HEEL THIS ANTI-VARUS BOOTS ARE DESIGNED TO BE USED TO HELP MAINTAIN CORRECTION IN BABIES ,WITH CLUBFOOT AND METATARSUS ADDUCTUS TWO VELCRO STRAP,DARK BLUE COLOUR , SIZE-19 | أحذية لمكافحة التقوس (كلاب فوت) اللون ازرق غامق مقاس 19. | 25 | مستودعات الشئون الصحية بمنطقة حائل
134221656 | 4224170608700 | SHOES- ANTI-VARUS SHOES FEATURES: ACTION LEATHER UPPER,SPLIT LEATHER LINING, NON - SLIP RUBBER OUTSOLE, HIGH ANKLE HARD HEEL THIS ANTI-VARUS BOOTS ARE DESIGNED TO BE USED TO HELP MAINTAIN CORRECTION IN BABIES ,WITH CLUBFOOT AND METATARSUS ADDUCTUS TWO VELCRO STRAP,DARK BLUE COLOUR , SIZE-20 | أحذية لمكافحة التقوس (كلاب فوت) اللون ازرق غامق مقاس 20. | 25 | مستودعات الشئون الصحية بمنطقة حائل
134221657 | 4224170608800 | SHOES- ANTI-VARUS SHOES FEATURES: ACTION LEATHER UPPER,SPLIT LEATHER LINING, NON - SLIP RUBBER OUTSOLE, HIGH ANKLE HARD HEEL THIS ANTI-VARUS BOOTS ARE DESIGNED TO BE USED TO HELP MAINTAIN CORRECTION IN BABIES ,WITH CLUBFOOT AND METATARSUS ADDUCTUS TWO VELCRO STRAP,DARK BLUE COLOUR , SIZE-21 | أحذية لمكافحة التقوس (كلاب فوت) اللون ازرق غامق مقاس 21. | 25 | مستودعات الشئون الصحية بمنطقة حائل
134221658 | 4224170608900 | SHOES- ANTI-VARUS SHOES FEATURES: ACTION LEATHER UPPER,SPLIT LEATHER LINING, NON - SLIP RUBBER OUTSOLE, HIGH ANKLE HARD HEEL THIS ANTI-VARUS BOOTS ARE DESIGNED TO BE USED TO HELP MAINTAIN CORRECTION IN BABIES ,WITH CLUBFOOT AND METATARSUS ADDUCTUS TWO VELCRO STRAP,DARK BLUE COLOUR , SIZE-22 | أحذية لمكافحة التقوس (كلاب فوت) اللون ازرق غامق مقاس 22. | 25 | مستودعات الشئون الصحية بمنطقة حائل
134221659 | 4224170609000 | SHOES- ANTI-VARUS SHOES FEATURES: ACTION LEATHER UPPER,SPLIT LEATHER LINING, NON - SLIP RUBBER OUTSOLE, HIGH ANKLE HARD HEEL THIS ANTI-VARUS BOOTS ARE DESIGNED TO BE USED TO HELP MAINTAIN CORRECTION IN BABIES ,WITH CLUBFOOT AND METATARSUS ADDUCTUS TWO VELCRO STRAP,DARK BLUE COLOUR , SIZE-23 | أحذية لمكافحة التقوس (كلاب فوت) اللون ازرق غامق مقاس 23. | 50 | مستودعات الشئون الصحية بمنطقة حائل
134221660 | 4224170609100 | SHOES- ANTI-VARUS SHOES FEATURES: ACTION LEATHER UPPER,SPLIT LEATHER LINING, NON - SLIP RUBBER OUTSOLE, HIGH ANKLE HARD HEEL THIS ANTI-VARUS BOOTS ARE DESIGNED TO BE USED TO HELP MAINTAIN CORRECTION IN BABIES ,WITH CLUBFOOT AND METATARSUS ADDUCTUS TWO VELCRO STRAP,DARK BLUE COLOUR , SIZE-24 | أحذية لمكافحة التقوس (كلاب فوت) اللون ازرق غامق مقاس 24. | 50 | مستودعات الشئون الصحية بمنطقة حائل
134221661 | 4224170609200 | SHOES- ANTI-VARUS SHOES FEATURES: ACTION LEATHER UPPER,SPLIT LEATHER LINING, NON - SLIP RUBBER OUTSOLE, HIGH ANKLE HARD HEEL THIS ANTI-VARUS BOOTS ARE DESIGNED TO BE USED TO HELP MAINTAIN CORRECTION IN BABIES ,WITH CLUBFOOT AND METATARSUS ADDUCTUS TWO VELCRO STRAP,DARK BLUE COLOUR , SIZE-25 | أحذية لمكافحة التقوس (كلاب فوت) اللون ازرق غامق مقاس 25. | 50 | مستودعات الشئون الصحية بمنطقة حائل
134221662 | 4224170609300 | SHOES- ANTI-VARUS SHOES FEATURES: ACTION LEATHER UPPER,SPLIT LEATHER LINING, NON - SLIP RUBBER OUTSOLE, HIGH ANKLE HARD HEEL THIS ANTI-VARUS BOOTS ARE DESIGNED TO BE USED TO HELP MAINTAIN CORRECTION IN BABIES ,WITH CLUBFOOT AND METATARSUS ADDUCTUS TWO VELCRO STRAP,DARK BLUE COLOUR , SIZE-26 | أحذية لمكافحة التقوس (كلاب فوت) اللون ازرق غامق مقاس 26. | 50 | مستودعات الشئون الصحية بمنطقة حائل
134221663 | 4224170609400 | SHOES- ANTI-VARUS SHOES FEATURES: ACTION LEATHER UPPER,SPLIT LEATHER LINING, NON - SLIP RUBBER OUTSOLE, HIGH ANKLE HARD HEEL THIS ANTI-VARUS BOOTS ARE DESIGNED TO BE USED TO HELP MAINTAIN CORRECTION IN BABIES ,WITH CLUBFOOT AND METATARSUS ADDUCTUS TWO VELCRO STRAP,DARK BLUE COLOUR , SIZE-27 | أحذية لمكافحة التقوس (كلاب فوت) اللون ازرق غامق مقاس 27. | 25 | مستودعات الشئون الصحية بمنطقة حائل
134221664 | 4224170603100 | SHOES- ANTI-VARUS SHOES FEATURES: ACTION LEATHER UPPER,SPLIT LEATHER LINING, NON - SLIP RUBBER OUTSOLE, HIGH ANKLE HARD HEEL THIS ANTI-VARUS BOOTS ARE DESIGNED TO BE USED TO HELP MAINTAIN CORRECTION IN BABIES ,WITH CLUBFOOT AND METATARSUS ADDUCTUS TWO VELCRO STRAP,DARK BLUE COLOUR , SIZE-28 | أحذية لمكافحة التقوس (كلاب فوت) اللون ازرق غامق مقاس 28. | 24 | مستودعات الشئون الصحية بمنطقة حائل
134221665 | 4224170603200 | SHOES- ANTI-VARUS SHOES FEATURES: ACTION LEATHER UPPER,SPLIT LEATHER LINING, NON - SLIP RUBBER OUTSOLE, HIGH ANKLE HARD HEEL THIS ANTI-VARUS BOOTS ARE DESIGNED TO BE USED TO HELP MAINTAIN CORRECTION IN BABIES ,WITH CLUBFOOT AND METATARSUS ADDUCTUS TWO VELCRO STRAP,DARK BLUE COLOUR , SIZE-29 | أحذية لمكافحة التقوس (كلاب فوت) اللون ازرق غامق مقاس 29. | 12 | مستودعات الشئون الصحية بمنطقة حائل
134221666 | 4224170603300 | SHOES- ANTI-VARUS SHOES FEATURES: ACTION LEATHER UPPER,SPLIT LEATHER LINING, NON - SLIP RUBBER OUTSOLE, HIGH ANKLE HARD HEEL THIS ANTI-VARUS BOOTS ARE DESIGNED TO BE USED TO HELP MAINTAIN CORRECTION IN BABIES ,WITH CLUBFOOT AND METATARSUS ADDUCTUS TWO VELCRO STRAP,DARK BLUE COLOUR , SIZE-30 | أحذية لمكافحة التقوس (كلاب فوت) اللون ازرق غامق مقاس 30. | 12 | مستودعات الشئون الصحية بمنطقة حائل
134221667 | 4224170602900 | SHOES- ANTI-VARUS SHOES FEATURES: ACTION LEATHER UPPER,SPLIT LEATHER LINING, NON - SLIP RUBBER OUTSOLE, HIGH ANKLE HARD HEEL THIS ANTI-VARUS BOOTS ARE DESIGNED TO BE USED TO HELP MAINTAIN CORRECTION IN BABIES ,WITH CLUBFOOT AND METATARSUS ADDUCTUS TWO VELCRO STRAP,DARK BLUE COLOUR , SIZE-31 | أحذية لمكافحة التقوس (كلاب فوت) اللون ازرق غامق مقاس 31. | 6 | مستودعات الشئون الصحية بمنطقة حائل
134221668 | 4224170607300 | SHOES- ANTI-VARUS SHOES FEATURES: ACTION LEATHER UPPER,SPLIT LEATHER LINING, NON - SLIP RUBBER OUTSOLE, HIGH ANKLE HARD HEEL THIS ANTI-VARUS BOOTS ARE DESIGNED TO BE USED TO HELP MAINTAIN CORRECTION IN BABIES ,WITH CLUBFOOT AND METATARSUS ADDUCTUS TWO VELCRO STRAP,DARK BLUE COLOUR , SIZE-32 | أحذية لمكافحة التقوس (كلاب فوت) اللون ازرق غامق مقاس 32. | 6 | مستودعات الشئون الصحية بمنطقة حائل
134221669 | 4224170607400 | SHOES- ANTI-VARUS SHOES FEATURES: ACTION LEATHER UPPER,SPLIT LEATHER LINING, NON - SLIP RUBBER OUTSOLE, HIGH ANKLE HARD HEEL THIS ANTI-VARUS BOOTS ARE DESIGNED TO BE USED TO HELP MAINTAIN CORRECTION IN BABIES ,WITH CLUBFOOT AND METATARSUS ADDUCTUS TWO VELCRO STRAP,DARK BLUE COLOUR , SIZE-33 | أحذية لمكافحة التقوس (كلاب فوت) اللون ازرق غامق مقاس 33. | 12 | مستودعات الشئون الصحية بمنطقة حائل
134221670 | 4224170607500 | SHOES- ANTI-VARUS SHOES FEATURES: ACTION LEATHER UPPER,SPLIT LEATHER LINING, NON - SLIP RUBBER OUTSOLE, HIGH ANKLE HARD HEEL THIS ANTI-VARUS BOOTS ARE DESIGNED TO BE USED TO HELP MAINTAIN CORRECTION IN BABIES ,WITH CLUBFOOT AND METATARSUS ADDUCTUS TWO VELCRO STRAP,DARK BLUE COLOUR , SIZE-34 | أحذية لمكافحة التقوس (كلاب فوت) اللون ازرق غامق مقاس 34. | 12 | مستودعات الشئون الصحية بمنطقة حائل
134221678 | 4224150708000 | BILATERAL FOOT ORTHOSIS WITH CONNECTING BAR DENIS BROWN SPLINT WITH STRAIGHT LAST BOOT SIZE 11 , WITH ADJUSTABLE AND MOBILE FOOT PLATES TO CONTROL FOOT ROTATION. | مقوم ثنائي للقدمين مع قضيب دينس براون وحذاء مستقيم مقاس 11 | 12 | مستودعات الشئون الصحية بمنطقة حائل
134221679 | 4224150708100 | BILATERAL FOOT ORTHOSIS WITH CONNECTING BAR DENIS BROWN SPLINT WITH STRAIGHT LAST BOOT SIZE 12 , WITH ADJUSTABLE AND MOBILE FOOT PLATES TO CONTROL FOOT ROTATION. | مقوم ثنائي للقدمين مع قضيب دينس براون وحذاء مستقيم مقاس 12 | 12 | مستودعات الشئون الصحية بمنطقة حائل
134221680 | 4224150708200 | BILATERAL FOOT ORTHOSIS WITH CONNECTING BAR DENIS BROWN SPLINT WITH STRAIGHT LAST BOOT SIZE 13 1/2 , WITH ADJUSTABLE AND MOBILE FOOT PLATES TO CONTROL FOOT ROTATION. | مقوم ثنائي للقدمين مع قضيب دينس براون وحذاء مستقيم مقاس 131/2 | 12 | مستودعات الشئون الصحية بمنطقة حائل
134222024 | 4224180501800 | ELBOW BRACE, SMALL ,ADJUSTABLE | ساند مرفق قابل للتعديل مقاس صغير | 12 | مستودعات الشئون الصحية بمنطقة حائل
134222025 | 4224180501700 | ELBOW BRACE, MEDIUM ,ADJUSTABLE | ساند مرفق قابل للتعديل مقاس وسط | 12 | مستودعات الشئون الصحية بمنطقة حائل
134222026 | 4224180501200 | ELBOW BRACE, LARGE ,ADJUSTABLE | ساند مرفق قابل للتعديل مقاس كبير | 13 | مستودعات الشئون الصحية بمنطقة حائل
134222027 | 4224180501300 | ELBOW BRACE, X-LARGE ,ADJUSTABLE | ساند مرفق قابل للتعديل مقاس كبير جدا | 12 | مستودعات الشئون الصحية بمنطقة حائل
134222028 | 4224180500500 | ELBOW SUPPORT ELASTIC WITH PAD, SMALL | داعم مرفق مطاطي بوسادة مقاس صغير. | 12 | مستودعات الشئون الصحية بمنطقة حائل
134222029 | 4224180501400 | ELBOW SUPPORT ELASTIC WITH PAD, MEDIUM | داعم مرفق مطاطي بوسادة مقاس وسط . | 12 | مستودعات الشئون الصحية بمنطقة حائل
134222030 | 4224180501500 | ELBOW SUPPORT ELASTIC WITH PAD, LARGE | داعم مرفق مطاطي بوسادة مقاس كبير . | 12 | مستودعات الشئون الصحية بمنطقة حائل
134222031 | 4224180501600 | ELBOW SUPPORT ELASTIC WITH PAD, X-LARGE | داعم مرفق مطاطي بوسادة مقاس كبير جدا . | 13 | مستودعات الشئون الصحية بمنطقة حائل
134222032 | 4224180602600 | WRIST BRACE, LEFT, SMALL | ساند رسغ مقاس صغير شمال | 25 | مستودعات الشئون الصحية بمنطقة حائل
134222033 | 4224180602700 | WRIST BRACE, LEFT, MEDIUM | ساند رسغ مقاس وسط شمال | 25 | مستودعات الشئون الصحية بمنطقة حائل
134222034 | 4224180602800 | WRIST BRACE, LEFT, LARGE | ساند رسغ مقاس كبير شمال | 25 | مستودعات الشئون الصحية بمنطقة حائل
134222035 | 4224180602900 | WRIST BRACE, LEFT, X-LARGE | ساند رسغ مقاس كبير جدا شمال | 25 | مستودعات الشئون الصحية بمنطقة حائل
134222036 | 4224180603000 | WRIST BRACE, RIGHT, SMALL | ساند رسغ مقاس صغير يمين | 25 | مستودعات الشئون الصحية بمنطقة حائل
134222037 | 4224180603100 | WRIST BRACE, RIGHT, MEDIUM | ساند رسغ مقاس وسط يمين | 25 | مستودعات الشئون الصحية بمنطقة حائل
134222038 | 4224180603200 | WRIST BRACE, RIGHT, LARGE | ساند رسغ مقاس كبير يمين | 25 | مستودعات الشئون الصحية بمنطقة حائل
134222039 | 4224180603300 | WRIST BRACE, RIGHT, X-LARGE | ساند رسغ مقاس كبير جدا يمين | 25 | مستودعات الشئون الصحية بمنطقة حائل
134222069 | 4224180603600 | WRIST-HAND-THUMB ORTHOSIS SMALL , LEFT | ساند الرسغ والابهام مقاس صغير شمال . | 13 | مستودعات الشئون الصحية بمنطقة حائل
134222070 | 4224180603700 | WRIST-HAND-THUMB ORTHOSIS MEDIUM , LEFT | ساند الرسغ والابهام مقاس وسط شمال . | 13 | مستودعات الشئون الصحية بمنطقة حائل
134222071 | 4224180600000 | WRIST-HAND-THUMB ORTHOSIS LARGE , LEFT | ساند الرسغ والابهام مقاس وسط شمال . | 12 | مستودعات الشئون الصحية بمنطقة حائل
134222072 | 4224180600300 | WRIST-HAND-THUMB ORTHOSIS X-LARGE , LEFT | ساند الرسغ والابهام مقاس كبير جدا شمال . | 13 | مستودعات الشئون الصحية بمنطقة حائل
134222073 | 4224180600700 | WRIST-HAND-THUMB ORTHOSIS SMALL , RIGHT | ساند الرسغ والابهام مقاس صغير يمين . | 13 | مستودعات الشئون الصحية بمنطقة حائل
134222074 | 4224180600600 | WRIST-HAND-THUMB ORTHOSIS MEDIUM , RIGHT | ساند الرسغ والابهام مقاس وسط يمين . | 13 | مستودعات الشئون الصحية بمنطقة حائل
134222075 | 4224180602500 | WRIST-HAND-THUMB ORTHOSIS LARGE , RIGHT | ساند الرسغ والابهام مقاس كبير يمين . | 12 | مستودعات الشئون الصحية بمنطقة حائل
134222105 | 4224180900200 | HUMERAL BRACE , FOR HUMERAL AND SHOULDER IMMOBILIZATION, POLYETHYLENE THERMOPLASTIC MOLDED TO THE ANATOMICAL SHAPE , SIZE XL , LEFT | مقوم كسور عظم العضد من البولي اثلين مقاس كبير جدا شمال . | 25 | مستودعات الشئون الصحية بمنطقة حائل
134222106 | 4224180900400 | HUMERAL BRACE , FOR HUMERAL AND SHOULDER IMMOBILIZATION, POLYETHYLENE THERMOPLASTIC MOLDED TO THE ANATOMICAL SHAPE , SIZE,XL , RIGHT | مقوم كسور عظم العضد من البولي اثلين مقاس كبير جدا يمين . | 25 | مستودعات الشئون الصحية بمنطقة حائل
134222107 | 4224180900500 | HUMERAL BRACE , FOR HUMERAL AND SHOULDER IMMOBILIZATION, POLYETHYLENE THERMOPLASTIC MOLDED TO THE ANATOMICAL SHAPE , SIZE M , RIGHT | مقوم كسور عظم العضد من البولي اثلين مقاس وسط يمين . | 13 | مستودعات الشئون الصحية بمنطقة حائل
134222108 | 4224180900600 | HUMERAL BRACE , FOR HUMERAL AND SHOULDER IMMOBILIZATION, POLYETHYLENE THERMOPLASTIC MOLDED TO THE ANATOMICAL SHAPE , SIZE L , LEFT | مقوم كسور عظم العضد من البولي اثلين مقاس كبير شمال . | 13 | مستودعات الشئون الصحية بمنطقة حائل
134222109 | 4224180900700 | HUMERAL BRACE , FOR HUMERAL AND SHOULDER IMMOBILIZATION, POLYETHYLENE THERMOPLASTIC MOLDED TO THE ANATOMICAL SHAPE , SIZE L , RIGHT | مقوم كسور عظم العضد من البولي اثلين مقاس كبير يمين . | 13 | مستودعات الشئون الصحية بمنطقة حائل
134222110 | 4224180900800 | HUMERAL BRACE , FOR HUMERAL AND SHOULDER IMMOBILIZATION, POLYETHYLENE THERMOPLASTIC MOLDED TO THE ANATOMICAL SHAPE , SIZE S, LEFT | مقوم كسور عظم العضد من البولي اثلين مقاس صغير شمال . | 13 | مستودعات الشئون الصحية بمنطقة حائل
134222111 | 4224180900900 | HUMERAL BRACE , FOR HUMERAL AND SHOULDER IMMOBILIZATION, POLYETHYLENE THERMOPLASTIC MOLDED TO THE ANATOMICAL SHAPE , SIZE S, RIGHT. | مقوم كسور عظم العضد من البولي ايثلين مقاس صغير يمين . | 12 | مستودعات الشئون الصحية بمنطقة حائل
134222112 | 4224180901000 | HUMERAL BRACE , FOR HUMERAL AND SHOULDER IMMOBILIZATION, POLYETHYLENE THERMOPLASTIC MOLDED TO THE ANATOMICAL SHAPE , SIZE M, LEFT | مقوم كسور عظم العضد من البولب ايثلين مقاس وسط شمال . | 12 | مستودعات الشئون الصحية بمنطقة حائل
134223037 | 4224180301300 | CERVICAL COLLAR WITH SPONGE & VENT, (PHILADELPHIA), LARGE | مدعم الرأس والعنق من الاسفنجِ مع تهوية (فيلادلفيا) كبيرة . | 100 | مستودعات الشئون الصحية بمنطقة حائل
134223038 | 4224180301400 | CERVICAL COLLAR WITH SPONGE & VENT, (PHILADELPHIA), MEDIUM | مدعم الرأس والعنق من الاسفنجِ مع تهوية (فيلادلفيا) متوسطة . | 100 | مستودعات الشئون الصحية بمنطقة حائل
134223103 | 4224180301700 | CERVICAL COLLAR SOFT FOAM, VELCRO, SMALL | مدعم الرقبة اللين من الاسفنج الناعم ورباط لاصق , مقاس صغير | 25 | مستودعات الشئون الصحية بمنطقة حائل
134223104 | 4224180301100 | CERVICAL COLLAR SOFT FOAM, VELCRO, MEDIUM | مدعم الرقبة اللين من الاسفنج الناعم ورباط لاصق , مقاس وسط | 100 | مستودعات الشئون الصحية بمنطقة حائل
134223105 | 4224180301200 | CERVICAL COLLAR SOFT FOAM, VELCRO, LARGE | مدعم الرقبة اللين من الاسفنج الناعم ورباط لاصق , مقاس كبير | 100 | مستودعات الشئون الصحية بمنطقة حائل
134223108 | 4224180200500 | BELT DORSAL SUPPORT, MEDIUM | حزام ساند للظهر مقاس متوسط . | 125 | مستودعات الشئون الصحية بمنطقة حائل
134224006 | 4221150201400 | TIPS, COMPLETE FLEXIBLE RUBBER TIP , FOR WALKING CANE COLOR BLACK HOLE DIAM 17.5 MM APPROX . | ربل عكاز اللون اسود قطر الثقب 17.5 مم | 25 | مستودعات الشئون الصحية بمنطقة حائل
134224025 | 4221150502200 | WALKER ALUMINUM ( WALKING FRAME )ADJUSTABLE FOLDING WALKER WITH METAL REINFORCEMENT RUBBER TIPS AND HIGHT ADJUSTABLE.SIZE LARGE.. | مشاية ألومنيوم قابله للطي والتعديل مقاس كبير . | 58 | مستودعات الشئون الصحية بمنطقة حائل
134224026 | 4221150502000 | WALKER ( WALKING FRAME ) ,ADJUSTABLE WALKER WITH BODY WEIGHT SUPPORTED PAD AND TWO FRONT WHEELS. ADULT SIZE | مشاية قابله للتعديل مع وسادة داعمة لوزن الجسم مقاس للكبار . | 25 | مستودعات الشئون الصحية بمنطقة حائل
134224042 | 4225170600000 | CEREBRAL PALSY WALKER, TWO PAIRS OF HANDGRIP. FRONT WHEEL 3", ADJUSTABLE HEIGHT (16-21 IN) | مشايه للشلل الدماغي مع عجلات امامية, الارتفاع من 16-21 انش . | 2 | مستودعات الشئون الصحية بمنطقة حائل
134224044 | 4221150502400 | POSTURAL CONTROL WALKER FOR CEREBRAL PALSY CHILDREN. FOLDABLE, WITH ANTI-REVERSE FRONT WHEELS, HANDGRIPS. THE WALKER IS BEHIND THE CHILD DURING WALKING. MEDIUM | مشاية للشلل الدماغي للاطفال مع عجلات امامية مقاس متوسط . | 3 | مستودعات الشئون الصحية بمنطقة حائل
134300045 | 4224210800000 | HOOK AND PILE CLOSURE, W=20MM , SALMON ( VELCRO ), ROLL 25M . | فيلكرو ذكر وانثى لون سلمون عرض 20مم طول اللغة 25متر | 10 | مستودعات الشئون الصحية بمنطقة حائل
134300047 | 4224152003500 | HOOK AND PILE CLOSURE, W=25MM , SALMON ( VELCRO )ROLL 25M. | فيلكرو ذكر و انثى لون سلمون عرض 25 مم طول اللفه 25 متر | 5 | مستودعات الشئون الصحية بمنطقة حائل
134300048 | 4224152003600 | HOOK AND PILE CLOSURE, W=25MM , WHITE ( VELCRO )ROLL 25M. | فيلكرو ذكر وانثى لون ابيض عرض 25 مم طول اللفه 25متر | 5 | مستودعات الشئون الصحية بمنطقة حائل
134300053 | 4412210900000 | STRAP SELF ADHESIVE 25MM HOOK + LOOP , WHITE , ( VELCRO ) ROLL 25M . | شريط بغراء ذاتي مزود بحلقة بلاستيك عرض25مم لون ابيض اللفة25م | 16 | مستودعات الشئون الصحية بمنطقة حائل
134300175 | 4224150602800 | PLASTER OF PARIS POWDER, (40KG/PACK) ( ALABASTER MOULDING PLASTER) | جبس مسحوق باريس 40 كيلوغرام الكيس ( مرمر) للتشكيل . | 25 | مستودعات الشئون الصحية بمنطقة حائل
134300207 | 4218260100100 | BEST BLUE CHROME LAMB LINING | جلد بطانة حمل كروم ازرق . | 25 | مستودعات الشئون الصحية بمنطقة حائل
134300208 | 4218260100000 | BLACK SHADE FULL CHROME SIDE 1 3/4MM APPROX. | جلد اسود بظل كروم كامل جانبي سماكه 3/4 1 مم تقريبا . | 25 | مستودعات الشئون الصحية بمنطقة حائل
134300224 | 4214280200400 | NATURAL CALF LINING 1.1MM APROX. | جلد بطانة عجل , طبيعي سماكة 1,1 مم تقريبا . | 25 | مستودعات الشئون الصحية بمنطقة حائل
134300256 | 4229546100100 | GLUE FOR LEATHER , NET CONTENTS 650 GM APPROX . . | غراء للجلود , المحتوى الصافي 650 غرام تقريبا . | 25 | مستودعات الشئون الصحية بمنطقة حائل
134300280 | 4215242500000 | RESIN , FLEXIBLE RESIN FOR FLEXIBLE LAMINATION , NET CONTENTS 900GM APPROX . | الراتنج, راتنج مرن للتصفيح المرن , المحتوى الصافي900 غرام . | 3 | مستودعات الشئون الصحية بمنطقة حائل
134300282 | 4215242500900 | RESIN , LAMINATION RESIN 80:20 FOR RIGID LAMINATION, NET CONTENTS 900GM APPROX . | الراتنج, راتنج تصفيح 20:80 للتصفيح الصلب المحتوى الصافي900غ | 12 | مستودعات الشئون الصحية بمنطقة حائل
134300283 | 4215242501000 | RESIN , SEALING RESIN FOR SEALING AND BONDING, NET CONTENTS 900GM APPROX . | الراتينج, للتضمين راتنيج للتضمين والصق المحتوى الصافي900غرام | 3 | مستودعات الشئون الصحية بمنطقة حائل
134300289 | 4224171200300 | RIGID FOAM 200,FOR AVERAGE WEIGHT BEARING VOLUME INCREASE 6.5 TIMES,865 GM APPROX . | رغوة قاسية 200, يزيد حجمها 6.5 مرة المحتوى الصافي 865 غرام | 6 | مستودعات الشئون الصحية بمنطقة حائل
134300302 | 4224171310800 | CARBON FIBRE CLOTH,FOR LOCALIZED AND HIGH STRENGTH LAMINATE REINFORCEMENT 1200MM WIDTH .APPROX. ( ORDERING BY MT ) | قماش نسيج كربوني للقوة العالية ولتسليح التصفيح عرض 1200مم . | 6 | مستودعات الشئون الصحية بمنطقة حائل
134300380 | 4214280205100 | WOVEN CARBON - FIBER STOCKINETTE FOR FABRIICATION OF RIGID FRAME STRUTS , CLASPS AND CONNECTION , W= 20MM L/ ROLL 25.0MT APPROX . | شراب كربون فايبر | 3 | مستودعات الشئون الصحية بمنطقة حائل
134300579 | 4231150603300 | ELASTECATED TUBULAR BANDAGE ROLL OF 10MT,WIDTH 6.75 CM APPROX. | لفة ضماد أنبوبي مطاطي طول اللفة 10متر عرض 6,75سم تقريبا . | 12 | مستودعات الشئون الصحية بمنطقة حائل
134300581 | 4231150603700 | ELASTECATED TUBULAR BANDAGE ROLL OF 10MT,WIDTH 8.75 CM APPROX. | لفة ضماد أنبوبي مطاطي طول اللفة 10متر عرض 8,75سم تقريبا . | 5 | مستودعات الشئون الصحية بمنطقة حائل
134300582 | 4231150603800 | ELASTECATED TUBULAR BANDAGE ROLL OF 10MT,WIDTH 12 CM APPROX. | لفة ضماد أنبوبي مطاطي طول اللفة 10متر عرض 12سم تقريبا . | 4 | مستودعات الشئون الصحية بمنطقة حائل
134300583 | 4231150603900 | ELASTECATED TUBULAR BANDAGE ROLL OF 10MT,WIDTH 17.5 CM APPROX. | لفة ضماد أنبوبي مطاطي طول اللفة 10متر عرض 17,50سم تقريبا . | 3 | مستودعات الشئون الصحية بمنطقة حائل
134700001 | 4224151000800 | ANTIBACTERIAL THERMOLYN PE 200 , (FOR TLSOS) LENGTH 2000 MM , WIDTH 1000 MM, THICKNESS 3MM, | الواح ثيرمولين مضاد للبكتريا | 3 | مستودعات الشئون الصحية بمنطقة حائل
134700004 | 4224151000900 | ANTIBACTERIAL THERMOLYN PE 200 , (FOR TLSOS) LENGTH 2000 MM , WIDTH 1000 MM, THICKNESS 6 MM. | الواح ثيرمولين مضاد للبكتريا | 3 | مستودعات الشئون الصحية بمنطقة حائل
134700005 | 4224151001000 | ANTIBACTERIAL THERMOLYN PETG CLEAR, FOR TRANSFEMORAL FITTINGS WITH/WITHOUT LINERS, HIGHLY TRANSPARENT, BREAK RESISTANT, LENGTH 400MM, THICKNESS 3 MM. | الواح ثيرمولين مضاد للبكتريا | 3 | مستودعات الشئون الصحية بمنطقة حائل
134700006 | 4224151001100 | ANTIBACTERIAL THERMOLYN PETG CLEAR, FOR TRANSFEMORAL FITTINGS WITH/WITHOUT LINERS, HIGHLY TRANSPARENT, BREAK RESISTANT, LENGTH 400MM, THICKNESS 5 MM. | الواح ثيرمولين مضاد للبكتريا | 3 | مستودعات الشئون الصحية بمنطقة حائل
134700008 | 4224151001200 | ANTIBACTERIAL THERMOLYN PP-H, (DAFOS AND ANKLE SEVEN) LENGTH 2000 MM , WIDTH 1000 MM, THICKNESS 4 MM. | الواح ثيرمولين مضاد للبكتريا | 3 | مستودعات الشئون الصحية بمنطقة حائل
134700009 | 4224151001300 | ANTIBACTERIAL THERMOLYN PP-H, (DAFOS AND ANKLE SEVEN) LENGTH 2000 MM , WIDTH 1000 MM, THICKNESS 5 MM, _x000D_ | الواح ثيرمولين مضاد للبكتريا | 3 | مستودعات الشئون الصحية بمنطقة حائل
134700010 | 4224151001400 | ANTIBACTERIAL THERMOLYN PP-H, (DAFOS AND ANKLE SEVEN) LENGTH 2000 MM , WIDTH 1000 MM, THICKNESS 6 MM, | الواح ثيرمولين مضاد للبكتريا | 3 | مستودعات الشئون الصحية بمنطقة حائل
134700868 | 4224200112200 | MICROPROCESSOR PROSTHETIC LEG SYSTEM (COMPLETE), INCLUDING MICROPROCESSOR KNEE، PROSTHETIC FOOT, ADAPTER, CHARGER AND WIRLESS CONNECTION.WITH COMPLETE FITTING ACCESSORIES INCLUDING PROGRAM AND TRAINING. | ركب الكترونية | 1 | مستودعات الشئون الصحية بمنطقة حائل
134111002 | 4224171300100 | ANGLE TUBE ADAPTER , TITANIUM , WITH APPROX. 20 DEGREES TILT . | وصلة انبوب زاوية تيتانيوم مع تقريبا 20 درجة ميل 0 | 4 | مستودعات الشئون الصحية بمحافظة الطائف
134111003 | 4224171302200 | FOOT ADAPTER, FOR SACH AND DYNAMIC FOOT ,FOR CHILDREN WITH M8 THREAD . | وصلة للقدم الساش والدينامي للأطفال مع سن ام 8 . | 3 | مستودعات الشئون الصحية بمحافظة الطائف
134111013 | 4219180300500 | FOOT ADAPTER , TITANIUM,WITH CAP SCREW ( FOOT BOLT ), FOR ALL DYNAMIC AND SACH FEET, BOLT SIZE M8 THREAD | وصلة قدم تيتان للقدم الدينامي والساش مع برغي للقدم مقاس م 8 | 50 | مستودعات الشئون الصحية بمحافظة الطائف
134111014 | 4224200500500 | FOOT ADAPTER , TITANIUM,WITH CAP SCREW ( FOOT BOLT ), FOR ALL DYNAMIC AND SACH FEET, BOLT SIZE M10 THREAD | وصلة قدم تيتان للقدم الدينامي والساش مع برغي للقدم مقاس م 10 | 50 | مستودعات الشئون الصحية بمحافظة الطائف
134111017 | 4224200500100 | TUBE ADAPTER ,TITANIUM 30MM DIA,WITH 30 X 2MM ,ALUMINIUM ALLOY TUBE, TUBE LENGTH 200MM APPROX. | وصلة انبوب تيتان قطر 30 مم مع انبوب ألومنيوم طول 200 مم | 6 | مستودعات الشئون الصحية بمحافظة الطائف
134111018 | 4224171314200 | TUBE ADAPTER, TITANIUM 30MM DIA,WITH 30 X 2MM ,ALUMINIUM ALLOY TUBE, TUBE LENGTH 440MM APPROX. | وصلة انبوب تيتان قطر 30 مم مع انبوب ألومنيوم طول 440 مم | 5 | مستودعات الشئون الصحية بمحافظة الطائف
134111019 | 4224200500400 | TUBE CLAMP ADAPTER, TITANIUM, 30MM DIA,WITH 4 ADJUSTMENT SET SCREWS, ONE FILLISTER SCREW AND PLASTIC RING ,INNER DIA 30MM | وصلة تثبيت انبوبي تيتان قطر30 مم مع حلقة بلاستك 0 | 3 | مستودعات الشئون الصحية بمحافظة الطائف
134111023 | 4224200500100 | TUBE ADAPTER ,TITANIUM 30MM DIA,WITH 30 X 2MM ,ALUMINIUM ALLOY TUBE, TUBE LENGTH 200MM APPROX. | وصلة مزدوجة تيتان للربط بين هرمين طول 32مم تقريبا 0 | 3 | مستودعات الشئون الصحية بمحافظة الطائف
134111024 | 4224200502200 | ADAPTER (DOUBLE) ,TITANIUM, ABOVE AND BELOW WITH FOUR EACH ADJUSTMENT SCREWS ,FOR CONNECTION BETWEEN TOW ADJUSTMENT PYRAMIDS, L=45MM, APPROX. | وصلة مزدوجة تيتان للربط بين هرمين طول 45 مم تقريبا 0 | 2 | مستودعات الشئون الصحية بمحافظة الطائف
134111025 | 4224200502300 | ADAPTER (DOUBLE) ,TITANIUM ABOVE AND BELOW WITH FOUR EACH ADJUSTMENT SCREWS FOR CONNECTION BETWEEN TOW ADJUSTMENT PYRAMIDS, L=60MM, APPROX. | وصلة مزدوجة تيتان للربط بين هرمين طول 60 مم تقريبا 0 | 3 | مستودعات الشئون الصحية بمحافظة الطائف
134111026 | 4224200500000 | ADAPTER (DOUBLE) ,TITANIUM ABOVE AND BELOW WITH FOUR EACH ADJUSTMENT SCREWS FOR CONNECTION BETWEEN TOW ADJUSTMENT PYRAMIDS, L=75MM, APPROX. | وصلة مزدوجة تيتان للربط بين هرمين طول 75 مم تقريبا 0 | 3 | مستودعات الشئون الصحية بمحافظة الطائف
134111033 | 4224171302700 | SOCKET ADAPTER WITH ROTATION PYRAMID, S/S ,WITH ADJUSTMENT PYRAMID AND LAMINATION ANCHOR ,FOR LAMINATION DIRECTLY TO THE TRANS-FEMORAL SOCKET | وصلة تجويف مع هرم الدوران س / س لفوق الركبة . | 6 | مستودعات الشئون الصحية بمحافظة الطائف
134111034 | 4224171302400 | ROTATABLE SOCKET ADAPTER, S/S, AND LAMINATION ANCHOR, FOR LAMINATION DIRECTLY ONTO THE DISTAL END OF AK SOCKET | وصلة التجويف القابلة للتدوير س / س لفوق الركبة . | 6 | مستودعات الشئون الصحية بمحافظة الطائف
134111054 | 4224200100600 | DYNAMIC FOOT FOR (MEN) WITH INNER FLEXIBLE FOOT, DORSAL REINFORCEMENT MEDIUM DENSITY HEEL & TOES, HEEL HEIGHT 10MM, LEFT MEN SIZE 22CM | قدم دينامي للرجال بأصابع ارتفاع الكعب10 مم شمال مقاس22 سم . | 5 | مستودعات الشئون الصحية بمحافظة الطائف
134111055 | 4224200102400 | DYNAMIC FOOT FOR (MEN) WITH INNER FLEXIBLE FOOT, DORSAL REINFORCEMENT MEDIUM DENSITY HEEL & TOES, HEEL HEIGHT 10MM, LEFT MEN SIZE 23CM | قدم دينامي للرجال بأصابع ارتفاع الكعب10 مم شمال مقاس23 سم . | 10 | مستودعات الشئون الصحية بمحافظة الطائف
134111056 | 4224200108600 | DYNAMIC FOOT FOR (MEN) WITH INNER FLEXIBLE FOOT, DORSAL REINFORCEMENT MEDIUM DENSITY HEEL & TOES, HEEL HEIGHT 10MM, LEFT MEN SIZE 24CM | قدم دينامي للرجال بأصابع ارتفاع الكعب10 مم شمال مقاس24 سم . | 10 | مستودعات الشئون الصحية بمحافظة الطائف
134111057 | 4224200108700 | DYNAMIC FOOT FOR (MEN) WITH INNER FLEXIBLE FOOT, DORSAL REINFORCEMENT MEDIUM DENSITY HEEL & TOES, HEEL HEIGHT 10MM, LEFT MEN SIZE 25CM | قدم دينامي للرجال بأصابع ارتفاع الكعب10 مم شمال مقاس25 سم . | 5 | مستودعات الشئون الصحية بمحافظة الطائف
134111058 | 4224200100700 | DYNAMIC FOOT FOR (MEN) WITH INNER FLEXIBLE FOOT, DORSAL REINFORCEMENT MEDIUM DENSITY HEEL & TOES, HEEL HEIGHT 10MM, LEFT MEN SIZE 26CM | قدم دينامي للرجال بأصابع ارتفاع الكعب10 مم شمال مقاس26 سم . | 5 | مستودعات الشئون الصحية بمحافظة الطائف
134111059 | 4224200108800 | DYNAMIC FOOT FOR (MEN) WITH INNER FLEXIBLE FOOT, DORSAL REINFORCEMENT MEDIUM DENSITY HEEL & TOES, HEEL HEIGHT 10MM, LEFT MEN SIZE 27CM | قدم دينامي للرجال بأصابع ارتفاع الكعب10 مم شمال مقاس27 سم . | 3 | مستودعات الشئون الصحية بمحافظة الطائف
134111060 | 4224200100000 | DYNAMIC FOOT FOR (MEN) WITH INNER FLEXIBLE FOOT, DORSAL REINFORCEMENT MEDIUM DENSITY HEEL & TOES, HEEL HEIGHT 10MM, LEFT MEN SIZE 28CM | قدم دينامي للرجال باصابع ارتفاع الكعب 10مم مقاس 28 شمال سم. | 3 | مستودعات الشئون الصحية بمحافظة الطائف
134111175 | 4224200102700 | MODULAR B.K. KIT WITH INNER TUBE ADAPTOR AND TUBE CLAMP ADAPTOR, 34MM DIA (TITANIUM) . | مجموعة لتحت الركبة .مع محول وماسورة . قطر 34 مم تيتان . | 7 | مستودعات الشئون الصحية بمحافظة الطائف
134111184 | 4224200501200 | VALVE SEAT WITH TUBE FOR VALVE WITH OUTSIDE DIA 40MM AND HOLE DIA 24MM | مقعد صمام مع انبوب للصمام القطرالخارجي40مم ولثقب24 مم | 13 | مستودعات الشئون الصحية بمحافظة الطائف
134111196 | 4214280200100 | COSMETIC STOCKINGS FOR ABOVE KNEE ,(SIZE 2)L=66CM APPROX | جورب تجملي فوق الركبه مقاس كبير طول 66 سم تقريبا. للكبار | 17 | مستودعات الشئون الصحية بمحافظة الطائف
134111244 | 4224200501400 | SLEEVE, PAIR OF SUSPENSION SLEEVE TOW-WAY STRETCH FOR BELOW KNEE AMPUTATION PROSTHESES , LENGTH 250MM , LOWER CIRCUMFERENCE 295MM , UPPER CIRCUMFERENCE 425MM, APPROX . | جورب تعليق مفتوح من الجهتين للطرف تحت الركبه425/295/250 مم | 5 | مستودعات الشئون الصحية بمحافظة الطائف
134111245 | 4214280210700 | SLEEVE, PAIR OF SUSPENSION SLEEVE TOW-WAY STRETCH FOR BELOW KNEE AMPUTATION PROSTHESES , LENGTH 250MM , LOWER CIRCUMFERENCE 310MM , UPPER CIRCUMFERENCE 440MM, APPROX . | جورب تعليق مفتوح من الجهتين للطرف تحت الركبه440/310/250 مم | 6 | مستودعات الشئون الصحية بمحافظة الطائف
134111246 | 4214280210800 | SLEEVE ,PAIR OF SUSPENSION SLEEVE TOW-WAY STRETCH FOR BELOW KNEE AMPUTATION PROSTHESES , LENGTH 250MM , LOWER CIRCUMFERENCE 325MM , UPPER CIRCUMFERENCE 455MM, APPROX . | جورب تعليق مفتوح من الجهتين للطرف تحت الركبه455/325/250 مم | 7 | مستودعات الشئون الصحية بمحافظة الطائف
134111373 | 4224200106300 | Prosthetic FOOT with foot shell , with divided heel and forefoot area, the cushioning composite for a springy, lively step. High energy return, multi axial function. Size: 27cm Left. | قدم صناعي للاطراف الصناعية | 2 | مستودعات الشئون الصحية بمحافظة الطائف
134111374 | 4224200106400 | Prosthetic FOOT with foot shell , with divided heel and forefoot area, the cushioning composite for a springy, lively step. High energy return, multi axial function. Size: 28cm right. | قدم صناعي للاطراف الصناعية | 3 | مستودعات الشئون الصحية بمحافظة الطائف
134111375 | 4224200106500 | Prosthetic FOOT with foot shell , with divided heel and forefoot area, the cushioning composite for a springy, lively step. High energy return, multi axial function. Size: 28cm Left. | قدم صناعي للاطراف الصناعية | 2 | مستودعات الشئون الصحية بمحافظة الطائف
134111376 | 4224200106600 | Prosthetic FOOT with foot shell , with divided heel and forefoot area, the cushioning composite for a springy, lively step. High energy return, multi axial function. Size: 29cm right. | Prosthetic FOOT with foot shell , with divided heel and forefoot area, the cushioning composite for a springy, lively step. High energy return, multi axial function. Size: 29cm right. | 3 | مستودعات الشئون الصحية بمحافظة الطائف
134111377 | 4224200106700 | Prosthetic FOOT with foot shell , with divided heel and forefoot area, the cushioning composite for a springy, lively step. High energy return, multi axial function. Size: 29cm Left. | Prosthetic FOOT with foot shell , with divided heel and forefoot area, the cushioning composite for a springy, lively step. High energy return, multi axial function. Size: 29cm Left. | 2 | مستودعات الشئون الصحية بمحافظة الطائف
134111378 | 4224200106800 | Prosthetic FOOT with foot shell , with divided heel and forefoot area, the cushioning composite for a springy, lively step. High energy return, multi axial function. Size: 30cm right. | Prosthetic FOOT with foot shell , with divided heel and forefoot area, the cushioning composite for a springy, lively step. High energy return, multi axial function. Size: 30cm right. | 3 | مستودعات الشئون الصحية بمحافظة الطائف
134111379 | 4224200106900 | Prosthetic FOOT with foot shell , with divided heel and forefoot area, the cushioning composite for a springy, lively step. High energy return, multi axial function. Size: 30cm Left. | Prosthetic FOOT with foot shell , with divided heel and forefoot area, the cushioning composite for a springy, lively step. High energy return, multi axial function. Size: 30cm Left. | 2 | مستودعات الشئون الصحية بمحافظة الطائف
134111440 | 4214280200200 | Sleeve, pair of suspension sleeve two-way stretch for below knee amputation prosthesis, Length 250mm, lower circumference 310mm, upper circumference 410mm, approx | جورب تعليق مفتوح من الجهتين للطرف تحت الركبة 410/310/250 مم. | 8 | مستودعات الشئون الصحية بمحافظة الطائف
134221175 | 4224171300600 | ISCHIAL BAND STEEL, 320MM LENGTH, 35MM WIDTH , 2MM THICK | طوق ستيل (اشيل) بطول 320*35*2 مم. | 1 | مستودعات الشئون الصحية بمحافظة الطائف
134221328 | 4213150700000 | SHOES,MEDICAL SHOES FOR DIABETIC PATIENTS OF LIGHT WEIGHT SOFT LINING AND INSOLE,WITHOUT HEEL ,SINGLE VELCRO STRAP,BROAD WIDTH,SIZE-37 | حذاء طبي لمرضى السكرمن بطانه الجلد الخفيف بدون كعب مقاس 37 | 62 | مستودعات الشئون الصحية بمحافظة الطائف
134221329 | 4213150704200 | SHOES,MEDICAL SHOES FOR DIABETIC PATIENTS OF LIGHT WEIGHT SOFT LINING AND INSOLE,WITHOUT HEEL ,SINGLE VELCRO STRAP,BROAD WIDTH,SIZE-38 | حذاء طبي لمرضى السكرمن بطانه الجلد الخفيف بدون كعب مقاس 38 | 62 | مستودعات الشئون الصحية بمحافظة الطائف
134221330 | 4213150704300 | SHOES,MEDICAL SHOES FOR DIABETIC PATIENTS OF LIGHT WEIGHT SOFT LINING AND INSOLE,WITHOUT HEEL ,SINGLE VELCRO STRAP,BROAD WIDTH,SIZE-39 | حذاء طبي لمرضى السكرمن بطانه الجلد الخفيف بدون كعب مقاس 39 | 62 | مستودعات الشئون الصحية بمحافظة الطائف
134221331 | 4213150704400 | SHOES,MEDICAL SHOES FOR DIABETIC PATIENTS OF LIGHT WEIGHT SOFT LINING AND INSOLE,WITHOUT HEEL ,SINGLE VELCRO STRAP,BROAD WIDTH,SIZE-40 | حذاء طبي لمرضى السكرمن بطانه الجلد الخفيف بدون كعب مقاس 40 | 78 | مستودعات الشئون الصحية بمحافظة الطائف
134221332 | 4213150704500 | SHOES,MEDICAL SHOES FOR DIABETIC PATIENTS OF LIGHT WEIGHT SOFT LINING AND INSOLE,WITHOUT HEEL ,SINGLE VELCRO STRAP,BROAD WIDTH,SIZE-41 | حذاء طبي لمرضى السكرمن بطانه الجلد الخفيف بدون كعب مقاس 41 | 78 | مستودعات الشئون الصحية بمحافظة الطائف
134221333 | 4213150704600 | SHOES,MEDICAL SHOES FOR DIABETIC PATIENTS OF LIGHT WEIGHT SOFT LINING AND INSOLE,WITHOUT HEEL ,SINGLE VELCRO STRAP,BROAD WIDTH,SIZE-42 | حذاء طبي لمرضى السكرمن بطانه الجلد الخفيف بدون كعب مقاس 42 | 78 | مستودعات الشئون الصحية بمحافظة الطائف
134221334 | 4213150704700 | SHOES,MEDICAL SHOES FOR DIABETIC PATIENTS OF LIGHT WEIGHT SOFT LINING AND INSOLE,WITHOUT HEEL ,SINGLE VELCRO STRAP,BROAD WIDTH,SIZE-43 | حذاء طبي لمرضى السكرمن بطانه الجلد الخفيف بدون كعب مقاس 43 | 78 | مستودعات الشئون الصحية بمحافظة الطائف
134221335 | 4213150704800 | SHOES,MEDICAL SHOES FOR DIABETIC PATIENTS OF LIGHT WEIGHT SOFT LINING AND INSOLE,WITHOUT HEEL ,SINGLE VELCRO STRAP,BROAD WIDTH,SIZE-44 | حذاء طبي لمرضى السكرمن بطانه الجلد الخفيف بدون كعب مقاس 44 | 31 | مستودعات الشئون الصحية بمحافظة الطائف
134221336 | 4213150704900 | SHOES,MEDICAL SHOES FOR DIABETIC PATIENTS OF LIGHT WEIGHT SOFT LINING AND INSOLE,WITHOUT HEEL ,SINGLE VELCRO STRAP,BROAD WIDTH,SIZE-45 | حذاء طبي لمرضى السكرمن بطانه الجلد الخفيف بدون كعب مقاس 45 | 31 | مستودعات الشئون الصحية بمحافظة الطائف
134221337 | 4213150705000 | SHOES,MEDICAL SHOES FOR DIABETIC PATIENTS OF LIGHT WEIGHT SOFT LINING AND INSOLE,WITHOUT HEEL ,SINGLE VELCRO STRAP,BROAD WIDTH,SIZE-46 | حذاء طبي لمرضى السكرمن بطانه الجلد الخفيف بدون كعب مقاس 46 | 31 | مستودعات الشئون الصحية بمحافظة الطائف
134221338 | 4224170604500 | SOFT SILICONE HEEL PAD (BLUE DOT),SMALL | وسادة كعب من السيليكون الطري مقاس صغير | 125 | مستودعات الشئون الصحية بمحافظة الطائف
134221339 | 4224170601800 | SOFT SILICONE HEEL PAD (BLUE DOT), MEDIUM | وسادة كعب من السيليكون الطري مقاس وسط | 47 | مستودعات الشئون الصحية بمحافظة الطائف
134221340 | 4224170601700 | SOFT SILICONE HEEL PAD (BLUE DOT), LARGE | وسادة كعب من السيليكون الطري مقاس كبير | 47 | مستودعات الشئون الصحية بمحافظة الطائف
134221341 | 4224170601900 | SOFT SILICONE HEEL PAD (BLUE DOT), X-LARGE | وسادة كعب من السيليكون الطري مقاس كبير جدا | 31 | مستودعات الشئون الصحية بمحافظة الطائف
134221342 | 4224170602000 | SOFT SILICONE SOLE (MEN'S GREEN DOT), SIZE 10 - 11 | فرشات سليكون ناعم بكامل طول الحذاء للرجال المقاس من 10-11 . | 47 | مستودعات الشئون الصحية بمحافظة الطائف
134221343 | 4224170602100 | SOFT SILICONE SOLE (MEN'S GREEN DOT), SIZE 12 - 13 | فرشات سليكون ناعم بكامل طول الحذاء للرجال المقاس من 12-13 . | 47 | مستودعات الشئون الصحية بمحافظة الطائف
134221344 | 4224170602200 | SOFT SILICONE SOLE (MEN'S GREEN DOT), SIZE 14 - 15 | فرشات سليكون ناعم بكامل طول الحذاء للرجال المقاس من 14-15 . | 86 | مستودعات الشئون الصحية بمحافظة الطائف
134221345 | 4224170602300 | SOFT SILICONE SOLE (MEN'S GREEN DOT), SIZE 6 - 7 | فرشات سليكون ناعم بكامل طول الحذاء للرجال المقاس من 6-7 . | 47 | مستودعات الشئون الصحية بمحافظة الطائف
134221346 | 4224170602400 | SOFT SILICONE SOLE (MEN'S GREEN DOT), SIZE 8 - 9 | فرشات سليكون ناعم بكامل طول الحذاء للرجال المقاس من 8-9 . | 102 | مستودعات الشئون الصحية بمحافظة الطائف
134221378 | 4224170304100 | KNEE BRACE WITH ADJUSTABLE RANGE OF MOTION , SMALL | جهاز ركبة قابل للتعديل مقاس صغير. | 42 | مستودعات الشئون الصحية بمحافظة الطائف
134221379 | 4224170304000 | KNEE BRACE WITH ADJUSTABLE RANGE OF MOTION , MEDIUM | جهاز ركبة قابل للتعديل مقاس وسط . | 10 | مستودعات الشئون الصحية بمحافظة الطائف
134221380 | 4224170303900 | KNEE BRACE WITH ADJUSTABLE RANGE OF MOTION , LARGE | جهاز ركبة قابل للتعديل مقاس كبير. | 19 | مستودعات الشئون الصحية بمحافظة الطائف
134221381 | 4224170303700 | KNEE BRACE WITH ADJUSTABLE RANGE OF MOTION ,X- LARGE | جهاز ركبة قابل للتعديل مقاس كبير جدا . | 10 | مستودعات الشئون الصحية بمحافظة الطائف
134221382 | 4224170303800 | KNEE BRACE WITH ADJUSTABLE RANGE OF MOTION ,XX- LARGE | جهارركبة قابل للتعديل مقاس كبير جدا جدا. | 23 | مستودعات الشئون الصحية بمحافظة الطائف
134221383 | 4224170304500 | KNEE SUPPORT BEIGE COLOUR WITH TWO METAL STRIPS WITH JOINT & TWO VELCRO STRAPS & PATELLA OPENING , LARGE | داعم ركبة اللون بيج بشريطين معدنين بالمفصل وفلكرو, مقاس كبير | 47 | مستودعات الشئون الصحية بمحافظة الطائف
134221384 | 4224170304700 | KNEE SUPPORT BEIGE COLOUR WITH TWO METAL STRIPS WITH JOINT & TWO VELCRO STRAPS & PATELLA OPENING , MEDIUM | داعم ركبة اللون بيج بشريطين معدنين بالمفصل وفلكرو, مقاس وسط | 16 | مستودعات الشئون الصحية بمحافظة الطائف
134221386 | 4224170305000 | KNEE SUPPORT BEIGE COLOUR WITH TWO METAL STRIPS WITH JOINT & TWO VELCRO STRAPS & PATELLA OPENING , X-LARGE | داعم ركبةاللون بيج بشريطين معدنين بالمفصل وفلكرومقاس كبيرجدا | 48 | مستودعات الشئون الصحية بمحافظة الطائف
134221387 | 4224170305200 | KNEE SUPPORT BEIGE COLOUR WITH TWO METAL STRIPS WITH JOINT & TWO VELCRO STRAPS & PATELLA OPENING , XX-LARGE | داعم ركبةاللون بيج بشريطين معدنين بالمفصل وفلكرومقاس اكبرجدا | 47 | مستودعات الشئون الصحية بمحافظة الطائف
134221411 | 4224170101600 | ANKLE SUPPORT,ELASTIC, SMALL | داعم كاحل صغير مطاطي. | 122 | مستودعات الشئون الصحية بمحافظة الطائف
134221412 | 4224170110800 | ANKLE SUPPORT, ELASTIC MEDIUM | داعم كاحل وسط مطاطي. | 250 | مستودعات الشئون الصحية بمحافظة الطائف
134221413 | 4224170101400 | ANKLE SUPPORT, ELASTIC LARGE | داعم كاحل كبير مطاطي. | 250 | مستودعات الشئون الصحية بمحافظة الطائف
134221414 | 4224170101400 | ANKLE SUPPORT, ELASTIC LARGE | داعم كاحل كبير جدا مطاطي. | 250 | مستودعات الشئون الصحية بمحافظة الطائف
134221418 | 4224170302100 | KNEE SUPPORT, ELASTIC SMALL | داعم ركبة صغير مطاطي. | 33 | مستودعات الشئون الصحية بمحافظة الطائف
134221419 | 4224170302000 | KNEE SUPPORT, ELASTIC MEDIUM | داعم ركبة وسط مطاطي. | 250 | مستودعات الشئون الصحية بمحافظة الطائف
134221420 | 4224170301900 | KNEE SUPPORT, ELASTIC LARGE | داعم ركبة كبير مطاطي. | 250 | مستودعات الشئون الصحية بمحافظة الطائف
134221421 | 4224170302200 | KNEE SUPPORT, ELASTIC X-LARGE | داعم ركبة كبير جدا مطاطي. | 375 | مستودعات الشئون الصحية بمحافظة الطائف
134221422 | 4224170302300 | KNEE SUPPORT, ELASTIC XX-LARGE | داعم ركبة كبير جدا جدا مطاطي. | 250 | مستودعات الشئون الصحية بمحافظة الطائف
134221647 | 4224170101300 | BILATERAL FOOT ORTHOSIS WITH CONNECTING BAR DENIS BROWN SPLINT WITH STRAIGHT LAST BOOT SIZE 14 1/2 , WITH ADJUSTABLE AND MOBILE FOOT PLATES TO CONTROL FOOT ROTATION. | مقوم ثنائي للقدمين مع قضيب دينس براون وحذاء مستقيم مقاس141/2 | 6 | مستودعات الشئون الصحية بمحافظة الطائف
134221648 | 4224150708400 | BILATERAL FOOT ORTHOSIS WITH CONNECTING BAR DENIS BROWN SPLINT WITH STRAIGHT LAST BOOT SIZE 15 1/2 , WITH ADJUSTABLE AND MOBILE FOOT PLATES TO CONTROL FOOT ROTATION. | مقوم ثنائي للقدمين مع قضيب دينس براون وحذاء مستقيم مقاس151/2 | 6 | مستودعات الشئون الصحية بمحافظة الطائف
134221649 | 4224150708500 | BILATERAL FOOT ORTHOSIS WITH CONNECTING BAR DENIS BROWN SPLINT WITH STRAIGHT LAST BOOT SIZE 16 , WITH ADJUSTABLE AND MOBILE FOOT PLATES TO CONTROL FOOT ROTATION. | مقوم ثنائي للقدمين مع قضيب دينس براون وحذاء مستقيم مقاس 16 | 6 | مستودعات الشئون الصحية بمحافظة الطائف
134221678 | 4224150708000 | BILATERAL FOOT ORTHOSIS WITH CONNECTING BAR DENIS BROWN SPLINT WITH STRAIGHT LAST BOOT SIZE 11 , WITH ADJUSTABLE AND MOBILE FOOT PLATES TO CONTROL FOOT ROTATION. | مقوم ثنائي للقدمين مع قضيب دينس براون وحذاء مستقيم مقاس 11 | 16 | مستودعات الشئون الصحية بمحافظة الطائف
134221679 | 4224150708100 | BILATERAL FOOT ORTHOSIS WITH CONNECTING BAR DENIS BROWN SPLINT WITH STRAIGHT LAST BOOT SIZE 12 , WITH ADJUSTABLE AND MOBILE FOOT PLATES TO CONTROL FOOT ROTATION. | مقوم ثنائي للقدمين مع قضيب دينس براون وحذاء مستقيم مقاس 12 | 16 | مستودعات الشئون الصحية بمحافظة الطائف
134221680 | 4224150708200 | BILATERAL FOOT ORTHOSIS WITH CONNECTING BAR DENIS BROWN SPLINT WITH STRAIGHT LAST BOOT SIZE 13 1/2 , WITH ADJUSTABLE AND MOBILE FOOT PLATES TO CONTROL FOOT ROTATION. | مقوم ثنائي للقدمين مع قضيب دينس براون وحذاء مستقيم مقاس 131/2 | 16 | مستودعات الشئون الصحية بمحافظة الطائف
134222024 | 4224180501800 | ELBOW BRACE, SMALL ,ADJUSTABLE | ساند مرفق قابل للتعديل مقاس صغير | 23 | مستودعات الشئون الصحية بمحافظة الطائف
134222025 | 4224180501700 | ELBOW BRACE, MEDIUM ,ADJUSTABLE | ساند مرفق قابل للتعديل مقاس وسط | 70 | مستودعات الشئون الصحية بمحافظة الطائف
134222026 | 4224180501200 | ELBOW BRACE, LARGE ,ADJUSTABLE | ساند مرفق قابل للتعديل مقاس كبير | 77 | مستودعات الشئون الصحية بمحافظة الطائف
134222027 | 4224180501300 | ELBOW BRACE, X-LARGE ,ADJUSTABLE | ساند مرفق قابل للتعديل مقاس كبير جدا | 78 | مستودعات الشئون الصحية بمحافظة الطائف
134222028 | 4224180500500 | ELBOW SUPPORT ELASTIC WITH PAD, SMALL | داعم مرفق مطاطي بوسادة مقاس صغير. | 37 | مستودعات الشئون الصحية بمحافظة الطائف
134222029 | 4224180501400 | ELBOW SUPPORT ELASTIC WITH PAD, MEDIUM | داعم مرفق مطاطي بوسادة مقاس وسط . | 50 | مستودعات الشئون الصحية بمحافظة الطائف
134222030 | 4224180501500 | ELBOW SUPPORT ELASTIC WITH PAD, LARGE | داعم مرفق مطاطي بوسادة مقاس كبير . | 50 | مستودعات الشئون الصحية بمحافظة الطائف
134222031 | 4224180501600 | ELBOW SUPPORT ELASTIC WITH PAD, X-LARGE | داعم مرفق مطاطي بوسادة مقاس كبير جدا . | 94 | مستودعات الشئون الصحية بمحافظة الطائف
134222032 | 4224180602600 | WRIST BRACE, LEFT, SMALL | ساند رسغ مقاس صغير شمال | 44 | مستودعات الشئون الصحية بمحافظة الطائف
134222033 | 4224180602700 | WRIST BRACE, LEFT, MEDIUM | ساند رسغ مقاس وسط شمال | 62 | مستودعات الشئون الصحية بمحافظة الطائف
134222034 | 4224180602800 | WRIST BRACE, LEFT, LARGE | ساند رسغ مقاس كبير شمال | 94 | مستودعات الشئون الصحية بمحافظة الطائف
134222035 | 4224180602900 | WRIST BRACE, LEFT, X-LARGE | ساند رسغ مقاس كبير جدا شمال | 94 | مستودعات الشئون الصحية بمحافظة الطائف
134222036 | 4224180603000 | WRIST BRACE, RIGHT, SMALL | ساند رسغ مقاس صغير يمين | 107 | مستودعات الشئون الصحية بمحافظة الطائف
134222037 | 4224180603100 | WRIST BRACE, RIGHT, MEDIUM | ساند رسغ مقاس وسط يمين | 94 | مستودعات الشئون الصحية بمحافظة الطائف
134222038 | 4224180603200 | WRIST BRACE, RIGHT, LARGE | ساند رسغ مقاس كبير يمين | 94 | مستودعات الشئون الصحية بمحافظة الطائف
134222039 | 4224180603300 | WRIST BRACE, RIGHT, X-LARGE | ساند رسغ مقاس كبير جدا يمين | 31 | مستودعات الشئون الصحية بمحافظة الطائف
134222067 | 4224180603400 | WRIST SPLINT ( COCK-UP ) LARGE , RIGHT | الجبيرة الرافعة مقاس كبير يمين . | 14 | مستودعات الشئون الصحية بمحافظة الطائف
134222068 | 4224180603500 | WRIST SPLINT ( COCK-UP ) X-LARGE , RIGHT | الجبيرة الرافعة مقاس كبير جدا يمين . | 31 | مستودعات الشئون الصحية بمحافظة الطائف
134222069 | 4224180603600 | WRIST-HAND-THUMB ORTHOSIS SMALL , LEFT | ساند الرسغ والابهام مقاس صغير شمال . | 27 | مستودعات الشئون الصحية بمحافظة الطائف
134222070 | 4224180603700 | WRIST-HAND-THUMB ORTHOSIS MEDIUM , LEFT | ساند الرسغ والابهام مقاس وسط شمال . | 16 | مستودعات الشئون الصحية بمحافظة الطائف
134222071 | 4224180600000 | WRIST-HAND-THUMB ORTHOSIS LARGE , LEFT | ساند الرسغ والابهام مقاس وسط شمال . | 25 | مستودعات الشئون الصحية بمحافظة الطائف
134222072 | 4224180600300 | WRIST-HAND-THUMB ORTHOSIS X-LARGE , LEFT | ساند الرسغ والابهام مقاس كبير جدا شمال . | 28 | مستودعات الشئون الصحية بمحافظة الطائف
134222073 | 4224180600700 | WRIST-HAND-THUMB ORTHOSIS SMALL , RIGHT | ساند الرسغ والابهام مقاس صغير يمين . | 25 | مستودعات الشئون الصحية بمحافظة الطائف
134222074 | 4224180600600 | WRIST-HAND-THUMB ORTHOSIS MEDIUM , RIGHT | ساند الرسغ والابهام مقاس وسط يمين . | 28 | مستودعات الشئون الصحية بمحافظة الطائف
134222075 | 4224180602500 | WRIST-HAND-THUMB ORTHOSIS LARGE , RIGHT | ساند الرسغ والابهام مقاس كبير يمين . | 24 | مستودعات الشئون الصحية بمحافظة الطائف
134223037 | 4224180301300 | CERVICAL COLLAR WITH SPONGE & VENT, (PHILADELPHIA), LARGE | مدعم الرأس والعنق من الاسفنجِ مع تهوية (فيلادلفيا) كبيرة . | 314 | مستودعات الشئون الصحية بمحافظة الطائف
134223038 | 4224180301400 | CERVICAL COLLAR WITH SPONGE & VENT, (PHILADELPHIA), MEDIUM | مدعم الرأس والعنق من الاسفنجِ مع تهوية (فيلادلفيا) متوسطة . | 285 | مستودعات الشئون الصحية بمحافظة الطائف
134223103 | 4224180301700 | CERVICAL COLLAR SOFT FOAM, VELCRO, SMALL | مدعم الرقبة اللين من الاسفنج الناعم ورباط لاصق , مقاس صغير | 156 | مستودعات الشئون الصحية بمحافظة الطائف
134223104 | 4224180301100 | CERVICAL COLLAR SOFT FOAM, VELCRO, MEDIUM | مدعم الرقبة اللين من الاسفنج الناعم ورباط لاصق , مقاس وسط | 250 | مستودعات الشئون الصحية بمحافظة الطائف
134223105 | 4224180301200 | CERVICAL COLLAR SOFT FOAM, VELCRO, LARGE | مدعم الرقبة اللين من الاسفنج الناعم ورباط لاصق , مقاس كبير | 250 | مستودعات الشئون الصحية بمحافظة الطائف
134223108 | 4224180200500 | BELT DORSAL SUPPORT, MEDIUM | حزام ساند للظهر مقاس متوسط . | 137 | مستودعات الشئون الصحية بمحافظة الطائف
134223139 | 4224210300700 | S. O.M.I .STERNO OCCIPITAL MANDIBULAR LMMOBILIZER , SIZE SMALL. | جهاز سومي صغير | 1 | مستودعات الشئون الصحية بمحافظة الطائف
134223140 | 4224210301600 | S. O.M.I .STERNO OCCIPITAL MANDIBULAR LMMOBILIZER , SIZE LARGE . | جهاز سومي كبير | 1 | مستودعات الشئون الصحية بمحافظة الطائف
134224004 | 4221150100500 | CANE, QUADRIPOD ,ADJUSTABLE | عكاز بأربعة اقدام قابل للتطويل . | 126 | مستودعات الشئون الصحية بمحافظة الطائف
134224006 | 4221150201400 | TIPS, COMPLETE FLEXIBLE RUBBER TIP , FOR WALKING CANE COLOR BLACK HOLE DIAM 17.5 MM APPROX . | ربل عكاز اللون اسود قطر الثقب 17.5 مم | 22 | مستودعات الشئون الصحية بمحافظة الطائف
134224019 | 4221150201900 | FOREARM CRUTCHES( ELBOW ) MADE FROM ALUMINIUM CLOSE CUFF WITH 180DEG PIVOT EASY PUSH BOTTON ADJUSTABLE AT BOTH LEGS AND FOREARM CUFFS,AND METAL REINFORCED RUBBER TIPS SIZE MEDIUM. | عكاز تحت الكوع ألومنيوم بطوق مقفل قابل للتعديل مقاس متوسط . | 98 | مستودعات الشئون الصحية بمحافظة الطائف
134224024 | 4221150501900 | WALKER ALUMINUM( WALKING FRAME ) ADJUSTABLE FOLDING WALKER WITH METAL REINFORCEMENT RUBBER TIPS AND HIGHT ADJUSTABLE.SIZE MEDIUM. | مشاية ألومنيوم قابله للطي والتعديل مقاس متوسط . | 500 | مستودعات الشئون الصحية بمحافظة الطائف
134224025 | 4221150502200 | WALKER ALUMINUM ( WALKING FRAME )ADJUSTABLE FOLDING WALKER WITH METAL REINFORCEMENT RUBBER TIPS AND HIGHT ADJUSTABLE.SIZE LARGE.. | مشاية ألومنيوم قابله للطي والتعديل مقاس كبير . | 241 | مستودعات الشئون الصحية بمحافظة الطائف
134224026 | 4221150502000 | WALKER ( WALKING FRAME ) ,ADJUSTABLE WALKER WITH BODY WEIGHT SUPPORTED PAD AND TWO FRONT WHEELS. ADULT SIZE | مشاية قابله للتعديل مع وسادة داعمة لوزن الجسم مقاس للكبار . | 87 | مستودعات الشئون الصحية بمحافظة الطائف
134224038 | 4219221000000 | WHEELCHAIR FOR ADULT,SELF PROPELLED, CHROME PLATED ,FRAME SIZE WIDTH 22",DEPTH 16" BACK HIGHT 16" , 8" SOLID RUBBER CASTER,24"REAR NEUMATIC TIRE WITH BREAK, DETACHABLE ARMREST DESK TYPE,SWING AWAY FOOTREST,ELEVATING LEG REST WITH SUPPOPRT PAD, FOLDING FRAME ,SAFETY BELT,DOUBLE EMBASSED UPHOLSTRY | كرسي معوقين بعجلات للكبارمقاس 22" عمق 16" ظهر 16" قابل للطي | 310 | مستودعات الشئون الصحية بمحافظة الطائف
134300033 | 4224171302900 | LOOP, LOOP IRON NICKEL PLATED PLAIN JOINTED ,20MM | حلقة حديد مستطيلة مطلية بالنيكل عرض 20مم | 11 | مستودعات الشئون الصحية بمحافظة الطائف
134300034 | 4224171307100 | LOOP, LOOP IRON NICKEL PLATED PLAIN JOINTED ,25MM | حلقة حديد مستطيلة مطلية بالنيكل عرض 25مم | 6 | مستودعات الشئون الصحية بمحافظة الطائف
134300050 | 4224152002500 | HOOK AND PILE CLOSURE, W=30MM , WHITE ( VELCRO )ROLL 25M . | فيلكرو لاصق ذكر وانثى اللون ابيض 25مم 25م. | 11 | مستودعات الشئون الصحية بمحافظة الطائف
134300052 | 4224152002700 | HOOK AND PILE CLOSURE, W=50MM , WHITE ( VELCRO )ROLL 25M . | فيلكرو ذكر وانثى لون ابيض عرض 50مم طول اللفه 25 متر | 1 | مستودعات الشئون الصحية بمحافظة الطائف
134300053 | 4412210900000 | STRAP SELF ADHESIVE 25MM HOOK + LOOP , WHITE , ( VELCRO ) ROLL 25M . | شريط بغراء ذاتي مزود بحلقة بلاستيك عرض25مم لون ابيض اللفة25م | 25 | مستودعات الشئون الصحية بمحافظة الطائف
134300069 | 4224150203700 | WEBBING ELASTIC, W=30MM , GREY WITH WHITE STRIPES ,ROLL OF 25MT | شريط قماش مطاطي عرض 45مم اللون رمادي بشريط ابيض اللفة 25متر | 2 | مستودعات الشئون الصحية بمحافظة الطائف
134300165 | 4222170600700 | P.V.A. BAGS ,FOR LAMINATION 600 X 110 X 40MM APPROX. | كيس بي. في .أي للتصفيح مقاس 600 ? 110 ? 40 مم تقريبا . | 31 | مستودعات الشئون الصحية بمحافظة الطائف
134300166 | 4222170600800 | P.V.A. BAGS FOR LAMINATION 700 X 190 X 50MM APPROX. | كيس بي. في .أي للتصفيح مقاس 700 ? 190 ? 50 مم تقريبا . | 31 | مستودعات الشئون الصحية بمحافظة الطائف
134300167 | 4222170600900 | P.V.A. BAGS FOR LAMINATION 700 X 270 X 50MM APPROX. | كيس بي. في .أي للتصفيح مقاس 700 ? 270 ? 50 مم تقريبا . | 31 | مستودعات الشئون الصحية بمحافظة الطائف
134300168 | 4222170100000 | P.V.A. BAGS FOR LAMINATION 1000 X 190 X 50MM APPROX. | كيس بي . في . أي للتصفيح مقاس 1000*110*40 مم تقريبا. | 31 | مستودعات الشئون الصحية بمحافظة الطائف
134300169 | 4222170601000 | P.V.A. BAGS FOR LAMINATION 1000 X 260 X 50MM APPROX. | كيس بي . في . أي للتصفيح مقاس 1000*260*50 مم تقريبا. | 39 | مستودعات الشئون الصحية بمحافظة الطائف
134300170 | 4222170601100 | P.V.A. BAGS FOR LAMINATION 1300 X 220 X 50MM APPROX. | كيس بي. في .أي للتصفيح مقاس 1300 ? 220 ? 50 مم تقريبا . | 31 | مستودعات الشئون الصحية بمحافظة الطائف
134300171 | 4222170101700 | P.V.A. BAGS FOR LAMINATION 1300 X 260 X 50MM APPROX. | كيس بي. في .أي للتصفيح مقاس 1300 ? 260 ? 50 مم تقريبا . | 31 | مستودعات الشئون الصحية بمحافظة الطائف
134300175 | 4224150602800 | PLASTER OF PARIS POWDER, (40KG/PACK) ( ALABASTER MOULDING PLASTER) | جبس مسحوق باريس 40 كيلوغرام الكيس ( مرمر) للتشكيل . | 1 | مستودعات الشئون الصحية بمحافظة الطائف
134300256 | 4229546100100 | GLUE FOR LEATHER , NET CONTENTS 650 GM APPROX . . | غراء للجلود , المحتوى الصافي 650 غرام تقريبا . | 1 | مستودعات الشئون الصحية بمحافظة الطائف
134300280 | 4215242500000 | RESIN , FLEXIBLE RESIN FOR FLEXIBLE LAMINATION , NET CONTENTS 900GM APPROX . | الراتنج, راتنج مرن للتصفيح المرن , المحتوى الصافي900 غرام . | 1 | مستودعات الشئون الصحية بمحافظة الطائف
134300303 | 4224150205400 | DACRON FELT WHITE COLOR, FILLING MATERIAL FOR LAMINATES , W=1000MM ,APPROX . ( ORDERING BY MT ) | لباد ليف البوليستراللون أبيض العرض1000مم تقريبا الطلب بالمتر | 4 | مستودعات الشئون الصحية بمحافظة الطائف
134300321 | 4214280204800 | FIBERGLASS STOCKINETTE , HIGH ELASTICITY, TWO - WAY STRETCH , W=100MM L /ROLL 15.6 MT APPROX . | فايبر قلاس | 4 | مستودعات الشئون الصحية بمحافظة الطائف
134300322 | 4214280204700 | FIBERGLASS STOCKINETTE , HIGH ELASTICITY, TWO - WAY STRETCH , W=120MM L /ROLL 12.5 MT APPROX . | لفة فايبر قلاس | 4 | مستودعات الشئون الصحية بمحافظة الطائف
134300323 | 4214280204600 | FIBERGLASS STOCKINETTE , HIGH ELASTICITY, TWO - WAY STRETCH , W=150MM L /ROLL 9.3 MT APPROX . | فايبر قلاس | 4 | مستودعات الشئون الصحية بمحافظة الطائف
134300333 | 4214280205200 | NYLGLASS STOCKINETTE ,OFF - WHITE, 50/50% BLEND OF NYLON AND FIBERGLASS W=80MM , L=35.7MT APPR0X . | نايلون قلاس | 7 | مستودعات الشئون الصحية بمحافظة الطائف
134300334 | 4224150400400 | NYLGLASS STOCKINETTE ,OFF - WHITE, 50/50% BLEND OF NYLON AND FIBERGLASS W=100MM , L=32.2MT APPR0X . | نايل قلاس ابيض 50 / 50 % مزيج نايلون والياف زجاجية عرض100مم | 4 | مستودعات الشئون الصحية بمحافظة الطائف
134300335 | 4224150603700 | NYLGLASS STOCKINETTE ,OFF - WHITE, 50/50% BLEND OF NYLON AND FIBERGLASS W=120MM , L=26.3MT APPR0X . | نايل قلاس ابيض 50 / 50 % مزيج نايلون والياف زجاجية عرض120مم | 7 | مستودعات الشئون الصحية بمحافظة الطائف
134300336 | 4224150300100 | NYLGLASS STOCKINETTE ,OFF - WHITE, 50/50% BLEND OF NYLON AND FIBERGLASS W=150MM , L=23.8MT APPR0X . | قلاس ابيض 50 / 50 % مزيج نايلون والياف زجاجية عرض150مم | 4 | مستودعات الشئون الصحية بمحافظة الطائف
134300337 | 4224150603600 | NYLGLASS STOCKINETTE ,OFF - WHITE, 50/50% BLEND OF NYLON AND FIBERGLASS W=200MM , L=18.0MT APPR0X . | قلاس ابيض 50 / 50 % مزيج نايلون والياف زجاجية عرض200مم | 3 | مستودعات الشئون الصحية بمحافظة الطائف
134300338 | 4224150603800 | NYLGLASS STOCKINETTE ,OFF - WHITE, 50/50% BLEND OF NYLON AND FIBERGLASS W=250MM , L=15.2MT APPR0X . | قلاس ابيض 50 / 50 % مزيج نايلون والياف زجاجية عرض250مم | 3 | مستودعات الشئون الصحية بمحافظة الطائف
134300339 | 4224150402100 | NYLGLASS STOCKINETTE ,OFF - WHITE, 50/50% BLEND OF NYLON AND FIBERGLASS W=300MM , L=11.6MT APPR0X . | قلاس ابيض 50 / 50 % مزيج نايلون والياف زجاجية عرض300مم | 1 | مستودعات الشئون الصحية بمحافظة الطائف
134300360 | 4231155304600 | PERLON STOCKINETTE WHITE , W=60MM , L / ROLL 27.7MT APPROX . | قماش قطني أبيض من ألياف البرلون العرض 60 مم لفة 27.7 م . | 4 | مستودعات الشئون الصحية بمحافظة الطائف
134300362 | 4231155304000 | PERLON STOCKINETTE WHITE , W=100MM , L / ROLL 370MT APPROX . | قماش قطني أبيض من ألياف البرلون العرض 100 مم لفة 37.0 م . | 4 | مستودعات الشئون الصحية بمحافظة الطائف
134300363 | 4231155304200 | PERLON STOCKINETTE WHITE , W=120MM , L / ROLL 33.3MT APPROX . | قماش قطني أبيض من ألياف البرلون العرض 120 مم لفة 33.3 م . | 3 | مستودعات الشئون الصحية بمحافظة الطائف
134300364 | 4231155304100 | PERLON STOCKINETTE WHITE , W=150MM , L / ROLL 27.0MT APPROX . | قماش قطني أبيض من ألياف البرلون العرض 150 مم لفة 27.0 م . | 4 | مستودعات الشئون الصحية بمحافظة الطائف
134300377 | 4214280204900 | WOVEN CARBON-FIBERGLASS STOCKINETTE FOR FABRICATION OF THIN - WALLED , HIIGH-STRENGHT , W= 080MM, L/ ROLL11.0MT APPROX. | شراب كربون فايبر | 2 | مستودعات الشئون الصحية بمحافظة الطائف
134300378 | 4214280205000 | WOVEN CARBON-FIBERGLASS STOCKINETTE FOR FABRICATION OF THIN -WALLED , HIIGH-STRENGHT , W= 100MM, L/ ROLL 10.0MT APPROX . | شراب كربون فايبر | 2 | مستودعات الشئون الصحية بمحافظة الطائف
134300448 | 4215260600000 | POLYETHYLENE SHEET FLEXIBLE 1000MM X 500MM , 1MM THICK,NATURAL , APPROX . | لوح متعدد الأيثلين المرن الطبيعي 1000 ? 500 , سماكة 1 مم . | 4 | مستودعات الشئون الصحية بمحافظة الطائف
134300449 | 4224171305100 | POLYETHYLENE SHEET FLEXIBLE 1000MM X 500MM , 2MM THICK,NATURAL , APPROX . | لوح متعدد الأيثلين المرن الطبيعي 1000 ? 500 , سماكة 2 مم . | 1 | مستودعات الشئون الصحية بمحافظة الطائف
134300506 | 4224151002000 | PLASTAZOTE SHEETS, CACAUSIAN COLOUR, 1000 X 750 X6MM THICKNESS APPROX . | لوح بلاستزوت لون قوقازي مقاس 1000 ?750 ? 6 مم تقريبا . | 5 | مستودعات الشئون الصحية بمحافظة الطائف
134300507 | 4224151001900 | PLASTAZOTE SHEETS, CACAUSIAN COLOUR,1000 X 750 X 3MM THICKNESS APPROX . | لوح بلاستزوت لون قوقازي مقاس 1000 ?750 ? 3 مم تقريبا . | 3 | مستودعات الشئون الصحية بمحافظة الطائف
134300517 | 4224171501100 | POGISTER MATERIAL SELF ADHESIVE WHITE SIZE: 3 MM X 100CM X 50CM APPROX . | مادة ذاتية اللصق اللون أبيض المقاس 100 سم ? 50 سم ? 3 مم . | 13 | مستودعات الشئون الصحية بمحافظة الطائف
134300520 | 4224171303600 | POLYFORM, 4MM THICK, SKIN COLOUR, SIZE: 1M X 1M APPROX . | بولي فورم سماكة 4 مم لون الجلد مقاس 1 م ? 1 م تقريبا . | 1 | مستودعات الشئون الصحية بمحافظة الطائف
134300521 | 4224171501000 | POLYFORM, 5MM THICK, SKIN COLOUR, SIZE: 1M X 1M APPROX . | بولي فورم سماكة 5 مم لون الجلد مقاس 1 م ? 1 م تقريبا . | 1 | مستودعات الشئون الصحية بمحافظة الطائف
134300522 | 4224200502100 | POLYFORM, 6MM THICK, SKIN COLOUR, SIZE: 1M X 1M APPROX . | بولي فورم سماكة 6 مم لون الجلد مقاس 1 م ? 1 م تقريبا . | 1 | مستودعات الشئون الصحية بمحافظة الطائف
134300839 | 4224171302000 | THERMOPAPER , LCE PLANET , FOR DYEING SHEET MATHERIALS , L 2000 X 800 MM , APPROX . | ورق خاص لتلوين الواح البلاستيك لون نجمي طول2000مم العرض800مم | 3 | مستودعات الشئون الصحية بمحافظة الطائف
134700033 | 4224200005500 | system controls the volume of the residual limb A PUMP UNIT FOR HEAVY DUTY PURPOSES, HEAVY BODY WEIGHT / HIGH LEVEL OF ACTIVITY complete kit | نظام متكامل مع مضخه لتحميل علي الطرف الصناعي | 1 | مستودعات الشئون الصحية بمحافظة الطائف
134111274 | 4224200502800 | SILICONE LINER SOCKET WITH DISTAL CONNECTION,WITH HIGH SHOCK ABSORBATION,SIZE 235 MM, APPROX | سليكون داخلي للتجويفات 235مم | 3 | مستودعات الشئون الصحية بمحافظة جدة
134111275 | 4224200502900 | SILICONE LINER SOCKET WITH DISTAL CONNECTION,WITH HIGH SHOCK ABSORBATION,SIZE 250MM, APPROX | سليكون داخلي للتجويفات 250مم | 3 | مستودعات الشئون الصحية بمحافظة جدة
134111276 | 4224200503000 | SILICONE LINER SOCKET WITH DISTAL CONNECTION,WITH HIGH SHOCK ABSORBATION,SIZE 265MM, APPROX | سليكون داخلي للتجويفات 265مم | 3 | مستودعات الشئون الصحية بمحافظة جدة
134111283 | 4224200503700 | SILICONE LINER SOCKET WITH DISTAL CONNECTION,WITH HIGH SHOCK ABSORBATION,SIZE 400MM, APPROX | سليكون داخلي للتجويفات 400 مم | 1 | مستودعات الشئون الصحية بمحافظة جدة
134111372 | 4224200106200 | Prosthetic FOOT with foot shell , with divided heel and forefoot area, the cushioning composite for a springy, lively step. High energy return, multi axial function. Size: 27cm right. | قدم صناعي للاطراف الصناعية | 1 | مستودعات الشئون الصحية بمحافظة جدة
134111373 | 4224200106300 | Prosthetic FOOT with foot shell , with divided heel and forefoot area, the cushioning composite for a springy, lively step. High energy return, multi axial function. Size: 27cm Left. | قدم صناعي للاطراف الصناعية | 1 | مستودعات الشئون الصحية بمحافظة جدة
134111374 | 4224200106400 | Prosthetic FOOT with foot shell , with divided heel and forefoot area, the cushioning composite for a springy, lively step. High energy return, multi axial function. Size: 28cm right. | قدم صناعي للاطراف الصناعية | 1 | مستودعات الشئون الصحية بمحافظة جدة
134111375 | 4224200106500 | Prosthetic FOOT with foot shell , with divided heel and forefoot area, the cushioning composite for a springy, lively step. High energy return, multi axial function. Size: 28cm Left. | قدم صناعي للاطراف الصناعية | 1 | مستودعات الشئون الصحية بمحافظة جدة
134221329 | 4213150704200 | SHOES,MEDICAL SHOES FOR DIABETIC PATIENTS OF LIGHT WEIGHT SOFT LINING AND INSOLE,WITHOUT HEEL ,SINGLE VELCRO STRAP,BROAD WIDTH,SIZE-38 | حذاء طبي لمرضى السكرمن بطانه الجلد الخفيف بدون كعب مقاس 38 | 1 | مستودعات الشئون الصحية بمحافظة جدة
134221330 | 4213150704300 | SHOES,MEDICAL SHOES FOR DIABETIC PATIENTS OF LIGHT WEIGHT SOFT LINING AND INSOLE,WITHOUT HEEL ,SINGLE VELCRO STRAP,BROAD WIDTH,SIZE-39 | حذاء طبي لمرضى السكرمن بطانه الجلد الخفيف بدون كعب مقاس 39 | 1 | مستودعات الشئون الصحية بمحافظة جدة
134221331 | 4213150704400 | SHOES,MEDICAL SHOES FOR DIABETIC PATIENTS OF LIGHT WEIGHT SOFT LINING AND INSOLE,WITHOUT HEEL ,SINGLE VELCRO STRAP,BROAD WIDTH,SIZE-40 | حذاء طبي لمرضى السكرمن بطانه الجلد الخفيف بدون كعب مقاس 40 | 1 | مستودعات الشئون الصحية بمحافظة جدة
134221332 | 4213150704500 | SHOES,MEDICAL SHOES FOR DIABETIC PATIENTS OF LIGHT WEIGHT SOFT LINING AND INSOLE,WITHOUT HEEL ,SINGLE VELCRO STRAP,BROAD WIDTH,SIZE-41 | حذاء طبي لمرضى السكرمن بطانه الجلد الخفيف بدون كعب مقاس 41 | 2 | مستودعات الشئون الصحية بمحافظة جدة
134221333 | 4213150704600 | SHOES,MEDICAL SHOES FOR DIABETIC PATIENTS OF LIGHT WEIGHT SOFT LINING AND INSOLE,WITHOUT HEEL ,SINGLE VELCRO STRAP,BROAD WIDTH,SIZE-42 | حذاء طبي لمرضى السكرمن بطانه الجلد الخفيف بدون كعب مقاس 42 | 25 | مستودعات الشئون الصحية بمحافظة جدة
134221334 | 4213150704700 | SHOES,MEDICAL SHOES FOR DIABETIC PATIENTS OF LIGHT WEIGHT SOFT LINING AND INSOLE,WITHOUT HEEL ,SINGLE VELCRO STRAP,BROAD WIDTH,SIZE-43 | حذاء طبي لمرضى السكرمن بطانه الجلد الخفيف بدون كعب مقاس 43 | 10 | مستودعات الشئون الصحية بمحافظة جدة
134221335 | 4213150704800 | SHOES,MEDICAL SHOES FOR DIABETIC PATIENTS OF LIGHT WEIGHT SOFT LINING AND INSOLE,WITHOUT HEEL ,SINGLE VELCRO STRAP,BROAD WIDTH,SIZE-44 | حذاء طبي لمرضى السكرمن بطانه الجلد الخفيف بدون كعب مقاس 44 | 1 | مستودعات الشئون الصحية بمحافظة جدة
134221336 | 4213150704900 | SHOES,MEDICAL SHOES FOR DIABETIC PATIENTS OF LIGHT WEIGHT SOFT LINING AND INSOLE,WITHOUT HEEL ,SINGLE VELCRO STRAP,BROAD WIDTH,SIZE-45 | حذاء طبي لمرضى السكرمن بطانه الجلد الخفيف بدون كعب مقاس 45 | 1 | مستودعات الشئون الصحية بمحافظة جدة
134221338 | 4224170604500 | SOFT SILICONE HEEL PAD (BLUE DOT),SMALL | وسادة كعب من السيليكون الطري مقاس صغير | 39 | مستودعات الشئون الصحية بمحافظة جدة
134221339 | 4224170601800 | SOFT SILICONE HEEL PAD (BLUE DOT), MEDIUM | وسادة كعب من السيليكون الطري مقاس وسط | 39 | مستودعات الشئون الصحية بمحافظة جدة
134221340 | 4224170601700 | SOFT SILICONE HEEL PAD (BLUE DOT), LARGE | وسادة كعب من السيليكون الطري مقاس كبير | 29 | مستودعات الشئون الصحية بمحافظة جدة
134221341 | 4224170601900 | SOFT SILICONE HEEL PAD (BLUE DOT), X-LARGE | وسادة كعب من السيليكون الطري مقاس كبير جدا | 26 | مستودعات الشئون الصحية بمحافظة جدة
134221342 | 4224170602000 | SOFT SILICONE SOLE (MEN'S GREEN DOT), SIZE 10 - 11 | فرشات سليكون ناعم بكامل طول الحذاء للرجال المقاس من 10-11 . | 7 | مستودعات الشئون الصحية بمحافظة جدة
134221343 | 4224170602100 | SOFT SILICONE SOLE (MEN'S GREEN DOT), SIZE 12 - 13 | فرشات سليكون ناعم بكامل طول الحذاء للرجال المقاس من 12-13 . | 16 | مستودعات الشئون الصحية بمحافظة جدة
134221345 | 4224170602300 | SOFT SILICONE SOLE (MEN'S GREEN DOT), SIZE 6 - 7 | فرشات سليكون ناعم بكامل طول الحذاء للرجال المقاس من 6-7 . | 16 | مستودعات الشئون الصحية بمحافظة جدة
134221346 | 4224170602400 | SOFT SILICONE SOLE (MEN'S GREEN DOT), SIZE 8 - 9 | فرشات سليكون ناعم بكامل طول الحذاء للرجال المقاس من 8-9 . | 8 | مستودعات الشئون الصحية بمحافظة جدة
134221378 | 4224170304100 | KNEE BRACE WITH ADJUSTABLE RANGE OF MOTION , SMALL | جهاز ركبة قابل للتعديل مقاس صغير. | 6 | مستودعات الشئون الصحية بمحافظة جدة
134221379 | 4224170304000 | KNEE BRACE WITH ADJUSTABLE RANGE OF MOTION , MEDIUM | جهاز ركبة قابل للتعديل مقاس وسط . | 10 | مستودعات الشئون الصحية بمحافظة جدة
134221380 | 4224170303900 | KNEE BRACE WITH ADJUSTABLE RANGE OF MOTION , LARGE | جهاز ركبة قابل للتعديل مقاس كبير. | 10 | مستودعات الشئون الصحية بمحافظة جدة
134221381 | 4224170303700 | KNEE BRACE WITH ADJUSTABLE RANGE OF MOTION ,X- LARGE | جهاز ركبة قابل للتعديل مقاس كبير جدا . | 10 | مستودعات الشئون الصحية بمحافظة جدة
134221382 | 4224170303800 | KNEE BRACE WITH ADJUSTABLE RANGE OF MOTION ,XX- LARGE | جهارركبة قابل للتعديل مقاس كبير جدا جدا. | 10 | مستودعات الشئون الصحية بمحافظة جدة
134221383 | 4224170304500 | KNEE SUPPORT BEIGE COLOUR WITH TWO METAL STRIPS WITH JOINT & TWO VELCRO STRAPS & PATELLA OPENING , LARGE | داعم ركبة اللون بيج بشريطين معدنين بالمفصل وفلكرو, مقاس كبير | 17 | مستودعات الشئون الصحية بمحافظة جدة
134221384 | 4224170304700 | KNEE SUPPORT BEIGE COLOUR WITH TWO METAL STRIPS WITH JOINT & TWO VELCRO STRAPS & PATELLA OPENING , MEDIUM | داعم ركبة اللون بيج بشريطين معدنين بالمفصل وفلكرو, مقاس وسط | 23 | مستودعات الشئون الصحية بمحافظة جدة
134221386 | 4224170305000 | KNEE SUPPORT BEIGE COLOUR WITH TWO METAL STRIPS WITH JOINT & TWO VELCRO STRAPS & PATELLA OPENING , X-LARGE | داعم ركبةاللون بيج بشريطين معدنين بالمفصل وفلكرومقاس كبيرجدا | 11 | مستودعات الشئون الصحية بمحافظة جدة
134221387 | 4224170305200 | KNEE SUPPORT BEIGE COLOUR WITH TWO METAL STRIPS WITH JOINT & TWO VELCRO STRAPS & PATELLA OPENING , XX-LARGE | داعم ركبةاللون بيج بشريطين معدنين بالمفصل وفلكرومقاس اكبرجدا | 11 | مستودعات الشئون الصحية بمحافظة جدة
134221411 | 4224170101600 | ANKLE SUPPORT,ELASTIC, SMALL | داعم كاحل صغير مطاطي. | 20 | مستودعات الشئون الصحية بمحافظة جدة
134221412 | 4224170110800 | ANKLE SUPPORT, ELASTIC MEDIUM | داعم كاحل وسط مطاطي. | 51 | مستودعات الشئون الصحية بمحافظة جدة
134221413 | 4224170101400 | ANKLE SUPPORT, ELASTIC LARGE | داعم كاحل كبير مطاطي. | 41 | مستودعات الشئون الصحية بمحافظة جدة
134221414 | 4224170101400 | ANKLE SUPPORT, ELASTIC LARGE | داعم كاحل كبير جدا مطاطي. | 31 | مستودعات الشئون الصحية بمحافظة جدة
134221418 | 4224170302100 | KNEE SUPPORT, ELASTIC SMALL | داعم ركبة صغير مطاطي. | 16 | مستودعات الشئون الصحية بمحافظة جدة
134221419 | 4224170302000 | KNEE SUPPORT, ELASTIC MEDIUM | داعم ركبة وسط مطاطي. | 45 | مستودعات الشئون الصحية بمحافظة جدة
134221420 | 4224170301900 | KNEE SUPPORT, ELASTIC LARGE | داعم ركبة كبير مطاطي. | 43 | مستودعات الشئون الصحية بمحافظة جدة
134221421 | 4224170302200 | KNEE SUPPORT, ELASTIC X-LARGE | داعم ركبة كبير جدا مطاطي. | 30 | مستودعات الشئون الصحية بمحافظة جدة
134221422 | 4224170302300 | KNEE SUPPORT, ELASTIC XX-LARGE | داعم ركبة كبير جدا جدا مطاطي. | 25 | مستودعات الشئون الصحية بمحافظة جدة
134221573 | 4224170104500 | DYNAMIC ANKLE FOOT ORTHOSIS. RIGHT (FOOT SIZE 11 1/2", FOOTPLATE 11", HEIGHT AT THICKEST PART OF CALF14 1/4"-15 3/4", PROXIMAL STRAP 15", HEEL HEIGHT 3/5" APPROX.) CARBON FIBER INCORPORATED, LIGHTWEIGHT, ENERGY RETURN, WITH TEXTILE COVER TO PREVENT SKIN CONTACT | جبائر ديناميكية للقدم | 2 | مستودعات الشئون الصحية بمحافظة جدة
134221585 | 4224170104600 | DROP FOOT SPLINT, POLYPROPYLENE, OPENED HEEL, WITH VELCRO, LONG SOLE, SIZE 39 -41, RT. | المقوم البلاستيكي المرن لسقوط القدم من البولي بروبيلين بكامل طول القدم مقاس من 39-41 يمين . | 2 | مستودعات الشئون الصحية بمحافظة جدة
134221586 | 4224170104700 | DROP FOOT SPLINT, POLYPROPYLENE, OPENED HEEL, WITH VELCRO, LONG SOLE, SIZE 41 - 44, RT. | المقوم البلاستيكي المرن لسقوط القدم من البولي بروبيلين بكامل طول القدم مقاس من 41-44 يمين . | 3 | مستودعات الشئون الصحية بمحافظة جدة
134221591 | 4224170104800 | DROP FOOT SPLINT, POLYPROPYLENE, OPENED HEEL, WITH VELCRO, LONG SOLE, SIZE 41 - 44, LT. | المقوم البلاستيكي المرن لسقوط القدم من البولي بروبيلين بكامل طول القدم مقاس من 41-44 شمال . | 2 | مستودعات الشئون الصحية بمحافظة جدة
134221592 | 4224170104900 | DROP FOOT SPLINT, POLYPROPYLENE, OPENED HEEL, WITH VELCRO, LONG SOLE, SIZE 39 - 41, LT. | المقوم البلاستيكي المرن لسقوط القدم من البولي بروبيلين بكامل طول القدم مقاس من 39-41 شمال . | 3 | مستودعات الشئون الصحية بمحافظة جدة
134221593 | 4224170105000 | DROP FOOT SPLINT, POLYPROPYLENE, OPENED HEEL, WITH VELCRO, LONG SOLE, SIZE 37 - 39, RT. | المقوم البلاستيكي المرن لسقوط القدم من البولي بروبيلين بكامل طول القدم مقاس من 37-39 يمين. | 4 | مستودعات الشئون الصحية بمحافظة جدة
134221594 | 4224170105100 | DROP FOOT SPLINT, POLYPROPYLENE, OPENED HEEL, WITH VELCRO, LONG SOLE, SIZE 37 - 39, LT. | المقوم البلاستيكي المرن لسقوط القدم من البولي بربيلين بكامل طول القدم من 37-39 شمال. | 4 | مستودعات الشئون الصحية بمحافظة جدة
134221609 | 4618160901000 | ARCH SUPPORT, HIGH DENSITY, FULL LENGTH, SIZE: LARGE (39-41) | فرشه داخليه | 8 | مستودعات الشئون الصحية بمحافظة جدة
134221610 | 4618160900600 | ARCH SUPPORT, HIGH DENSITY, FULL LENGTH, SIZE: MEDIUM (37-39). | فرشة داخليه مقاس وسط 37-39 | 3 | مستودعات الشئون الصحية بمحافظة جدة
134221612 | 4618160900300 | ARCH SUPPORT, HIGH DENSITY, FULL LENGTH, SIZE: SMALL (35-37). | فرشه داخليه مقاس صغير (35-37) | 2 | مستودعات الشئون الصحية بمحافظة جدة
134221618 | 4618160900200 | ARCH SUPPORT, MEDIUM DENSITY , FULL LENGTH, SIZE: MEDIUM(37-39). | فرشه داخليه مقاس متوسط (37-39) | 3 | مستودعات الشئون الصحية بمحافظة جدة
134221620 | 4618160901900 | ARCH SUPPORT, PEDIATRIC, HIGH DENSITY, FULL LENGTH,SIZE: 32 | فرشه داخليه اطفال مقاس 32 | 4 | مستودعات الشئون الصحية بمحافظة جدة
134221621 | 4618160901700 | ARCH SUPPORT, PEDIATRIC, HIGH DENSITY, FULL LENGTH,SIZE: 27 | فرشه داخليه مقاس 27 | 4 | مستودعات الشئون الصحية بمحافظة جدة
134221622 | 4224170610900 | ARCH SUPPORT, PEDIATRIC, HIGH DENSITY, FULL LENGTH,SIZE: 28 | فرشه داخليه مقاس صغير 28 | 4 | مستودعات الشئون الصحية بمحافظة جدة
134221623 | 4224170611000 | ARCH SUPPORT, PEDIATRIC, HIGH DENSITY, FULL LENGTH,SIZE: 30 | فرشه داخليه مقاس 30 اطفال | 4 | مستودعات الشئون الصحية بمحافظة جدة
134221625 | 4224170611100 | ARCH SUPPORT, PEDIATRIC, HIGH DENSITY, FULL LENGTH,SIZE: 26 | فرشه داخليه اطفال مقاس 26 | 2 | مستودعات الشئون الصحية بمحافظة جدة
134221627 | 4224170606300 | ARCH SUPPORT, PEDIATRIC, HIGH DENSITY, FULL LENGTH,SIZE: 33 | فرشه داخليه اطفال مقاس33 | 3 | مستودعات الشئون الصحية بمحافظة جدة
134221628 | 4224170611200 | ARCH SUPPORT, PEDIATRIC, HIGH DENSITY, FULL LENGTH,SIZE: 34 | فرشه داخليه مقاس 34 أطفال | 3 | مستودعات الشئون الصحية بمحافظة جدة
134221629 | 4224170606400 | ARCH SUPPORT, PEDIATRIC, HIGH DENSITY, FULL LENGTH,SIZE: 29 | فرشه داخليه اطفال مقاس 29 | 1 | مستودعات الشئون الصحية بمحافظة جدة
134221630 | 4618160901500 | ARCH SUPPORT, PEDIATRIC, HIGH DENSITY, FULL LENGTH,SIZE: 24 | فرشه داخليه اطفال مقاس 24 | 3 | مستودعات الشئون الصحية بمحافظة جدة
134221631 | 4224170606600 | ARCH SUPPORT, PEDIATRIC, HIGH DENSITY, FULL LENGTH,SIZE: 23 | فرشه داخليه اطفال مقاس 23 | 7 | مستودعات الشئون الصحية بمحافظة جدة
134221632 | 4618160901600 | ARCH SUPPORT, PEDIATRIC, HIGH DENSITY, FULL LENGTH,SIZE: 25 | فرشه داخليه اطفال مقاس 25 | 5 | مستودعات الشئون الصحية بمحافظة جدة
134221633 | 4618160908100 | ARCH SUPPORT, PEDIATRIC, HIGH DENSITY, FULL LENGTH,SIZE: 22 | فرشه داخليه اطفال مقاس 22 | 5 | مستودعات الشئون الصحية بمحافظة جدة
134221634 | 4618160901400 | ARCH SUPPORT, PEDIATRIC, HIGH DENSITY, FULL LENGTH,SIZE: 21 | فرشه داخليه اطفال مقاس 21 | 3 | مستودعات الشئون الصحية بمحافظة جدة
134221637 | 4618160902000 | ARCH SUPPORT, PEDIATRIC, HIGH DENSITY, FULL LENGTH,SIZE: 35 | فرشه داخليه اطفال مقاس 35 | 1 | مستودعات الشئون الصحية بمحافظة جدة
134221638 | 4618160901800 | ARCH SUPPORT, PEDIATRIC, HIGH DENSITY, FULL LENGTH,SIZE: 31 | فرشه داخليه اطفال مقاس 31 | 4 | مستودعات الشئون الصحية بمحافظة جدة
134222024 | 4224180501800 | ELBOW BRACE, SMALL ,ADJUSTABLE | ساند مرفق قابل للتعديل مقاس صغير | 25 | مستودعات الشئون الصحية بمحافظة جدة
134222025 | 4224180501700 | ELBOW BRACE, MEDIUM ,ADJUSTABLE | ساند مرفق قابل للتعديل مقاس وسط | 32 | مستودعات الشئون الصحية بمحافظة جدة
134222026 | 4224180501200 | ELBOW BRACE, LARGE ,ADJUSTABLE | ساند مرفق قابل للتعديل مقاس كبير | 35 | مستودعات الشئون الصحية بمحافظة جدة
134222027 | 4224180501300 | ELBOW BRACE, X-LARGE ,ADJUSTABLE | ساند مرفق قابل للتعديل مقاس كبير جدا | 34 | مستودعات الشئون الصحية بمحافظة جدة
134222028 | 4224180500500 | ELBOW SUPPORT ELASTIC WITH PAD, SMALL | داعم مرفق مطاطي بوسادة مقاس صغير. | 17 | مستودعات الشئون الصحية بمحافظة جدة
134222029 | 4224180501400 | ELBOW SUPPORT ELASTIC WITH PAD, MEDIUM | داعم مرفق مطاطي بوسادة مقاس وسط . | 27 | مستودعات الشئون الصحية بمحافظة جدة
134222030 | 4224180501500 | ELBOW SUPPORT ELASTIC WITH PAD, LARGE | داعم مرفق مطاطي بوسادة مقاس كبير . | 26 | مستودعات الشئون الصحية بمحافظة جدة
134222031 | 4224180501600 | ELBOW SUPPORT ELASTIC WITH PAD, X-LARGE | داعم مرفق مطاطي بوسادة مقاس كبير جدا . | 23 | مستودعات الشئون الصحية بمحافظة جدة
134222032 | 4224180602600 | WRIST BRACE, LEFT, SMALL | ساند رسغ مقاس صغير شمال | 21 | مستودعات الشئون الصحية بمحافظة جدة
134222033 | 4224180602700 | WRIST BRACE, LEFT, MEDIUM | ساند رسغ مقاس وسط شمال | 26 | مستودعات الشئون الصحية بمحافظة جدة
134222034 | 4224180602800 | WRIST BRACE, LEFT, LARGE | ساند رسغ مقاس كبير شمال | 26 | مستودعات الشئون الصحية بمحافظة جدة
134222035 | 4224180602900 | WRIST BRACE, LEFT, X-LARGE | ساند رسغ مقاس كبير جدا شمال | 21 | مستودعات الشئون الصحية بمحافظة جدة
134222036 | 4224180603000 | WRIST BRACE, RIGHT, SMALL | ساند رسغ مقاس صغير يمين | 26 | مستودعات الشئون الصحية بمحافظة جدة
134222037 | 4224180603100 | WRIST BRACE, RIGHT, MEDIUM | ساند رسغ مقاس وسط يمين | 34 | مستودعات الشئون الصحية بمحافظة جدة
134222038 | 4224180603200 | WRIST BRACE, RIGHT, LARGE | ساند رسغ مقاس كبير يمين | 26 | مستودعات الشئون الصحية بمحافظة جدة
134222039 | 4224180603300 | WRIST BRACE, RIGHT, X-LARGE | ساند رسغ مقاس كبير جدا يمين | 20 | مستودعات الشئون الصحية بمحافظة جدة
134222069 | 4224180603600 | WRIST-HAND-THUMB ORTHOSIS SMALL , LEFT | ساند الرسغ والابهام مقاس صغير شمال . | 19 | مستودعات الشئون الصحية بمحافظة جدة
134222070 | 4224180603700 | WRIST-HAND-THUMB ORTHOSIS MEDIUM , LEFT | ساند الرسغ والابهام مقاس وسط شمال . | 26 | مستودعات الشئون الصحية بمحافظة جدة
134222071 | 4224180600000 | WRIST-HAND-THUMB ORTHOSIS LARGE , LEFT | ساند الرسغ والابهام مقاس وسط شمال . | 26 | مستودعات الشئون الصحية بمحافظة جدة
134222072 | 4224180600300 | WRIST-HAND-THUMB ORTHOSIS X-LARGE , LEFT | ساند الرسغ والابهام مقاس كبير جدا شمال . | 18 | مستودعات الشئون الصحية بمحافظة جدة
134222073 | 4224180600700 | WRIST-HAND-THUMB ORTHOSIS SMALL , RIGHT | ساند الرسغ والابهام مقاس صغير يمين . | 19 | مستودعات الشئون الصحية بمحافظة جدة
134222074 | 4224180600600 | WRIST-HAND-THUMB ORTHOSIS MEDIUM , RIGHT | ساند الرسغ والابهام مقاس وسط يمين . | 26 | مستودعات الشئون الصحية بمحافظة جدة
134222075 | 4224180602500 | WRIST-HAND-THUMB ORTHOSIS LARGE , RIGHT | ساند الرسغ والابهام مقاس كبير يمين . | 27 | مستودعات الشئون الصحية بمحافظة جدة
134223037 | 4224180301300 | CERVICAL COLLAR WITH SPONGE & VENT, (PHILADELPHIA), LARGE | مدعم الرأس والعنق من الاسفنجِ مع تهوية (فيلادلفيا) كبيرة . | 18 | مستودعات الشئون الصحية بمحافظة جدة
134223038 | 4224180301400 | CERVICAL COLLAR WITH SPONGE & VENT, (PHILADELPHIA), MEDIUM | مدعم الرأس والعنق من الاسفنجِ مع تهوية (فيلادلفيا) متوسطة . | 17 | مستودعات الشئون الصحية بمحافظة جدة
134223103 | 4224180301700 | CERVICAL COLLAR SOFT FOAM, VELCRO, SMALL | مدعم الرقبة اللين من الاسفنج الناعم ورباط لاصق , مقاس صغير | 20 | مستودعات الشئون الصحية بمحافظة جدة
134223104 | 4224180301100 | CERVICAL COLLAR SOFT FOAM, VELCRO, MEDIUM | مدعم الرقبة اللين من الاسفنج الناعم ورباط لاصق , مقاس وسط | 48 | مستودعات الشئون الصحية بمحافظة جدة
134223105 | 4224180301200 | CERVICAL COLLAR SOFT FOAM, VELCRO, LARGE | مدعم الرقبة اللين من الاسفنج الناعم ورباط لاصق , مقاس كبير | 51 | مستودعات الشئون الصحية بمحافظة جدة
134223108 | 4224180200500 | BELT DORSAL SUPPORT, MEDIUM | حزام ساند للظهر مقاس متوسط . | 21 | مستودعات الشئون الصحية بمحافظة جدة
134224025 | 4221150502200 | WALKER ALUMINUM ( WALKING FRAME )ADJUSTABLE FOLDING WALKER WITH METAL REINFORCEMENT RUBBER TIPS AND HIGHT ADJUSTABLE.SIZE LARGE.. | مشاية ألومنيوم قابله للطي والتعديل مقاس كبير . | 80 | مستودعات الشئون الصحية بمحافظة جدة
134224026 | 4221150502000 | WALKER ( WALKING FRAME ) ,ADJUSTABLE WALKER WITH BODY WEIGHT SUPPORTED PAD AND TWO FRONT WHEELS. ADULT SIZE | مشاية قابله للتعديل مع وسادة داعمة لوزن الجسم مقاس للكبار . | 7 | مستودعات الشئون الصحية بمحافظة جدة
134224042 | 4225170600000 | CEREBRAL PALSY WALKER, TWO PAIRS OF HANDGRIP. FRONT WHEEL 3", ADJUSTABLE HEIGHT (16-21 IN) | مشايه للشلل الدماغي مع عجلات امامية, الارتفاع من 16-21 انش . | 3 | مستودعات الشئون الصحية بمحافظة جدة
134224043 | 4221150600100 | POSTURAL CONTROL WALKER FOR CEREBRAL PALSY CHILDREN. FOLDABLE, WITH ANTI-REVERSE FRONT WHEELS , HANDGRIPS. THE WALKER IS BEHIND THE CHILD DURING WALKING. SMALL | مشاية للشلل الدماغي للاطفال مع عجلات امامية مقاس صغير . | 4 | مستودعات الشئون الصحية بمحافظة جدة
134224044 | 4221150502400 | POSTURAL CONTROL WALKER FOR CEREBRAL PALSY CHILDREN. FOLDABLE, WITH ANTI-REVERSE FRONT WHEELS, HANDGRIPS. THE WALKER IS BEHIND THE CHILD DURING WALKING. MEDIUM | مشاية للشلل الدماغي للاطفال مع عجلات امامية مقاس متوسط . | 4 | مستودعات الشئون الصحية بمحافظة جدة
134300049 | 4224152002400 | HOOK AND PILE CLOSURE, W=30MM , SALMON ( VELCRO )ROLL 25M . | فيلكرو ذكر وانثى لون سلمون عرض 30مم طول اللفه 25 متر | 3 | مستودعات الشئون الصحية بمحافظة جدة
134300051 | 4224152002600 | HOOK AND PILE CLOSURE, W=50MM , SALMON ( VELCRO )ROLL 25M . | فيلكرو ذكر وانثى لون سلمون عرض 50 مم طول اللفه 25 متر | 3 | مستودعات الشئون الصحية بمحافظة جدة
134300053 | 4412210900000 | STRAP SELF ADHESIVE 25MM HOOK + LOOP , WHITE , ( VELCRO ) ROLL 25M . | شريط بغراء ذاتي مزود بحلقة بلاستيك عرض25مم لون ابيض اللفة25م | 1 | مستودعات الشئون الصحية بمحافظة جدة
134300175 | 4224150602800 | PLASTER OF PARIS POWDER, (40KG/PACK) ( ALABASTER MOULDING PLASTER) | جبس مسحوق باريس 40 كيلوغرام الكيس ( مرمر) للتشكيل . | 10 | مستودعات الشئون الصحية بمحافظة جدة
134300207 | 4218260100100 | BEST BLUE CHROME LAMB LINING | جلد بطانة حمل كروم ازرق . | 50 | مستودعات الشئون الصحية بمحافظة جدة
134300218 | 4214280200700 | LADIES BEST WILLOW CALF SKIN BLUE | جلد عجل صفصاف لون أزرق . | 13 | مستودعات الشئون الصحية بمحافظة جدة
134300256 | 4229546100100 | GLUE FOR LEATHER , NET CONTENTS 650 GM APPROX . . | غراء للجلود , المحتوى الصافي 650 غرام تقريبا . | 30 | مستودعات الشئون الصحية بمحافظة جدة
134300282 | 4215242500900 | RESIN , LAMINATION RESIN 80:20 FOR RIGID LAMINATION, NET CONTENTS 900GM APPROX . | الراتنج, راتنج تصفيح 20:80 للتصفيح الصلب المحتوى الصافي900غ | 23 | مستودعات الشئون الصحية بمحافظة جدة
134300362 | 4231155304000 | PERLON STOCKINETTE WHITE , W=100MM , L / ROLL 370MT APPROX . | قماش قطني أبيض من ألياف البرلون العرض 100 مم لفة 37.0 م . | 3 | مستودعات الشئون الصحية بمحافظة جدة
134300363 | 4231155304200 | PERLON STOCKINETTE WHITE , W=120MM , L / ROLL 33.3MT APPROX . | قماش قطني أبيض من ألياف البرلون العرض 120 مم لفة 33.3 م . | 8 | مستودعات الشئون الصحية بمحافظة جدة
134300364 | 4231155304100 | PERLON STOCKINETTE WHITE , W=150MM , L / ROLL 27.0MT APPROX . | قماش قطني أبيض من ألياف البرلون العرض 150 مم لفة 27.0 م . | 3 | مستودعات الشئون الصحية بمحافظة جدة
134300452 | 4215260600200 | POLYETHYLENE SHEETS, SIZE 2000MM X 1000MM ,THICKNESS 4MM. , WHITE , APPROX . | لوح متعدد الأيثلين أبيض مقاس 2000 ? 1000 ? سماكة 4 مم . | 3 | مستودعات الشئون الصحية بمحافظة جدة
134300503 | 4224151000600 | PLASTAZOTE SHEETS,BLACK, RIGID DENSITY,UNPERFORATED SIZE:46X71X1 CM APPROX . | لوح بلاستزوت اسود صلب الكثافة غيرمثقب مقاس 46 ?71 ?1سم . | 5 | مستودعات الشئون الصحية بمحافظة جدة
134300505 | 4224151001700 | PLASTAZOTE SHEETS, BLACK,VERY RIGID, SIZE: 10 X 560 X 750MM APPROX. | لوح بلاستزوت اسود صلب جدا مقاس 10 ?560 ?750 مم تقريبا . | 2 | مستودعات الشئون الصحية بمحافظة جدة
134300579 | 4231150603300 | ELASTECATED TUBULAR BANDAGE ROLL OF 10MT,WIDTH 6.75 CM APPROX. | لفة ضماد أنبوبي مطاطي طول اللفة 10متر عرض 6,75سم تقريبا . | 3 | مستودعات الشئون الصحية بمحافظة جدة
134300580 | 4231150604000 | ELASTECATED TUBULAR BANDAGE ROLL OF 10MT,WIDTH 7.5 CM APPROX. | لفة ضماد أنبوبي مطاطي طول اللفة 10متر عرض 7.5 سم تقريبا . | 3 | مستودعات الشئون الصحية بمحافظة جدة
134300581 | 4231150603700 | ELASTECATED TUBULAR BANDAGE ROLL OF 10MT,WIDTH 8.75 CM APPROX. | لفة ضماد أنبوبي مطاطي طول اللفة 10متر عرض 8,75سم تقريبا . | 3 | مستودعات الشئون الصحية بمحافظة جدة
134300582 | 4231150603800 | ELASTECATED TUBULAR BANDAGE ROLL OF 10MT,WIDTH 12 CM APPROX. | لفة ضماد أنبوبي مطاطي طول اللفة 10متر عرض 12سم تقريبا . | 3 | مستودعات الشئون الصحية بمحافظة جدة
134300583 | 4231150603900 | ELASTECATED TUBULAR BANDAGE ROLL OF 10MT,WIDTH 17.5 CM APPROX. | لفة ضماد أنبوبي مطاطي طول اللفة 10متر عرض 17,50سم تقريبا . | 3 | مستودعات الشئون الصحية بمحافظة جدة
134300712 | 4224171303700 | POLYPROPYLENE COPOLYMER,NATURAL SIZE 2000 X 1000 X 3 MM,APPROX | بوليبروبلين بوليمر ثانوي طبيعي مقاس 2000مم ? 1000مم ? 3 مم . | 5 | مستودعات الشئون الصحية بمحافظة جدة
134700033 | 4224200005500 | system controls the volume of the residual limb A PUMP UNIT FOR HEAVY DUTY PURPOSES, HEAVY BODY WEIGHT / HIGH LEVEL OF ACTIVITY complete kit | نظام متكامل مع مضخه لتحميل علي الطرف الصناعي | 1 | مستودعات الشئون الصحية بمحافظة جدة
134700868 | 4224200112200 | MICROPROCESSOR PROSTHETIC LEG SYSTEM (COMPLETE), INCLUDING MICROPROCESSOR KNEE، PROSTHETIC FOOT, ADAPTER, CHARGER AND WIRLESS CONNECTION.WITH COMPLETE FITTING ACCESSORIES INCLUDING PROGRAM AND TRAINING. | ركب الكترونية | 2 | مستودعات الشئون الصحية بمحافظة جدة
134221328 | 4213150700000 | SHOES,MEDICAL SHOES FOR DIABETIC PATIENTS OF LIGHT WEIGHT SOFT LINING AND INSOLE,WITHOUT HEEL ,SINGLE VELCRO STRAP,BROAD WIDTH,SIZE-37 | حذاء طبي لمرضى السكرمن بطانه الجلد الخفيف بدون كعب مقاس 37 | 31 | مستودعات الشئون الصحية بمحافظة القريات
134221329 | 4213150704200 | SHOES,MEDICAL SHOES FOR DIABETIC PATIENTS OF LIGHT WEIGHT SOFT LINING AND INSOLE,WITHOUT HEEL ,SINGLE VELCRO STRAP,BROAD WIDTH,SIZE-38 | حذاء طبي لمرضى السكرمن بطانه الجلد الخفيف بدون كعب مقاس 38 | 32 | مستودعات الشئون الصحية بمحافظة القريات
134221330 | 4213150704300 | SHOES,MEDICAL SHOES FOR DIABETIC PATIENTS OF LIGHT WEIGHT SOFT LINING AND INSOLE,WITHOUT HEEL ,SINGLE VELCRO STRAP,BROAD WIDTH,SIZE-39 | حذاء طبي لمرضى السكرمن بطانه الجلد الخفيف بدون كعب مقاس 39 | 31 | مستودعات الشئون الصحية بمحافظة القريات
134221331 | 4213150704400 | SHOES,MEDICAL SHOES FOR DIABETIC PATIENTS OF LIGHT WEIGHT SOFT LINING AND INSOLE,WITHOUT HEEL ,SINGLE VELCRO STRAP,BROAD WIDTH,SIZE-40 | حذاء طبي لمرضى السكرمن بطانه الجلد الخفيف بدون كعب مقاس 40 | 25 | مستودعات الشئون الصحية بمحافظة القريات
134221332 | 4213150704500 | SHOES,MEDICAL SHOES FOR DIABETIC PATIENTS OF LIGHT WEIGHT SOFT LINING AND INSOLE,WITHOUT HEEL ,SINGLE VELCRO STRAP,BROAD WIDTH,SIZE-41 | حذاء طبي لمرضى السكرمن بطانه الجلد الخفيف بدون كعب مقاس 41 | 19 | مستودعات الشئون الصحية بمحافظة القريات
134221333 | 4213150704600 | SHOES,MEDICAL SHOES FOR DIABETIC PATIENTS OF LIGHT WEIGHT SOFT LINING AND INSOLE,WITHOUT HEEL ,SINGLE VELCRO STRAP,BROAD WIDTH,SIZE-42 | حذاء طبي لمرضى السكرمن بطانه الجلد الخفيف بدون كعب مقاس 42 | 26 | مستودعات الشئون الصحية بمحافظة القريات
134221334 | 4213150704700 | SHOES,MEDICAL SHOES FOR DIABETIC PATIENTS OF LIGHT WEIGHT SOFT LINING AND INSOLE,WITHOUT HEEL ,SINGLE VELCRO STRAP,BROAD WIDTH,SIZE-43 | حذاء طبي لمرضى السكرمن بطانه الجلد الخفيف بدون كعب مقاس 43 | 25 | مستودعات الشئون الصحية بمحافظة القريات
134221335 | 4213150704800 | SHOES,MEDICAL SHOES FOR DIABETIC PATIENTS OF LIGHT WEIGHT SOFT LINING AND INSOLE,WITHOUT HEEL ,SINGLE VELCRO STRAP,BROAD WIDTH,SIZE-44 | حذاء طبي لمرضى السكرمن بطانه الجلد الخفيف بدون كعب مقاس 44 | 30 | مستودعات الشئون الصحية بمحافظة القريات
134221336 | 4213150704900 | SHOES,MEDICAL SHOES FOR DIABETIC PATIENTS OF LIGHT WEIGHT SOFT LINING AND INSOLE,WITHOUT HEEL ,SINGLE VELCRO STRAP,BROAD WIDTH,SIZE-45 | حذاء طبي لمرضى السكرمن بطانه الجلد الخفيف بدون كعب مقاس 45 | 26 | مستودعات الشئون الصحية بمحافظة القريات
134221337 | 4213150705000 | SHOES,MEDICAL SHOES FOR DIABETIC PATIENTS OF LIGHT WEIGHT SOFT LINING AND INSOLE,WITHOUT HEEL ,SINGLE VELCRO STRAP,BROAD WIDTH,SIZE-46 | حذاء طبي لمرضى السكرمن بطانه الجلد الخفيف بدون كعب مقاس 46 | 7 | مستودعات الشئون الصحية بمحافظة القريات
134221338 | 4224170604500 | SOFT SILICONE HEEL PAD (BLUE DOT),SMALL | وسادة كعب من السيليكون الطري مقاس صغير | 62 | مستودعات الشئون الصحية بمحافظة القريات
134221339 | 4224170601800 | SOFT SILICONE HEEL PAD (BLUE DOT), MEDIUM | وسادة كعب من السيليكون الطري مقاس وسط | 62 | مستودعات الشئون الصحية بمحافظة القريات
134221340 | 4224170601700 | SOFT SILICONE HEEL PAD (BLUE DOT), LARGE | وسادة كعب من السيليكون الطري مقاس كبير | 62 | مستودعات الشئون الصحية بمحافظة القريات
134221341 | 4224170601900 | SOFT SILICONE HEEL PAD (BLUE DOT), X-LARGE | وسادة كعب من السيليكون الطري مقاس كبير جدا | 94 | مستودعات الشئون الصحية بمحافظة القريات
134221342 | 4224170602000 | SOFT SILICONE SOLE (MEN'S GREEN DOT), SIZE 10 - 11 | فرشات سليكون ناعم بكامل طول الحذاء للرجال المقاس من 10-11 . | 62 | مستودعات الشئون الصحية بمحافظة القريات
134221343 | 4224170602100 | SOFT SILICONE SOLE (MEN'S GREEN DOT), SIZE 12 - 13 | فرشات سليكون ناعم بكامل طول الحذاء للرجال المقاس من 12-13 . | 63 | مستودعات الشئون الصحية بمحافظة القريات
134221344 | 4224170602200 | SOFT SILICONE SOLE (MEN'S GREEN DOT), SIZE 14 - 15 | فرشات سليكون ناعم بكامل طول الحذاء للرجال المقاس من 14-15 . | 25 | مستودعات الشئون الصحية بمحافظة القريات
134221345 | 4224170602300 | SOFT SILICONE SOLE (MEN'S GREEN DOT), SIZE 6 - 7 | فرشات سليكون ناعم بكامل طول الحذاء للرجال المقاس من 6-7 . | 50 | مستودعات الشئون الصحية بمحافظة القريات
134221346 | 4224170602400 | SOFT SILICONE SOLE (MEN'S GREEN DOT), SIZE 8 - 9 | فرشات سليكون ناعم بكامل طول الحذاء للرجال المقاس من 8-9 . | 25 | مستودعات الشئون الصحية بمحافظة القريات
134221378 | 4224170304100 | KNEE BRACE WITH ADJUSTABLE RANGE OF MOTION , SMALL | جهاز ركبة قابل للتعديل مقاس صغير. | 25 | مستودعات الشئون الصحية بمحافظة القريات
134221379 | 4224170304000 | KNEE BRACE WITH ADJUSTABLE RANGE OF MOTION , MEDIUM | جهاز ركبة قابل للتعديل مقاس وسط . | 26 | مستودعات الشئون الصحية بمحافظة القريات
134221380 | 4224170303900 | KNEE BRACE WITH ADJUSTABLE RANGE OF MOTION , LARGE | جهاز ركبة قابل للتعديل مقاس كبير. | 25 | مستودعات الشئون الصحية بمحافظة القريات
134221381 | 4224170303700 | KNEE BRACE WITH ADJUSTABLE RANGE OF MOTION ,X- LARGE | جهاز ركبة قابل للتعديل مقاس كبير جدا . | 25 | مستودعات الشئون الصحية بمحافظة القريات
134221382 | 4224170303800 | KNEE BRACE WITH ADJUSTABLE RANGE OF MOTION ,XX- LARGE | جهارركبة قابل للتعديل مقاس كبير جدا جدا. | 25 | مستودعات الشئون الصحية بمحافظة القريات
134221383 | 4224170304500 | KNEE SUPPORT BEIGE COLOUR WITH TWO METAL STRIPS WITH JOINT & TWO VELCRO STRAPS & PATELLA OPENING , LARGE | داعم ركبة اللون بيج بشريطين معدنين بالمفصل وفلكرو, مقاس كبير | 25 | مستودعات الشئون الصحية بمحافظة القريات
134221411 | 4224170101600 | ANKLE SUPPORT,ELASTIC, SMALL | داعم كاحل صغير مطاطي. | 25 | مستودعات الشئون الصحية بمحافظة القريات
134221412 | 4224170110800 | ANKLE SUPPORT, ELASTIC MEDIUM | داعم كاحل وسط مطاطي. | 25 | مستودعات الشئون الصحية بمحافظة القريات
134221414 | 4224170101400 | ANKLE SUPPORT, ELASTIC LARGE | داعم كاحل كبير جدا مطاطي. | 125 | مستودعات الشئون الصحية بمحافظة القريات
134221418 | 4224170302100 | KNEE SUPPORT, ELASTIC SMALL | داعم ركبة صغير مطاطي. | 23 | مستودعات الشئون الصحية بمحافظة القريات
134221419 | 4224170302000 | KNEE SUPPORT, ELASTIC MEDIUM | داعم ركبة وسط مطاطي. | 125 | مستودعات الشئون الصحية بمحافظة القريات
134221420 | 4224170301900 | KNEE SUPPORT, ELASTIC LARGE | داعم ركبة كبير مطاطي. | 125 | مستودعات الشئون الصحية بمحافظة القريات
134221421 | 4224170302200 | KNEE SUPPORT, ELASTIC X-LARGE | داعم ركبة كبير جدا مطاطي. | 126 | مستودعات الشئون الصحية بمحافظة القريات
134221422 | 4224170302300 | KNEE SUPPORT, ELASTIC XX-LARGE | داعم ركبة كبير جدا جدا مطاطي. | 58 | مستودعات الشئون الصحية بمحافظة القريات
134221647 | 4224170101300 | BILATERAL FOOT ORTHOSIS WITH CONNECTING BAR DENIS BROWN SPLINT WITH STRAIGHT LAST BOOT SIZE 14 1/2 , WITH ADJUSTABLE AND MOBILE FOOT PLATES TO CONTROL FOOT ROTATION. | مقوم ثنائي للقدمين مع قضيب دينس براون وحذاء مستقيم مقاس141/2 | 5 | مستودعات الشئون الصحية بمحافظة القريات
134221648 | 4224150708400 | BILATERAL FOOT ORTHOSIS WITH CONNECTING BAR DENIS BROWN SPLINT WITH STRAIGHT LAST BOOT SIZE 15 1/2 , WITH ADJUSTABLE AND MOBILE FOOT PLATES TO CONTROL FOOT ROTATION. | مقوم ثنائي للقدمين مع قضيب دينس براون وحذاء مستقيم مقاس151/2 | 5 | مستودعات الشئون الصحية بمحافظة القريات
134221649 | 4224150708500 | BILATERAL FOOT ORTHOSIS WITH CONNECTING BAR DENIS BROWN SPLINT WITH STRAIGHT LAST BOOT SIZE 16 , WITH ADJUSTABLE AND MOBILE FOOT PLATES TO CONTROL FOOT ROTATION. | مقوم ثنائي للقدمين مع قضيب دينس براون وحذاء مستقيم مقاس 16 | 4 | مستودعات الشئون الصحية بمحافظة القريات
134221678 | 4224150708000 | BILATERAL FOOT ORTHOSIS WITH CONNECTING BAR DENIS BROWN SPLINT WITH STRAIGHT LAST BOOT SIZE 11 , WITH ADJUSTABLE AND MOBILE FOOT PLATES TO CONTROL FOOT ROTATION. | مقوم ثنائي للقدمين مع قضيب دينس براون وحذاء مستقيم مقاس 11 | 25 | مستودعات الشئون الصحية بمحافظة القريات
134221679 | 4224150708100 | BILATERAL FOOT ORTHOSIS WITH CONNECTING BAR DENIS BROWN SPLINT WITH STRAIGHT LAST BOOT SIZE 12 , WITH ADJUSTABLE AND MOBILE FOOT PLATES TO CONTROL FOOT ROTATION. | مقوم ثنائي للقدمين مع قضيب دينس براون وحذاء مستقيم مقاس 12 | 25 | مستودعات الشئون الصحية بمحافظة القريات
134221680 | 4224150708200 | BILATERAL FOOT ORTHOSIS WITH CONNECTING BAR DENIS BROWN SPLINT WITH STRAIGHT LAST BOOT SIZE 13 1/2 , WITH ADJUSTABLE AND MOBILE FOOT PLATES TO CONTROL FOOT ROTATION. | مقوم ثنائي للقدمين مع قضيب دينس براون وحذاء مستقيم مقاس 131/2 | 25 | مستودعات الشئون الصحية بمحافظة القريات
134222024 | 4224180501800 | ELBOW BRACE, SMALL ,ADJUSTABLE | ساند مرفق قابل للتعديل مقاس صغير | 25 | مستودعات الشئون الصحية بمحافظة القريات
134222025 | 4224180501700 | ELBOW BRACE, MEDIUM ,ADJUSTABLE | ساند مرفق قابل للتعديل مقاس وسط | 25 | مستودعات الشئون الصحية بمحافظة القريات
134222027 | 4224180501300 | ELBOW BRACE, X-LARGE ,ADJUSTABLE | ساند مرفق قابل للتعديل مقاس كبير جدا | 50 | مستودعات الشئون الصحية بمحافظة القريات
134222028 | 4224180500500 | ELBOW SUPPORT ELASTIC WITH PAD, SMALL | داعم مرفق مطاطي بوسادة مقاس صغير. | 25 | مستودعات الشئون الصحية بمحافظة القريات
134222029 | 4224180501400 | ELBOW SUPPORT ELASTIC WITH PAD, MEDIUM | داعم مرفق مطاطي بوسادة مقاس وسط . | 30 | مستودعات الشئون الصحية بمحافظة القريات
134222030 | 4224180501500 | ELBOW SUPPORT ELASTIC WITH PAD, LARGE | داعم مرفق مطاطي بوسادة مقاس كبير . | 39 | مستودعات الشئون الصحية بمحافظة القريات
134222032 | 4224180602600 | WRIST BRACE, LEFT, SMALL | ساند رسغ مقاس صغير شمال | 29 | مستودعات الشئون الصحية بمحافظة القريات
134222033 | 4224180602700 | WRIST BRACE, LEFT, MEDIUM | ساند رسغ مقاس وسط شمال | 30 | مستودعات الشئون الصحية بمحافظة القريات
134222034 | 4224180602800 | WRIST BRACE, LEFT, LARGE | ساند رسغ مقاس كبير شمال | 40 | مستودعات الشئون الصحية بمحافظة القريات
134222035 | 4224180602900 | WRIST BRACE, LEFT, X-LARGE | ساند رسغ مقاس كبير جدا شمال | 41 | مستودعات الشئون الصحية بمحافظة القريات
134222036 | 4224180603000 | WRIST BRACE, RIGHT, SMALL | ساند رسغ مقاس صغير يمين | 25 | مستودعات الشئون الصحية بمحافظة القريات
134222037 | 4224180603100 | WRIST BRACE, RIGHT, MEDIUM | ساند رسغ مقاس وسط يمين | 14 | مستودعات الشئون الصحية بمحافظة القريات
134222038 | 4224180603200 | WRIST BRACE, RIGHT, LARGE | ساند رسغ مقاس كبير يمين | 13 | مستودعات الشئون الصحية بمحافظة القريات
134222039 | 4224180603300 | WRIST BRACE, RIGHT, X-LARGE | ساند رسغ مقاس كبير جدا يمين | 13 | مستودعات الشئون الصحية بمحافظة القريات
134223037 | 4224180301300 | CERVICAL COLLAR WITH SPONGE & VENT, (PHILADELPHIA), LARGE | مدعم الرأس والعنق من الاسفنجِ مع تهوية (فيلادلفيا) كبيرة . | 13 | مستودعات الشئون الصحية بمحافظة القريات
134223038 | 4224180301400 | CERVICAL COLLAR WITH SPONGE & VENT, (PHILADELPHIA), MEDIUM | مدعم الرأس والعنق من الاسفنجِ مع تهوية (فيلادلفيا) متوسطة . | 13 | مستودعات الشئون الصحية بمحافظة القريات
134223103 | 4224180301700 | CERVICAL COLLAR SOFT FOAM, VELCRO, SMALL | مدعم الرقبة اللين من الاسفنج الناعم ورباط لاصق , مقاس صغير | 18 | مستودعات الشئون الصحية بمحافظة القريات
134223104 | 4224180301100 | CERVICAL COLLAR SOFT FOAM, VELCRO, MEDIUM | مدعم الرقبة اللين من الاسفنج الناعم ورباط لاصق , مقاس وسط | 51 | مستودعات الشئون الصحية بمحافظة القريات
134223105 | 4224180301200 | CERVICAL COLLAR SOFT FOAM, VELCRO, LARGE | مدعم الرقبة اللين من الاسفنج الناعم ورباط لاصق , مقاس كبير | 39 | مستودعات الشئون الصحية بمحافظة القريات
134224042 | 4225170600000 | CEREBRAL PALSY WALKER, TWO PAIRS OF HANDGRIP. FRONT WHEEL 3", ADJUSTABLE HEIGHT (16-21 IN) | مشايه للشلل الدماغي مع عجلات امامية, الارتفاع من 16-21 انش . | 13 | مستودعات الشئون الصحية بمحافظة القريات
134224044 | 4221150502400 | POSTURAL CONTROL WALKER FOR CEREBRAL PALSY CHILDREN. FOLDABLE, WITH ANTI-REVERSE FRONT WHEELS, HANDGRIPS. THE WALKER IS BEHIND THE CHILD DURING WALKING. MEDIUM | مشاية للشلل الدماغي للاطفال مع عجلات امامية مقاس متوسط . | 25 | مستودعات الشئون الصحية بمحافظة القريات
134300579 | 4231150603300 | ELASTECATED TUBULAR BANDAGE ROLL OF 10MT,WIDTH 6.75 CM APPROX. | لفة ضماد أنبوبي مطاطي طول اللفة 10متر عرض 6,75سم تقريبا . | 2 | مستودعات الشئون الصحية بمحافظة القريات
134300580 | 4231150604000 | ELASTECATED TUBULAR BANDAGE ROLL OF 10MT,WIDTH 7.5 CM APPROX. | لفة ضماد أنبوبي مطاطي طول اللفة 10متر عرض 7.5 سم تقريبا . | 3 | مستودعات الشئون الصحية بمحافظة القريات
134300581 | 4231150603700 | ELASTECATED TUBULAR BANDAGE ROLL OF 10MT,WIDTH 8.75 CM APPROX. | لفة ضماد أنبوبي مطاطي طول اللفة 10متر عرض 8,75سم تقريبا . | 3 | مستودعات الشئون الصحية بمحافظة القريات
134300582 | 4231150603800 | ELASTECATED TUBULAR BANDAGE ROLL OF 10MT,WIDTH 12 CM APPROX. | لفة ضماد أنبوبي مطاطي طول اللفة 10متر عرض 12سم تقريبا . | 3 | مستودعات الشئون الصحية بمحافظة القريات
134300583 | 4231150603900 | ELASTECATED TUBULAR BANDAGE ROLL OF 10MT,WIDTH 17.5 CM APPROX. | لفة ضماد أنبوبي مطاطي طول اللفة 10متر عرض 17,50سم تقريبا . | 1 | مستودعات الشئون الصحية بمحافظة القريات
134221328 | 4213150700000 | SHOES,MEDICAL SHOES FOR DIABETIC PATIENTS OF LIGHT WEIGHT SOFT LINING AND INSOLE,WITHOUT HEEL ,SINGLE VELCRO STRAP,BROAD WIDTH,SIZE-37 | حذاء طبي لمرضى السكرمن بطانه الجلد الخفيف بدون كعب مقاس 37 | 25 | مستودعات الشئون الصحية بمحافظة الاحساء
134221329 | 4213150704200 | SHOES,MEDICAL SHOES FOR DIABETIC PATIENTS OF LIGHT WEIGHT SOFT LINING AND INSOLE,WITHOUT HEEL ,SINGLE VELCRO STRAP,BROAD WIDTH,SIZE-38 | حذاء طبي لمرضى السكرمن بطانه الجلد الخفيف بدون كعب مقاس 38 | 25 | مستودعات الشئون الصحية بمحافظة الاحساء
134221330 | 4213150704300 | SHOES,MEDICAL SHOES FOR DIABETIC PATIENTS OF LIGHT WEIGHT SOFT LINING AND INSOLE,WITHOUT HEEL ,SINGLE VELCRO STRAP,BROAD WIDTH,SIZE-39 | حذاء طبي لمرضى السكرمن بطانه الجلد الخفيف بدون كعب مقاس 39 | 25 | مستودعات الشئون الصحية بمحافظة الاحساء
134221331 | 4213150704400 | SHOES,MEDICAL SHOES FOR DIABETIC PATIENTS OF LIGHT WEIGHT SOFT LINING AND INSOLE,WITHOUT HEEL ,SINGLE VELCRO STRAP,BROAD WIDTH,SIZE-40 | حذاء طبي لمرضى السكرمن بطانه الجلد الخفيف بدون كعب مقاس 40 | 38 | مستودعات الشئون الصحية بمحافظة الاحساء
134221332 | 4213150704500 | SHOES,MEDICAL SHOES FOR DIABETIC PATIENTS OF LIGHT WEIGHT SOFT LINING AND INSOLE,WITHOUT HEEL ,SINGLE VELCRO STRAP,BROAD WIDTH,SIZE-41 | حذاء طبي لمرضى السكرمن بطانه الجلد الخفيف بدون كعب مقاس 41 | 37 | مستودعات الشئون الصحية بمحافظة الاحساء
134221333 | 4213150704600 | SHOES,MEDICAL SHOES FOR DIABETIC PATIENTS OF LIGHT WEIGHT SOFT LINING AND INSOLE,WITHOUT HEEL ,SINGLE VELCRO STRAP,BROAD WIDTH,SIZE-42 | حذاء طبي لمرضى السكرمن بطانه الجلد الخفيف بدون كعب مقاس 42 | 38 | مستودعات الشئون الصحية بمحافظة الاحساء
134221334 | 4213150704700 | SHOES,MEDICAL SHOES FOR DIABETIC PATIENTS OF LIGHT WEIGHT SOFT LINING AND INSOLE,WITHOUT HEEL ,SINGLE VELCRO STRAP,BROAD WIDTH,SIZE-43 | حذاء طبي لمرضى السكرمن بطانه الجلد الخفيف بدون كعب مقاس 43 | 50 | مستودعات الشئون الصحية بمحافظة الاحساء
134221335 | 4213150704800 | SHOES,MEDICAL SHOES FOR DIABETIC PATIENTS OF LIGHT WEIGHT SOFT LINING AND INSOLE,WITHOUT HEEL ,SINGLE VELCRO STRAP,BROAD WIDTH,SIZE-44 | حذاء طبي لمرضى السكرمن بطانه الجلد الخفيف بدون كعب مقاس 44 | 50 | مستودعات الشئون الصحية بمحافظة الاحساء
134221336 | 4213150704900 | SHOES,MEDICAL SHOES FOR DIABETIC PATIENTS OF LIGHT WEIGHT SOFT LINING AND INSOLE,WITHOUT HEEL ,SINGLE VELCRO STRAP,BROAD WIDTH,SIZE-45 | حذاء طبي لمرضى السكرمن بطانه الجلد الخفيف بدون كعب مقاس 45 | 50 | مستودعات الشئون الصحية بمحافظة الاحساء
134221337 | 4213150705000 | SHOES,MEDICAL SHOES FOR DIABETIC PATIENTS OF LIGHT WEIGHT SOFT LINING AND INSOLE,WITHOUT HEEL ,SINGLE VELCRO STRAP,BROAD WIDTH,SIZE-46 | حذاء طبي لمرضى السكرمن بطانه الجلد الخفيف بدون كعب مقاس 46 | 50 | مستودعات الشئون الصحية بمحافظة الاحساء
134221338 | 4224170604500 | SOFT SILICONE HEEL PAD (BLUE DOT),SMALL | وسادة كعب من السيليكون الطري مقاس صغير | 15 | مستودعات الشئون الصحية بمحافظة الاحساء
134221339 | 4224170601800 | SOFT SILICONE HEEL PAD (BLUE DOT), MEDIUM | وسادة كعب من السيليكون الطري مقاس وسط | 247 | مستودعات الشئون الصحية بمحافظة الاحساء
134221340 | 4224170601700 | SOFT SILICONE HEEL PAD (BLUE DOT), LARGE | وسادة كعب من السيليكون الطري مقاس كبير | 200 | مستودعات الشئون الصحية بمحافظة الاحساء
134221342 | 4224170602000 | SOFT SILICONE SOLE (MEN'S GREEN DOT), SIZE 10 - 11 | فرشات سليكون ناعم بكامل طول الحذاء للرجال المقاس من 10-11 . | 194 | مستودعات الشئون الصحية بمحافظة الاحساء
134221343 | 4224170602100 | SOFT SILICONE SOLE (MEN'S GREEN DOT), SIZE 12 - 13 | فرشات سليكون ناعم بكامل طول الحذاء للرجال المقاس من 12-13 . | 125 | مستودعات الشئون الصحية بمحافظة الاحساء
134221346 | 4224170602400 | SOFT SILICONE SOLE (MEN'S GREEN DOT), SIZE 8 - 9 | فرشات سليكون ناعم بكامل طول الحذاء للرجال المقاس من 8-9 . | 63 | مستودعات الشئون الصحية بمحافظة الاحساء
134221383 | 4224170304500 | KNEE SUPPORT BEIGE COLOUR WITH TWO METAL STRIPS WITH JOINT & TWO VELCRO STRAPS & PATELLA OPENING , LARGE | داعم ركبة اللون بيج بشريطين معدنين بالمفصل وفلكرو, مقاس كبير | 43 | مستودعات الشئون الصحية بمحافظة الاحساء
134221384 | 4224170304700 | KNEE SUPPORT BEIGE COLOUR WITH TWO METAL STRIPS WITH JOINT & TWO VELCRO STRAPS & PATELLA OPENING , MEDIUM | داعم ركبة اللون بيج بشريطين معدنين بالمفصل وفلكرو, مقاس وسط | 30 | مستودعات الشئون الصحية بمحافظة الاحساء
134221386 | 4224170305000 | KNEE SUPPORT BEIGE COLOUR WITH TWO METAL STRIPS WITH JOINT & TWO VELCRO STRAPS & PATELLA OPENING , X-LARGE | داعم ركبةاللون بيج بشريطين معدنين بالمفصل وفلكرومقاس كبيرجدا | 64 | مستودعات الشئون الصحية بمحافظة الاحساء
134221387 | 4224170305200 | KNEE SUPPORT BEIGE COLOUR WITH TWO METAL STRIPS WITH JOINT & TWO VELCRO STRAPS & PATELLA OPENING , XX-LARGE | داعم ركبةاللون بيج بشريطين معدنين بالمفصل وفلكرومقاس اكبرجدا | 63 | مستودعات الشئون الصحية بمحافظة الاحساء
134221411 | 4224170101600 | ANKLE SUPPORT,ELASTIC, SMALL | داعم كاحل صغير مطاطي. | 88 | مستودعات الشئون الصحية بمحافظة الاحساء
134221412 | 4224170110800 | ANKLE SUPPORT, ELASTIC MEDIUM | داعم كاحل وسط مطاطي. | 146 | مستودعات الشئون الصحية بمحافظة الاحساء
134221413 | 4224170101400 | ANKLE SUPPORT, ELASTIC LARGE | داعم كاحل كبير مطاطي. | 265 | مستودعات الشئون الصحية بمحافظة الاحساء
134221414 | 4224170101400 | ANKLE SUPPORT, ELASTIC LARGE | داعم كاحل كبير جدا مطاطي. | 365 | مستودعات الشئون الصحية بمحافظة الاحساء
134221418 | 4224170302100 | KNEE SUPPORT, ELASTIC SMALL | داعم ركبة صغير مطاطي. | 110 | مستودعات الشئون الصحية بمحافظة الاحساء
134221419 | 4224170302000 | KNEE SUPPORT, ELASTIC MEDIUM | داعم ركبة وسط مطاطي. | 260 | مستودعات الشئون الصحية بمحافظة الاحساء
134221420 | 4224170301900 | KNEE SUPPORT, ELASTIC LARGE | داعم ركبة كبير مطاطي. | 480 | مستودعات الشئون الصحية بمحافظة الاحساء
134221421 | 4224170302200 | KNEE SUPPORT, ELASTIC X-LARGE | داعم ركبة كبير جدا مطاطي. | 742 | مستودعات الشئون الصحية بمحافظة الاحساء
134221422 | 4224170302300 | KNEE SUPPORT, ELASTIC XX-LARGE | داعم ركبة كبير جدا جدا مطاطي. | 530 | مستودعات الشئون الصحية بمحافظة الاحساء
134221647 | 4224170101300 | BILATERAL FOOT ORTHOSIS WITH CONNECTING BAR DENIS BROWN SPLINT WITH STRAIGHT LAST BOOT SIZE 14 1/2 , WITH ADJUSTABLE AND MOBILE FOOT PLATES TO CONTROL FOOT ROTATION. | مقوم ثنائي للقدمين مع قضيب دينس براون وحذاء مستقيم مقاس141/2 | 25 | مستودعات الشئون الصحية بمحافظة الاحساء
134221648 | 4224150708400 | BILATERAL FOOT ORTHOSIS WITH CONNECTING BAR DENIS BROWN SPLINT WITH STRAIGHT LAST BOOT SIZE 15 1/2 , WITH ADJUSTABLE AND MOBILE FOOT PLATES TO CONTROL FOOT ROTATION. | مقوم ثنائي للقدمين مع قضيب دينس براون وحذاء مستقيم مقاس151/2 | 13 | مستودعات الشئون الصحية بمحافظة الاحساء
134221649 | 4224150708500 | BILATERAL FOOT ORTHOSIS WITH CONNECTING BAR DENIS BROWN SPLINT WITH STRAIGHT LAST BOOT SIZE 16 , WITH ADJUSTABLE AND MOBILE FOOT PLATES TO CONTROL FOOT ROTATION. | مقوم ثنائي للقدمين مع قضيب دينس براون وحذاء مستقيم مقاس 16 | 13 | مستودعات الشئون الصحية بمحافظة الاحساء
134222024 | 4224180501800 | ELBOW BRACE, SMALL ,ADJUSTABLE | ساند مرفق قابل للتعديل مقاس صغير | 5 | مستودعات الشئون الصحية بمحافظة الاحساء
134222025 | 4224180501700 | ELBOW BRACE, MEDIUM ,ADJUSTABLE | ساند مرفق قابل للتعديل مقاس وسط | 44 | مستودعات الشئون الصحية بمحافظة الاحساء
134222026 | 4224180501200 | ELBOW BRACE, LARGE ,ADJUSTABLE | ساند مرفق قابل للتعديل مقاس كبير | 44 | مستودعات الشئون الصحية بمحافظة الاحساء
134222027 | 4224180501300 | ELBOW BRACE, X-LARGE ,ADJUSTABLE | ساند مرفق قابل للتعديل مقاس كبير جدا | 53 | مستودعات الشئون الصحية بمحافظة الاحساء
134222028 | 4224180500500 | ELBOW SUPPORT ELASTIC WITH PAD, SMALL | داعم مرفق مطاطي بوسادة مقاس صغير. | 3 | مستودعات الشئون الصحية بمحافظة الاحساء
134222029 | 4224180501400 | ELBOW SUPPORT ELASTIC WITH PAD, MEDIUM | داعم مرفق مطاطي بوسادة مقاس وسط . | 42 | مستودعات الشئون الصحية بمحافظة الاحساء
134222030 | 4224180501500 | ELBOW SUPPORT ELASTIC WITH PAD, LARGE | داعم مرفق مطاطي بوسادة مقاس كبير . | 31 | مستودعات الشئون الصحية بمحافظة الاحساء
134222031 | 4224180501600 | ELBOW SUPPORT ELASTIC WITH PAD, X-LARGE | داعم مرفق مطاطي بوسادة مقاس كبير جدا . | 62 | مستودعات الشئون الصحية بمحافظة الاحساء
134222032 | 4224180602600 | WRIST BRACE, LEFT, SMALL | ساند رسغ مقاس صغير شمال | 47 | مستودعات الشئون الصحية بمحافظة الاحساء
134222033 | 4224180602700 | WRIST BRACE, LEFT, MEDIUM | ساند رسغ مقاس وسط شمال | 62 | مستودعات الشئون الصحية بمحافظة الاحساء
134222034 | 4224180602800 | WRIST BRACE, LEFT, LARGE | ساند رسغ مقاس كبير شمال | 175 | مستودعات الشئون الصحية بمحافظة الاحساء
134222035 | 4224180602900 | WRIST BRACE, LEFT, X-LARGE | ساند رسغ مقاس كبير جدا شمال | 175 | مستودعات الشئون الصحية بمحافظة الاحساء
134222036 | 4224180603000 | WRIST BRACE, RIGHT, SMALL | ساند رسغ مقاس صغير يمين | 18 | مستودعات الشئون الصحية بمحافظة الاحساء
134222037 | 4224180603100 | WRIST BRACE, RIGHT, MEDIUM | ساند رسغ مقاس وسط يمين | 175 | مستودعات الشئون الصحية بمحافظة الاحساء
134222038 | 4224180603200 | WRIST BRACE, RIGHT, LARGE | ساند رسغ مقاس كبير يمين | 78 | مستودعات الشئون الصحية بمحافظة الاحساء
134222039 | 4224180603300 | WRIST BRACE, RIGHT, X-LARGE | ساند رسغ مقاس كبير جدا يمين | 78 | مستودعات الشئون الصحية بمحافظة الاحساء
134222070 | 4224180603700 | WRIST-HAND-THUMB ORTHOSIS MEDIUM , LEFT | ساند الرسغ والابهام مقاس وسط شمال . | 20 | مستودعات الشئون الصحية بمحافظة الاحساء
134222071 | 4224180600000 | WRIST-HAND-THUMB ORTHOSIS LARGE , LEFT | ساند الرسغ والابهام مقاس وسط شمال . | 23 | مستودعات الشئون الصحية بمحافظة الاحساء
134222072 | 4224180600300 | WRIST-HAND-THUMB ORTHOSIS X-LARGE , LEFT | ساند الرسغ والابهام مقاس كبير جدا شمال . | 20 | مستودعات الشئون الصحية بمحافظة الاحساء
134222073 | 4224180600700 | WRIST-HAND-THUMB ORTHOSIS SMALL , RIGHT | ساند الرسغ والابهام مقاس صغير يمين . | 8 | مستودعات الشئون الصحية بمحافظة الاحساء
134222074 | 4224180600600 | WRIST-HAND-THUMB ORTHOSIS MEDIUM , RIGHT | ساند الرسغ والابهام مقاس وسط يمين . | 20 | مستودعات الشئون الصحية بمحافظة الاحساء
134222075 | 4224180602500 | WRIST-HAND-THUMB ORTHOSIS LARGE , RIGHT | ساند الرسغ والابهام مقاس كبير يمين . | 21 | مستودعات الشئون الصحية بمحافظة الاحساء
134223037 | 4224180301300 | CERVICAL COLLAR WITH SPONGE & VENT, (PHILADELPHIA), LARGE | مدعم الرأس والعنق من الاسفنجِ مع تهوية (فيلادلفيا) كبيرة . | 63 | مستودعات الشئون الصحية بمحافظة الاحساء
134223038 | 4224180301400 | CERVICAL COLLAR WITH SPONGE & VENT, (PHILADELPHIA), MEDIUM | مدعم الرأس والعنق من الاسفنجِ مع تهوية (فيلادلفيا) متوسطة . | 47 | مستودعات الشئون الصحية بمحافظة الاحساء
134223103 | 4224180301700 | CERVICAL COLLAR SOFT FOAM, VELCRO, SMALL | مدعم الرقبة اللين من الاسفنج الناعم ورباط لاصق , مقاس صغير | 38 | مستودعات الشئون الصحية بمحافظة الاحساء
134223104 | 4224180301100 | CERVICAL COLLAR SOFT FOAM, VELCRO, MEDIUM | مدعم الرقبة اللين من الاسفنج الناعم ورباط لاصق , مقاس وسط | 225 | مستودعات الشئون الصحية بمحافظة الاحساء
134223105 | 4224180301200 | CERVICAL COLLAR SOFT FOAM, VELCRO, LARGE | مدعم الرقبة اللين من الاسفنج الناعم ورباط لاصق , مقاس كبير | 225 | مستودعات الشئون الصحية بمحافظة الاحساء
134224026 | 4221150502000 | WALKER ( WALKING FRAME ) ,ADJUSTABLE WALKER WITH BODY WEIGHT SUPPORTED PAD AND TWO FRONT WHEELS. ADULT SIZE | مشاية قابله للتعديل مع وسادة داعمة لوزن الجسم مقاس للكبار . | 38 | مستودعات الشئون الصحية بمحافظة الاحساء
134224042 | 4225170600000 | CEREBRAL PALSY WALKER, TWO PAIRS OF HANDGRIP. FRONT WHEEL 3", ADJUSTABLE HEIGHT (16-21 IN) | مشايه للشلل الدماغي مع عجلات امامية, الارتفاع من 16-21 انش . | 16 | مستودعات الشئون الصحية بمحافظة الاحساء
134224043 | 4221150600100 | POSTURAL CONTROL WALKER FOR CEREBRAL PALSY CHILDREN. FOLDABLE, WITH ANTI-REVERSE FRONT WHEELS , HANDGRIPS. THE WALKER IS BEHIND THE CHILD DURING WALKING. SMALL | مشاية للشلل الدماغي للاطفال مع عجلات امامية مقاس صغير . | 25 | مستودعات الشئون الصحية بمحافظة الاحساء
134224044 | 4221150502400 | POSTURAL CONTROL WALKER FOR CEREBRAL PALSY CHILDREN. FOLDABLE, WITH ANTI-REVERSE FRONT WHEELS, HANDGRIPS. THE WALKER IS BEHIND THE CHILD DURING WALKING. MEDIUM | مشاية للشلل الدماغي للاطفال مع عجلات امامية مقاس متوسط . | 28 | مستودعات الشئون الصحية بمحافظة الاحساء
134300050 | 4224152002500 | HOOK AND PILE CLOSURE, W=30MM , WHITE ( VELCRO )ROLL 25M . | فيلكرو لاصق ذكر وانثى اللون ابيض 25مم 25م. | 8 | مستودعات الشئون الصحية بمحافظة الاحساء
134300214 | 4218260100300 | CORDOVAN CHROME LINING | جلد بطانه كروم قرطبي . | 63 | مستودعات الشئون الصحية بمحافظة الاحساء
134300224 | 4214280200400 | NATURAL CALF LINING 1.1MM APROX. | جلد بطانة عجل , طبيعي سماكة 1,1 مم تقريبا . | 63 | مستودعات الشئون الصحية بمحافظة الاحساء
134300256 | 4229546100100 | GLUE FOR LEATHER , NET CONTENTS 650 GM APPROX . . | غراء للجلود , المحتوى الصافي 650 غرام تقريبا . | 38 | مستودعات الشئون الصحية بمحافظة الاحساء
134300579 | 4231150603300 | ELASTECATED TUBULAR BANDAGE ROLL OF 10MT,WIDTH 6.75 CM APPROX. | لفة ضماد أنبوبي مطاطي طول اللفة 10متر عرض 6,75سم تقريبا . | 13 | مستودعات الشئون الصحية بمحافظة الاحساء
134300580 | 4231150604000 | ELASTECATED TUBULAR BANDAGE ROLL OF 10MT,WIDTH 7.5 CM APPROX. | لفة ضماد أنبوبي مطاطي طول اللفة 10متر عرض 7.5 سم تقريبا . | 19 | مستودعات الشئون الصحية بمحافظة الاحساء
134300581 | 4231150603700 | ELASTECATED TUBULAR BANDAGE ROLL OF 10MT,WIDTH 8.75 CM APPROX. | لفة ضماد أنبوبي مطاطي طول اللفة 10متر عرض 8,75سم تقريبا . | 29 | مستودعات الشئون الصحية بمحافظة الاحساء
134300582 | 4231150603800 | ELASTECATED TUBULAR BANDAGE ROLL OF 10MT,WIDTH 12 CM APPROX. | لفة ضماد أنبوبي مطاطي طول اللفة 10متر عرض 12سم تقريبا . | 31 | مستودعات الشئون الصحية بمحافظة الاحساء
134300583 | 4231150603900 | ELASTECATED TUBULAR BANDAGE ROLL OF 10MT,WIDTH 17.5 CM APPROX. | لفة ضماد أنبوبي مطاطي طول اللفة 10متر عرض 17,50سم تقريبا . | 36 | مستودعات الشئون الصحية بمحافظة الاحساء
134111067 | 4224200109100 | DYNAMIC FOOT FOR (MEN) WITH INNER FLEXIBLE FOOT, DORSAL REINFORCEMENT MEDIUM DENSITY HEEL & TOES, HEEL HEIGHT 10MM, RIGHT MEN SIZE 28CM | قدم دينامي للرجال بأصابع ارتفاع الكعب 10 مم يمين مقاس28 سم . | 5 | مستودعات الشئون الصحية بمنطقة مكة المكرمة
134111275 | 4224200502900 | SILICONE LINER SOCKET WITH DISTAL CONNECTION,WITH HIGH SHOCK ABSORBATION,SIZE 250MM, APPROX | سليكون داخلي للتجويفات 250مم | 5 | مستودعات الشئون الصحية بمنطقة مكة المكرمة
134111276 | 4224200503000 | SILICONE LINER SOCKET WITH DISTAL CONNECTION,WITH HIGH SHOCK ABSORBATION,SIZE 265MM, APPROX | سليكون داخلي للتجويفات 265مم | 10 | مستودعات الشئون الصحية بمنطقة مكة المكرمة
134111277 | 4224200503100 | SILICONE LINER SOCKET WITH DISTAL CONNECTION,WITH HIGH SHOCK ABSORBATION,SIZE 280MM, APPROX | سليكون داخلي للتجويفات مقاس 280مم | 10 | مستودعات الشئون الصحية بمنطقة مكة المكرمة
134111278 | 4224200503200 | SILICONE LINER SOCKET WITH DISTAL CONNECTION,WITH HIGH SHOCK ABSORBATION,SIZE 300MM, APPROX | سليكون داخلي للتجويفات مقاس 300مم | 10 | مستودعات الشئون الصحية بمنطقة مكة المكرمة
134111279 | 4224200503300 | SILICONE LINER SOCKET WITH DISTAL CONNECTION,WITH HIGH SHOCK ABSORBATION,SIZE 320MM, APPROX | سليكون داخلي للتجويفات مقاس 320مم | 10 | مستودعات الشئون الصحية بمنطقة مكة المكرمة
134111280 | 4224200503400 | SILICONE LINER SOCKET WITH DISTAL CONNECTION,WITH HIGH SHOCK ABSORBATION,SIZE 340MM, APPROX | سليكون داخلي للتجويفات مقاس 340مم | 9 | مستودعات الشئون الصحية بمنطقة مكة المكرمة
134111281 | 4224200503500 | SILICONE LINER SOCKET WITH DISTAL CONNECTION,WITH HIGH SHOCK ABSORBATION,SIZE 360MM, APPROX | سليكون داخلي للتجويفات مقاس 360مم | 6 | مستودعات الشئون الصحية بمنطقة مكة المكرمة
134111282 | 4224200503600 | SILICONE LINER SOCKET WITH DISTAL CONNECTION,WITH HIGH SHOCK ABSORBATION,SIZE 380MM, APPROX | سليكون داخلي للتجويفات مقاس 380مم | 6 | مستودعات الشئون الصحية بمنطقة مكة المكرمة
134111283 | 4224200503700 | SILICONE LINER SOCKET WITH DISTAL CONNECTION,WITH HIGH SHOCK ABSORBATION,SIZE 400MM, APPROX | سليكون داخلي للتجويفات 400 مم | 6 | مستودعات الشئون الصحية بمنطقة مكة المكرمة
134111284 | 4224200400600 | ELASTIC NYLON SOCKS WITH INNER POLYMER GEL COATING FOR TRANSTIBIA AMPUTATION ,SOCKS L= 400 MM , GEL LENGTH 200MM, DISTAL CIR . 160-220 MM, PROXIMAL . CIR . 160 - 250 MM APPROX. | جورب نايلون مطاطي طول400مم مع جل داخلي200مم لطرف تحت الركبة | 5 | مستودعات الشئون الصحية بمنطقة مكة المكرمة
134111285 | 4224200401000 | ELASTIC NYLON SOCKS WITH INNER POLYMER GEL COATING FOR TRANSTIBIA AMPUTATION ,SOCKS L= 450 MM , GEL LENGTH 250MM, DISTAL CIR . 200-310 MM, PROXIMAL . CIR . 200 - 350 MM APPROX. | جورب نايلون مطاطي طول450مم مع جل داخلي250مم لطرف تحت الركبة | 13 | مستودعات الشئون الصحية بمنطقة مكة المكرمة
134111286 | 4214280200800 | ELASTIC NYLON SOCKS WITH INNER POLYMER GEL COATING FOR TRANSTIBIA AMPUTATION ,SOCKS L= 450 MM , GEL LENGTH 250MM, DISTAL CIR . 230-350 MM, PROXIMAL . CIR . 230 - 400 MM APPROX. | جورب نايلون مطاطي طول450مم مع جل داخلي250مم لطرف تحت الركبة | 13 | مستودعات الشئون الصحية بمنطقة مكة المكرمة
134111287 | 4224200401100 | ELASTIC NYLON SOCKS WITH INNER POLYMER GEL COATING FOR TRANSTIBIA AMPUTATION ,SOCKS L= 500 MM , GEL LENGTH 330MM, DISTAL CIR . 270-400 MM, PROXIMAL . CIR . 270 - 450 MM APPROX. | جورب نايلون مطاطي طول500مم مع جل داخلي330مم لطرف تحت الركبة | 13 | مستودعات الشئون الصحية بمنطقة مكة المكرمة
134111314 | 4224170306500 | TRANSFEMORAL NEOPRENE SUSPENSION SLEEVE SIZE L , LEFT . | حزام تعليق لطرف فوق الركبة من المطاط الصناعي مقاس كبير شمال | 1 | مستودعات الشئون الصحية بمنطقة مكة المكرمة
134111315 | 4224170306600 | TRANSFEMORAL NEOPRENE SUSPENSION SLEEVE SIZE L , RIGHT . | حزام تعليق لطرف فوق الركبة من المطاط الصناعي مقاس كبير يمين | 1 | مستودعات الشئون الصحية بمنطقة مكة المكرمة
134111316 | 4224170306700 | TRANSFEMORAL NEOPRENE SUSPENSION SLEEVE SIZE XL , LEFT . | حزام تعليق لطرف فوق الركبةمن المطاط الصناعي مقاس كبيرجداشمال | 1 | مستودعات الشئون الصحية بمنطقة مكة المكرمة
134111317 | 4224170306800 | TRANSFEMORAL NEOPRENE SUSPENSION SLEEVE SIZE XL , RIGHT . | حزام تعليق لطرف فوق الركبةمن المطاط الصناعي مقاس كبيرجدايمن | 5 | مستودعات الشئون الصحية بمنطقة مكة المكرمة
134111318 | 4224170306900 | TRANSFEMORAL NEOPRENE SUSPENSION SLEEVE SIZE XXL , LEFT . | حزام تعليق لطرف فوق الركبة من مطاط صناعي مقاس كبيرجداجداشمال | 5 | مستودعات الشئون الصحية بمنطقة مكة المكرمة
134111319 | 4224170307000 | TRANSFEMORAL NEOPRENE SUSPENSION SLEEVE SIZE XXL , RIGHT . | حزام تعليق لطرف فوق الركبةمن مطاط صناعي مقاس كبيرجداجدا يمين | 5 | مستودعات الشئون الصحية بمنطقة مكة المكرمة
134111366 | 4224200105600 | Prosthetic FOOT with foot shell , with divided heel and forefoot area, the cushioning composite for a springy, lively step. High energy return, multi axial function. Size: 24cm right. | قدم صناعي للاطراف الصناعية | 1 | مستودعات الشئون الصحية بمنطقة مكة المكرمة
134111367 | 4224200105700 | Prosthetic FOOT with foot shell , with divided heel and forefoot area, the cushioning composite for a springy, lively step. High energy return, multi axial function. Size: 24cm Left. | قدم صناعي للاطراف الصناعية | 2 | مستودعات الشئون الصحية بمنطقة مكة المكرمة
134111368 | 4224200105800 | Prosthetic FOOT with foot shell , with divided heel and forefoot area, the cushioning composite for a springy, lively step. High energy return, multi axial function. Size: 25cm right. | قدم صناعي للاطراف الصناعية | 1 | مستودعات الشئون الصحية بمنطقة مكة المكرمة
134111369 | 4224200105900 | Prosthetic FOOT with foot shell , with divided heel and forefoot area, the cushioning composite for a springy, lively step. High energy return, multi axial function. Size: 25cm Left. | قدم صناعي للاطراف الصناعية | 1 | مستودعات الشئون الصحية بمنطقة مكة المكرمة
134111370 | 4224200106000 | Prosthetic FOOT with foot shell , with divided heel and forefoot area, the cushioning composite for a springy, lively step. High energy return, multi axial function. Size: 26cm right. | قدم صناعي للاطراف الصناعية | 1 | مستودعات الشئون الصحية بمنطقة مكة المكرمة
134111371 | 4224200106100 | Prosthetic FOOT with foot shell , with divided heel and forefoot area, the cushioning composite for a springy, lively step. High energy return, multi axial function. Size: 26cm Left. | قدم صناعي للاطراف الصناعية | 1 | مستودعات الشئون الصحية بمنطقة مكة المكرمة
134111372 | 4224200106200 | Prosthetic FOOT with foot shell , with divided heel and forefoot area, the cushioning composite for a springy, lively step. High energy return, multi axial function. Size: 27cm right. | قدم صناعي للاطراف الصناعية | 1 | مستودعات الشئون الصحية بمنطقة مكة المكرمة
134111373 | 4224200106300 | Prosthetic FOOT with foot shell , with divided heel and forefoot area, the cushioning composite for a springy, lively step. High energy return, multi axial function. Size: 27cm Left. | قدم صناعي للاطراف الصناعية | 1 | مستودعات الشئون الصحية بمنطقة مكة المكرمة
134111374 | 4224200106400 | Prosthetic FOOT with foot shell , with divided heel and forefoot area, the cushioning composite for a springy, lively step. High energy return, multi axial function. Size: 28cm right. | قدم صناعي للاطراف الصناعية | 1 | مستودعات الشئون الصحية بمنطقة مكة المكرمة
134111375 | 4224200106500 | Prosthetic FOOT with foot shell , with divided heel and forefoot area, the cushioning composite for a springy, lively step. High energy return, multi axial function. Size: 28cm Left. | قدم صناعي للاطراف الصناعية | 1 | مستودعات الشئون الصحية بمنطقة مكة المكرمة
134111376 | 4224200106600 | Prosthetic FOOT with foot shell , with divided heel and forefoot area, the cushioning composite for a springy, lively step. High energy return, multi axial function. Size: 29cm right. | Prosthetic FOOT with foot shell , with divided heel and forefoot area, the cushioning composite for a springy, lively step. High energy return, multi axial function. Size: 29cm right. | 1 | مستودعات الشئون الصحية بمنطقة مكة المكرمة
134111377 | 4224200106700 | Prosthetic FOOT with foot shell , with divided heel and forefoot area, the cushioning composite for a springy, lively step. High energy return, multi axial function. Size: 29cm Left. | Prosthetic FOOT with foot shell , with divided heel and forefoot area, the cushioning composite for a springy, lively step. High energy return, multi axial function. Size: 29cm Left. | 1 | مستودعات الشئون الصحية بمنطقة مكة المكرمة
134221281 | 4224170901700 | SHOES SURGICAL (HALF BOOT) LACE TO TOE, LEATHER UPPER , LEATHER LINING AND LEATHER INSOLE-OUTSOLE JOINED BY STITCHING ALL ROUND WITH 20MM. APPROX , HEEL AND RIGID SHANK, RENFORCED TOE BOX AND COUNTER , SIZE 18 BLACK COLOUR . | حذاء طبي نصف بوت جلد,الكعب 20مم تقريبا, المقاس 18 لون اسود . | 10 | مستودعات الشئون الصحية بمنطقة مكة المكرمة
134221282 | 4224170900000 | SHOES SURGICAL (HALF BOOT) LACE TO TOE, LEATHER UPPER , LEATHER LINING AND LEATHER INSOLE-OUTSOLE JOINED BY STITCHING ALL ROUND WITH 20MM. APPROX , HEEL AND RIGID SHANK, RENFORCED TOE BOX AND COUNTER , SIZE 19 BLACK COLOUR . | حذاء طبي نصف بوت جلد,الكعب 20مم تقريبا, المقاس 19 لون اسود . | 10 | مستودعات الشئون الصحية بمنطقة مكة المكرمة
134221283 | 4224170903100 | SHOES SURGICAL (HALF BOOT) LACE TO TOE, LEATHER UPPER , LEATHER LINING AND LEATHER INSOLE-OUTSOLE JOINED BY STITCHING ALL ROUND WITH 20MM. APPROX , HEEL AND RIGID SHANK, RENFORCED TOE BOX AND COUNTER , SIZE 20 BLACK COLOUR . | حذاء طبي نصف بوت جلد,الكعب 20مم تقريبا, المقاس 20 لون اسود . | 10 | مستودعات الشئون الصحية بمنطقة مكة المكرمة
134221284 | 4224170903200 | SHOES SURGICAL (HALF BOOT) LACE TO TOE, LEATHER UPPER , LEATHER LINING AND LEATHER INSOLE-OUTSOLE JOINED BY STITCHING ALL ROUND WITH 20MM. APPROX , HEEL AND RIGID SHANK, RENFORCED TOE BOX AND COUNTER , SIZE 21 BLACK COLOUR . | حذاء طبي نصف بوت جلد,الكعب 20مم تقريبا, المقاس 21 لون اسود . | 10 | مستودعات الشئون الصحية بمنطقة مكة المكرمة
134221285 | 4224170903300 | SHOES SURGICAL (HALF BOOT) LACE TO TOE, LEATHER UPPER , LEATHER LINING AND LEATHER INSOLE-OUTSOLE JOINED BY STITCHING ALL ROUND WITH 20MM. APPROX , HEEL AND RIGID SHANK, RENFORCED TOE BOX AND COUNTER , SIZE 22 BLACK COLOUR . | حذاء طبي نصف بوت جلد,الكعب 20مم تقريبا, المقاس 22 لون اسود . | 20 | مستودعات الشئون الصحية بمنطقة مكة المكرمة
134221286 | 4213150700200 | SHOES SURGICAL (HALF BOOT) LACE TO TOE, LEATHER UPPER , LEATHER LINING AND LEATHER INSOLE-OUTSOLE JOINED BY STITCHING ALL ROUND WITH 20MM. APPROX , HEEL AND RIGID SHANK, RENFORCED TOE BOX AND COUNTER , SIZE 23 BLACK COLOUR . | حذاء طبي نصف بوت جلد,الكعب 20مم تقريبا, المقاس 23 لون اسود . | 22 | مستودعات الشئون الصحية بمنطقة مكة المكرمة
134221302 | 4224170903500 | SHOES SURGICAL (HALF BOOT) LACE TO TOE, LEATHER UPPER , LEATHER LINING AND LEATHER INSOLE-OUTSOLE JOINED BY STITCHING ALL ROUND WITH 20MM. APPROX , HEEL AND RIGID SHANK, RENFORCED TOE BOX AND COUNTER , SIZE 39 BLACK COLOUR TO BE 75% AND 25% BROWN . | حذاء طبي نصف بوت جلد,الكعب20مم تقريبا,المقاس39لون اسود/بني | 25 | مستودعات الشئون الصحية بمنطقة مكة المكرمة
134221303 | 4224170902000 | SHOES SURGICAL (HALF BOOT) LACE TO TOE, LEATHER UPPER , LEATHER LINING AND LEATHER INSOLE-OUTSOLE JOINED BY STITCHING ALL ROUND WITH 20MM. APPROX , HEEL AND RIGID SHANK, RENFORCED TOE BOX AND COUNTER , SIZE40 BLACK COLOUR TO BE 75% AND 25% BROWN . | حذاء طبي نصف بوت جلد,الكعب20مم تقريبا,المقاس40لون اسود/بني | 18 | مستودعات الشئون الصحية بمنطقة مكة المكرمة
134221304 | 4224170904100 | SHOES SURGICAL (HALF BOOT) LACE TO TOE, LEATHER UPPER , LEATHER LINING AND LEATHER INSOLE-OUTSOLE JOINED BY STITCHING ALL ROUND WITH 20MM. APPROX , HEEL AND RIGID SHANK, RENFORCED TOE BOX AND COUNTER , SIZE41 BLACK COLOUR TO BE 75% AND 25% BROWN . | حذاء طبي نصف بوت جلد,الكعب20مم تقريبا,المقاس41لون اسود/بني | 13 | مستودعات الشئون الصحية بمنطقة مكة المكرمة
134221305 | 4224170900100 | SHOES SURGICAL (HALF BOOT) LACE TO TOE, LEATHER UPPER , LEATHER LINING AND LEATHER INSOLE-OUTSOLE JOINED BY STITCHING ALL ROUND WITH 20MM. APPROX , HEEL AND RIGID SHANK, RENFORCED TOE BOX AND COUNTER , SIZE 42 BLACK COLOUR TO BE 75% AND 25% BROWN . | حذاء طبي نصف بوت جلد,الكعب20مم تقريبا,المقاس42لون اسود/بني | 6 | مستودعات الشئون الصحية بمنطقة مكة المكرمة
134221306 | 4224170903700 | SHOES SURGICAL (HALF BOOT) LACE TO TOE, LEATHER UPPER , LEATHER LINING AND LEATHER INSOLE-OUTSOLE JOINED BY STITCHING ALL ROUND WITH 20MM. APPROX , HEEL AND RIGID SHANK, RENFORCED TOE BOX AND COUNTER , SIZE 43 BLACK COLOUR TO BE 75% AND 25% BROWN . | حذاء طبي نصف بوت جلد,الكعب20مم تقريبا,المقاس43لون اسود/بني | 6 | مستودعات الشئون الصحية بمنطقة مكة المكرمة
134221307 | 4213150701500 | SHOES SURGICAL (HALF BOOT) LACE TO TOE, LEATHER UPPER , LEATHER LINING AND LEATHER INSOLE-OUTSOLE JOINED BY STITCHING ALL ROUND WITH 20MM. APPROX , HEEL AND RIGID SHANK, RENFORCED TOE BOX AND COUNTER , SIZE 44 BLACK COLOUR TO BE 75% AND 25% BROWN . | حذاء طبي نصف بوت جلد,الكعب20مم تقريبا,المقاس44لون اسود/بني | 5 | مستودعات الشئون الصحية بمنطقة مكة المكرمة
134221308 | 4224170903900 | SHOES SURGICAL (HALF BOOT) LACE TO TOE, LEATHER UPPER , LEATHER LINING AND LEATHER INSOLE-OUTSOLE JOINED BY STITCHING ALL ROUND WITH 20MM. APPROX , HEEL AND RIGID SHANK, RENFORCED TOE BOX AND COUNTER , SIZE 45 BLACK COLOUR TO BE 75% AND 25% BROWN . | حذاء طبي نصف بوت جلد,الكعب20مم تقريبا,المقاس45لون اسود/بني | 3 | مستودعات الشئون الصحية بمنطقة مكة المكرمة
134221309 | 4224170904000 | SHOES SURGICAL (HALF BOOT) LACE TO TOE, LEATHER UPPER , LEATHER LINING AND LEATHER INSOLE-OUTSOLE JOINED BY STITCHING ALL ROUND WITH 20MM. APPROX , HEEL AND RIGID SHANK, RENFORCED TOE BOX AND COUNTER , SIZE 46 BLACK COLOUR TO BE 75% AND 25% BROWN . | حذاء طبي نصف بوت جلد,الكعب20مم تقريبا,المقاس46لون اسود/بني | 3 | مستودعات الشئون الصحية بمنطقة مكة المكرمة
134221328 | 4213150700000 | SHOES,MEDICAL SHOES FOR DIABETIC PATIENTS OF LIGHT WEIGHT SOFT LINING AND INSOLE,WITHOUT HEEL ,SINGLE VELCRO STRAP,BROAD WIDTH,SIZE-37 | حذاء طبي لمرضى السكرمن بطانه الجلد الخفيف بدون كعب مقاس 37 | 82 | مستودعات الشئون الصحية بمنطقة مكة المكرمة
134221329 | 4213150704200 | SHOES,MEDICAL SHOES FOR DIABETIC PATIENTS OF LIGHT WEIGHT SOFT LINING AND INSOLE,WITHOUT HEEL ,SINGLE VELCRO STRAP,BROAD WIDTH,SIZE-38 | حذاء طبي لمرضى السكرمن بطانه الجلد الخفيف بدون كعب مقاس 38 | 102 | مستودعات الشئون الصحية بمنطقة مكة المكرمة
134221330 | 4213150704300 | SHOES,MEDICAL SHOES FOR DIABETIC PATIENTS OF LIGHT WEIGHT SOFT LINING AND INSOLE,WITHOUT HEEL ,SINGLE VELCRO STRAP,BROAD WIDTH,SIZE-39 | حذاء طبي لمرضى السكرمن بطانه الجلد الخفيف بدون كعب مقاس 39 | 101 | مستودعات الشئون الصحية بمنطقة مكة المكرمة
134221331 | 4213150704400 | SHOES,MEDICAL SHOES FOR DIABETIC PATIENTS OF LIGHT WEIGHT SOFT LINING AND INSOLE,WITHOUT HEEL ,SINGLE VELCRO STRAP,BROAD WIDTH,SIZE-40 | حذاء طبي لمرضى السكرمن بطانه الجلد الخفيف بدون كعب مقاس 40 | 105 | مستودعات الشئون الصحية بمنطقة مكة المكرمة
134221332 | 4213150704500 | SHOES,MEDICAL SHOES FOR DIABETIC PATIENTS OF LIGHT WEIGHT SOFT LINING AND INSOLE,WITHOUT HEEL ,SINGLE VELCRO STRAP,BROAD WIDTH,SIZE-41 | حذاء طبي لمرضى السكرمن بطانه الجلد الخفيف بدون كعب مقاس 41 | 117 | مستودعات الشئون الصحية بمنطقة مكة المكرمة
134221333 | 4213150704600 | SHOES,MEDICAL SHOES FOR DIABETIC PATIENTS OF LIGHT WEIGHT SOFT LINING AND INSOLE,WITHOUT HEEL ,SINGLE VELCRO STRAP,BROAD WIDTH,SIZE-42 | حذاء طبي لمرضى السكرمن بطانه الجلد الخفيف بدون كعب مقاس 42 | 119 | مستودعات الشئون الصحية بمنطقة مكة المكرمة
134221334 | 4213150704700 | SHOES,MEDICAL SHOES FOR DIABETIC PATIENTS OF LIGHT WEIGHT SOFT LINING AND INSOLE,WITHOUT HEEL ,SINGLE VELCRO STRAP,BROAD WIDTH,SIZE-43 | حذاء طبي لمرضى السكرمن بطانه الجلد الخفيف بدون كعب مقاس 43 | 6 | مستودعات الشئون الصحية بمنطقة مكة المكرمة
134221335 | 4213150704800 | SHOES,MEDICAL SHOES FOR DIABETIC PATIENTS OF LIGHT WEIGHT SOFT LINING AND INSOLE,WITHOUT HEEL ,SINGLE VELCRO STRAP,BROAD WIDTH,SIZE-44 | حذاء طبي لمرضى السكرمن بطانه الجلد الخفيف بدون كعب مقاس 44 | 86 | مستودعات الشئون الصحية بمنطقة مكة المكرمة
134221336 | 4213150704900 | SHOES,MEDICAL SHOES FOR DIABETIC PATIENTS OF LIGHT WEIGHT SOFT LINING AND INSOLE,WITHOUT HEEL ,SINGLE VELCRO STRAP,BROAD WIDTH,SIZE-45 | حذاء طبي لمرضى السكرمن بطانه الجلد الخفيف بدون كعب مقاس 45 | 59 | مستودعات الشئون الصحية بمنطقة مكة المكرمة
134221337 | 4213150705000 | SHOES,MEDICAL SHOES FOR DIABETIC PATIENTS OF LIGHT WEIGHT SOFT LINING AND INSOLE,WITHOUT HEEL ,SINGLE VELCRO STRAP,BROAD WIDTH,SIZE-46 | حذاء طبي لمرضى السكرمن بطانه الجلد الخفيف بدون كعب مقاس 46 | 34 | مستودعات الشئون الصحية بمنطقة مكة المكرمة
134221338 | 4224170604500 | SOFT SILICONE HEEL PAD (BLUE DOT),SMALL | وسادة كعب من السيليكون الطري مقاس صغير | 115 | مستودعات الشئون الصحية بمنطقة مكة المكرمة
134221339 | 4224170601800 | SOFT SILICONE HEEL PAD (BLUE DOT), MEDIUM | وسادة كعب من السيليكون الطري مقاس وسط | 125 | مستودعات الشئون الصحية بمنطقة مكة المكرمة
134221340 | 4224170601700 | SOFT SILICONE HEEL PAD (BLUE DOT), LARGE | وسادة كعب من السيليكون الطري مقاس كبير | 125 | مستودعات الشئون الصحية بمنطقة مكة المكرمة
134221341 | 4224170601900 | SOFT SILICONE HEEL PAD (BLUE DOT), X-LARGE | وسادة كعب من السيليكون الطري مقاس كبير جدا | 170 | مستودعات الشئون الصحية بمنطقة مكة المكرمة
134221342 | 4224170602000 | SOFT SILICONE SOLE (MEN'S GREEN DOT), SIZE 10 - 11 | فرشات سليكون ناعم بكامل طول الحذاء للرجال المقاس من 10-11 . | 250 | مستودعات الشئون الصحية بمنطقة مكة المكرمة
134221343 | 4224170602100 | SOFT SILICONE SOLE (MEN'S GREEN DOT), SIZE 12 - 13 | فرشات سليكون ناعم بكامل طول الحذاء للرجال المقاس من 12-13 . | 125 | مستودعات الشئون الصحية بمنطقة مكة المكرمة
134221344 | 4224170602200 | SOFT SILICONE SOLE (MEN'S GREEN DOT), SIZE 14 - 15 | فرشات سليكون ناعم بكامل طول الحذاء للرجال المقاس من 14-15 . | 11 | مستودعات الشئون الصحية بمنطقة مكة المكرمة
134221345 | 4224170602300 | SOFT SILICONE SOLE (MEN'S GREEN DOT), SIZE 6 - 7 | فرشات سليكون ناعم بكامل طول الحذاء للرجال المقاس من 6-7 . | 125 | مستودعات الشئون الصحية بمنطقة مكة المكرمة
134221346 | 4224170602400 | SOFT SILICONE SOLE (MEN'S GREEN DOT), SIZE 8 - 9 | فرشات سليكون ناعم بكامل طول الحذاء للرجال المقاس من 8-9 . | 170 | مستودعات الشئون الصحية بمنطقة مكة المكرمة
134221378 | 4224170304100 | KNEE BRACE WITH ADJUSTABLE RANGE OF MOTION , SMALL | جهاز ركبة قابل للتعديل مقاس صغير. | 5 | مستودعات الشئون الصحية بمنطقة مكة المكرمة
134221379 | 4224170304000 | KNEE BRACE WITH ADJUSTABLE RANGE OF MOTION , MEDIUM | جهاز ركبة قابل للتعديل مقاس وسط . | 25 | مستودعات الشئون الصحية بمنطقة مكة المكرمة
134221380 | 4224170303900 | KNEE BRACE WITH ADJUSTABLE RANGE OF MOTION , LARGE | جهاز ركبة قابل للتعديل مقاس كبير. | 25 | مستودعات الشئون الصحية بمنطقة مكة المكرمة
134221381 | 4224170303700 | KNEE BRACE WITH ADJUSTABLE RANGE OF MOTION ,X- LARGE | جهاز ركبة قابل للتعديل مقاس كبير جدا . | 29 | مستودعات الشئون الصحية بمنطقة مكة المكرمة
134221382 | 4224170303800 | KNEE BRACE WITH ADJUSTABLE RANGE OF MOTION ,XX- LARGE | جهارركبة قابل للتعديل مقاس كبير جدا جدا. | 29 | مستودعات الشئون الصحية بمنطقة مكة المكرمة
134221383 | 4224170304500 | KNEE SUPPORT BEIGE COLOUR WITH TWO METAL STRIPS WITH JOINT & TWO VELCRO STRAPS & PATELLA OPENING , LARGE | داعم ركبة اللون بيج بشريطين معدنين بالمفصل وفلكرو, مقاس كبير | 62 | مستودعات الشئون الصحية بمنطقة مكة المكرمة
134221384 | 4224170304700 | KNEE SUPPORT BEIGE COLOUR WITH TWO METAL STRIPS WITH JOINT & TWO VELCRO STRAPS & PATELLA OPENING , MEDIUM | داعم ركبة اللون بيج بشريطين معدنين بالمفصل وفلكرو, مقاس وسط | 37 | مستودعات الشئون الصحية بمنطقة مكة المكرمة
134221386 | 4224170305000 | KNEE SUPPORT BEIGE COLOUR WITH TWO METAL STRIPS WITH JOINT & TWO VELCRO STRAPS & PATELLA OPENING , X-LARGE | داعم ركبةاللون بيج بشريطين معدنين بالمفصل وفلكرومقاس كبيرجدا | 87 | مستودعات الشئون الصحية بمنطقة مكة المكرمة
134221387 | 4224170305200 | KNEE SUPPORT BEIGE COLOUR WITH TWO METAL STRIPS WITH JOINT & TWO VELCRO STRAPS & PATELLA OPENING , XX-LARGE | داعم ركبةاللون بيج بشريطين معدنين بالمفصل وفلكرومقاس اكبرجدا | 113 | مستودعات الشئون الصحية بمنطقة مكة المكرمة
134221411 | 4224170101600 | ANKLE SUPPORT,ELASTIC, SMALL | داعم كاحل صغير مطاطي. | 99 | مستودعات الشئون الصحية بمنطقة مكة المكرمة
134221412 | 4224170110800 | ANKLE SUPPORT, ELASTIC MEDIUM | داعم كاحل وسط مطاطي. | 235 | مستودعات الشئون الصحية بمنطقة مكة المكرمة
134221413 | 4224170101400 | ANKLE SUPPORT, ELASTIC LARGE | داعم كاحل كبير مطاطي. | 310 | مستودعات الشئون الصحية بمنطقة مكة المكرمة
134221414 | 4224170101400 | ANKLE SUPPORT, ELASTIC LARGE | داعم كاحل كبير جدا مطاطي. | 272 | مستودعات الشئون الصحية بمنطقة مكة المكرمة
134221418 | 4224170302100 | KNEE SUPPORT, ELASTIC SMALL | داعم ركبة صغير مطاطي. | 205 | مستودعات الشئون الصحية بمنطقة مكة المكرمة
134221419 | 4224170302000 | KNEE SUPPORT, ELASTIC MEDIUM | داعم ركبة وسط مطاطي. | 450 | مستودعات الشئون الصحية بمنطقة مكة المكرمة
134221420 | 4224170301900 | KNEE SUPPORT, ELASTIC LARGE | داعم ركبة كبير مطاطي. | 450 | مستودعات الشئون الصحية بمنطقة مكة المكرمة
134221421 | 4224170302200 | KNEE SUPPORT, ELASTIC X-LARGE | داعم ركبة كبير جدا مطاطي. | 450 | مستودعات الشئون الصحية بمنطقة مكة المكرمة
134221422 | 4224170302300 | KNEE SUPPORT, ELASTIC XX-LARGE | داعم ركبة كبير جدا جدا مطاطي. | 450 | مستودعات الشئون الصحية بمنطقة مكة المكرمة
134221585 | 4224170104600 | DROP FOOT SPLINT, POLYPROPYLENE, OPENED HEEL, WITH VELCRO, LONG SOLE, SIZE 39 -41, RT. | المقوم البلاستيكي المرن لسقوط القدم من البولي بروبيلين بكامل طول القدم مقاس من 39-41 يمين . | 50 | مستودعات الشئون الصحية بمنطقة مكة المكرمة
134221586 | 4224170104700 | DROP FOOT SPLINT, POLYPROPYLENE, OPENED HEEL, WITH VELCRO, LONG SOLE, SIZE 41 - 44, RT. | المقوم البلاستيكي المرن لسقوط القدم من البولي بروبيلين بكامل طول القدم مقاس من 41-44 يمين . | 37 | مستودعات الشئون الصحية بمنطقة مكة المكرمة
134221591 | 4224170104800 | DROP FOOT SPLINT, POLYPROPYLENE, OPENED HEEL, WITH VELCRO, LONG SOLE, SIZE 41 - 44, LT. | المقوم البلاستيكي المرن لسقوط القدم من البولي بروبيلين بكامل طول القدم مقاس من 41-44 شمال . | 37 | مستودعات الشئون الصحية بمنطقة مكة المكرمة
134221592 | 4224170104900 | DROP FOOT SPLINT, POLYPROPYLENE, OPENED HEEL, WITH VELCRO, LONG SOLE, SIZE 39 - 41, LT. | المقوم البلاستيكي المرن لسقوط القدم من البولي بروبيلين بكامل طول القدم مقاس من 39-41 شمال . | 50 | مستودعات الشئون الصحية بمنطقة مكة المكرمة
134221631 | 4224170606600 | ARCH SUPPORT, PEDIATRIC, HIGH DENSITY, FULL LENGTH,SIZE: 23 | فرشه داخليه اطفال مقاس 23 | 3 | مستودعات الشئون الصحية بمنطقة مكة المكرمة
134221632 | 4618160901600 | ARCH SUPPORT, PEDIATRIC, HIGH DENSITY, FULL LENGTH,SIZE: 25 | فرشه داخليه اطفال مقاس 25 | 38 | مستودعات الشئون الصحية بمنطقة مكة المكرمة
134221633 | 4618160908100 | ARCH SUPPORT, PEDIATRIC, HIGH DENSITY, FULL LENGTH,SIZE: 22 | فرشه داخليه اطفال مقاس 22 | 4 | مستودعات الشئون الصحية بمنطقة مكة المكرمة
134221634 | 4618160901400 | ARCH SUPPORT, PEDIATRIC, HIGH DENSITY, FULL LENGTH,SIZE: 21 | فرشه داخليه اطفال مقاس 21 | 4 | مستودعات الشئون الصحية بمنطقة مكة المكرمة
134221635 | 4618160901100 | ARCH SUPPORT, PEDIATRIC, HIGH DENSITY, FULL LENGTH, SIZE: 18 | فرشه داخليه اطفال مقاس 18 | 4 | مستودعات الشئون الصحية بمنطقة مكة المكرمة
134221636 | 4618160901200 | ARCH SUPPORT, PEDIATRIC, HIGH DENSITY, FULL LENGTH,SIZE: 19 | فرشه داخليه اطفال مقاس 19 | 7 | مستودعات الشئون الصحية بمنطقة مكة المكرمة
134221648 | 4224150708400 | BILATERAL FOOT ORTHOSIS WITH CONNECTING BAR DENIS BROWN SPLINT WITH STRAIGHT LAST BOOT SIZE 15 1/2 , WITH ADJUSTABLE AND MOBILE FOOT PLATES TO CONTROL FOOT ROTATION. | مقوم ثنائي للقدمين مع قضيب دينس براون وحذاء مستقيم مقاس151/2 | 2 | مستودعات الشئون الصحية بمنطقة مكة المكرمة
134221649 | 4224150708500 | BILATERAL FOOT ORTHOSIS WITH CONNECTING BAR DENIS BROWN SPLINT WITH STRAIGHT LAST BOOT SIZE 16 , WITH ADJUSTABLE AND MOBILE FOOT PLATES TO CONTROL FOOT ROTATION. | مقوم ثنائي للقدمين مع قضيب دينس براون وحذاء مستقيم مقاس 16 | 5 | مستودعات الشئون الصحية بمنطقة مكة المكرمة
134221654 | 4224170610000 | SHOES- ANTI-VARUS SHOES FEATURES: ACTION LEATHER UPPER,SPLIT LEATHER LINING, NON - SLIP RUBBER OUTSOLE, HIGH ANKLE HARD HEEL THIS ANTI-VARUS BOOTS ARE DESIGNED TO BE USED TO HELP MAINTAIN CORRECTION IN BABIES ,WITH CLUBFOOT AND METATARSUS ADDUCTUS TWO VELCRO STRAP,DARK BLUE COLOUR , SIZE-18 | أحذية لمكافحة التقوس (كلاب فوت) اللون ازرق غامق مقاس 18. | 11 | مستودعات الشئون الصحية بمنطقة مكة المكرمة
134221655 | 4224170603000 | SHOES- ANTI-VARUS SHOES FEATURES: ACTION LEATHER UPPER,SPLIT LEATHER LINING, NON - SLIP RUBBER OUTSOLE, HIGH ANKLE HARD HEEL THIS ANTI-VARUS BOOTS ARE DESIGNED TO BE USED TO HELP MAINTAIN CORRECTION IN BABIES ,WITH CLUBFOOT AND METATARSUS ADDUCTUS TWO VELCRO STRAP,DARK BLUE COLOUR , SIZE-19 | أحذية لمكافحة التقوس (كلاب فوت) اللون ازرق غامق مقاس 19. | 12 | مستودعات الشئون الصحية بمنطقة مكة المكرمة
134221656 | 4224170608700 | SHOES- ANTI-VARUS SHOES FEATURES: ACTION LEATHER UPPER,SPLIT LEATHER LINING, NON - SLIP RUBBER OUTSOLE, HIGH ANKLE HARD HEEL THIS ANTI-VARUS BOOTS ARE DESIGNED TO BE USED TO HELP MAINTAIN CORRECTION IN BABIES ,WITH CLUBFOOT AND METATARSUS ADDUCTUS TWO VELCRO STRAP,DARK BLUE COLOUR , SIZE-20 | أحذية لمكافحة التقوس (كلاب فوت) اللون ازرق غامق مقاس 20. | 11 | مستودعات الشئون الصحية بمنطقة مكة المكرمة
134221657 | 4224170608800 | SHOES- ANTI-VARUS SHOES FEATURES: ACTION LEATHER UPPER,SPLIT LEATHER LINING, NON - SLIP RUBBER OUTSOLE, HIGH ANKLE HARD HEEL THIS ANTI-VARUS BOOTS ARE DESIGNED TO BE USED TO HELP MAINTAIN CORRECTION IN BABIES ,WITH CLUBFOOT AND METATARSUS ADDUCTUS TWO VELCRO STRAP,DARK BLUE COLOUR , SIZE-21 | أحذية لمكافحة التقوس (كلاب فوت) اللون ازرق غامق مقاس 21. | 11 | مستودعات الشئون الصحية بمنطقة مكة المكرمة
134221658 | 4224170608900 | SHOES- ANTI-VARUS SHOES FEATURES: ACTION LEATHER UPPER,SPLIT LEATHER LINING, NON - SLIP RUBBER OUTSOLE, HIGH ANKLE HARD HEEL THIS ANTI-VARUS BOOTS ARE DESIGNED TO BE USED TO HELP MAINTAIN CORRECTION IN BABIES ,WITH CLUBFOOT AND METATARSUS ADDUCTUS TWO VELCRO STRAP,DARK BLUE COLOUR , SIZE-22 | أحذية لمكافحة التقوس (كلاب فوت) اللون ازرق غامق مقاس 22. | 11 | مستودعات الشئون الصحية بمنطقة مكة المكرمة
134221659 | 4224170609000 | SHOES- ANTI-VARUS SHOES FEATURES: ACTION LEATHER UPPER,SPLIT LEATHER LINING, NON - SLIP RUBBER OUTSOLE, HIGH ANKLE HARD HEEL THIS ANTI-VARUS BOOTS ARE DESIGNED TO BE USED TO HELP MAINTAIN CORRECTION IN BABIES ,WITH CLUBFOOT AND METATARSUS ADDUCTUS TWO VELCRO STRAP,DARK BLUE COLOUR , SIZE-23 | أحذية لمكافحة التقوس (كلاب فوت) اللون ازرق غامق مقاس 23. | 11 | مستودعات الشئون الصحية بمنطقة مكة المكرمة
134221660 | 4224170609100 | SHOES- ANTI-VARUS SHOES FEATURES: ACTION LEATHER UPPER,SPLIT LEATHER LINING, NON - SLIP RUBBER OUTSOLE, HIGH ANKLE HARD HEEL THIS ANTI-VARUS BOOTS ARE DESIGNED TO BE USED TO HELP MAINTAIN CORRECTION IN BABIES ,WITH CLUBFOOT AND METATARSUS ADDUCTUS TWO VELCRO STRAP,DARK BLUE COLOUR , SIZE-24 | أحذية لمكافحة التقوس (كلاب فوت) اللون ازرق غامق مقاس 24. | 14 | مستودعات الشئون الصحية بمنطقة مكة المكرمة
134221661 | 4224170609200 | SHOES- ANTI-VARUS SHOES FEATURES: ACTION LEATHER UPPER,SPLIT LEATHER LINING, NON - SLIP RUBBER OUTSOLE, HIGH ANKLE HARD HEEL THIS ANTI-VARUS BOOTS ARE DESIGNED TO BE USED TO HELP MAINTAIN CORRECTION IN BABIES ,WITH CLUBFOOT AND METATARSUS ADDUCTUS TWO VELCRO STRAP,DARK BLUE COLOUR , SIZE-25 | أحذية لمكافحة التقوس (كلاب فوت) اللون ازرق غامق مقاس 25. | 14 | مستودعات الشئون الصحية بمنطقة مكة المكرمة
134221662 | 4224170609300 | SHOES- ANTI-VARUS SHOES FEATURES: ACTION LEATHER UPPER,SPLIT LEATHER LINING, NON - SLIP RUBBER OUTSOLE, HIGH ANKLE HARD HEEL THIS ANTI-VARUS BOOTS ARE DESIGNED TO BE USED TO HELP MAINTAIN CORRECTION IN BABIES ,WITH CLUBFOOT AND METATARSUS ADDUCTUS TWO VELCRO STRAP,DARK BLUE COLOUR , SIZE-26 | أحذية لمكافحة التقوس (كلاب فوت) اللون ازرق غامق مقاس 26. | 14 | مستودعات الشئون الصحية بمنطقة مكة المكرمة
134221663 | 4224170609400 | SHOES- ANTI-VARUS SHOES FEATURES: ACTION LEATHER UPPER,SPLIT LEATHER LINING, NON - SLIP RUBBER OUTSOLE, HIGH ANKLE HARD HEEL THIS ANTI-VARUS BOOTS ARE DESIGNED TO BE USED TO HELP MAINTAIN CORRECTION IN BABIES ,WITH CLUBFOOT AND METATARSUS ADDUCTUS TWO VELCRO STRAP,DARK BLUE COLOUR , SIZE-27 | أحذية لمكافحة التقوس (كلاب فوت) اللون ازرق غامق مقاس 27. | 14 | مستودعات الشئون الصحية بمنطقة مكة المكرمة
134221664 | 4224170603100 | SHOES- ANTI-VARUS SHOES FEATURES: ACTION LEATHER UPPER,SPLIT LEATHER LINING, NON - SLIP RUBBER OUTSOLE, HIGH ANKLE HARD HEEL THIS ANTI-VARUS BOOTS ARE DESIGNED TO BE USED TO HELP MAINTAIN CORRECTION IN BABIES ,WITH CLUBFOOT AND METATARSUS ADDUCTUS TWO VELCRO STRAP,DARK BLUE COLOUR , SIZE-28 | أحذية لمكافحة التقوس (كلاب فوت) اللون ازرق غامق مقاس 28. | 14 | مستودعات الشئون الصحية بمنطقة مكة المكرمة
134221665 | 4224170603200 | SHOES- ANTI-VARUS SHOES FEATURES: ACTION LEATHER UPPER,SPLIT LEATHER LINING, NON - SLIP RUBBER OUTSOLE, HIGH ANKLE HARD HEEL THIS ANTI-VARUS BOOTS ARE DESIGNED TO BE USED TO HELP MAINTAIN CORRECTION IN BABIES ,WITH CLUBFOOT AND METATARSUS ADDUCTUS TWO VELCRO STRAP,DARK BLUE COLOUR , SIZE-29 | أحذية لمكافحة التقوس (كلاب فوت) اللون ازرق غامق مقاس 29. | 14 | مستودعات الشئون الصحية بمنطقة مكة المكرمة
134221666 | 4224170603300 | SHOES- ANTI-VARUS SHOES FEATURES: ACTION LEATHER UPPER,SPLIT LEATHER LINING, NON - SLIP RUBBER OUTSOLE, HIGH ANKLE HARD HEEL THIS ANTI-VARUS BOOTS ARE DESIGNED TO BE USED TO HELP MAINTAIN CORRECTION IN BABIES ,WITH CLUBFOOT AND METATARSUS ADDUCTUS TWO VELCRO STRAP,DARK BLUE COLOUR , SIZE-30 | أحذية لمكافحة التقوس (كلاب فوت) اللون ازرق غامق مقاس 30. | 9 | مستودعات الشئون الصحية بمنطقة مكة المكرمة
134221667 | 4224170602900 | SHOES- ANTI-VARUS SHOES FEATURES: ACTION LEATHER UPPER,SPLIT LEATHER LINING, NON - SLIP RUBBER OUTSOLE, HIGH ANKLE HARD HEEL THIS ANTI-VARUS BOOTS ARE DESIGNED TO BE USED TO HELP MAINTAIN CORRECTION IN BABIES ,WITH CLUBFOOT AND METATARSUS ADDUCTUS TWO VELCRO STRAP,DARK BLUE COLOUR , SIZE-31 | أحذية لمكافحة التقوس (كلاب فوت) اللون ازرق غامق مقاس 31. | 5 | مستودعات الشئون الصحية بمنطقة مكة المكرمة
134221668 | 4224170607300 | SHOES- ANTI-VARUS SHOES FEATURES: ACTION LEATHER UPPER,SPLIT LEATHER LINING, NON - SLIP RUBBER OUTSOLE, HIGH ANKLE HARD HEEL THIS ANTI-VARUS BOOTS ARE DESIGNED TO BE USED TO HELP MAINTAIN CORRECTION IN BABIES ,WITH CLUBFOOT AND METATARSUS ADDUCTUS TWO VELCRO STRAP,DARK BLUE COLOUR , SIZE-32 | أحذية لمكافحة التقوس (كلاب فوت) اللون ازرق غامق مقاس 32. | 9 | مستودعات الشئون الصحية بمنطقة مكة المكرمة
134221669 | 4224170607400 | SHOES- ANTI-VARUS SHOES FEATURES: ACTION LEATHER UPPER,SPLIT LEATHER LINING, NON - SLIP RUBBER OUTSOLE, HIGH ANKLE HARD HEEL THIS ANTI-VARUS BOOTS ARE DESIGNED TO BE USED TO HELP MAINTAIN CORRECTION IN BABIES ,WITH CLUBFOOT AND METATARSUS ADDUCTUS TWO VELCRO STRAP,DARK BLUE COLOUR , SIZE-33 | أحذية لمكافحة التقوس (كلاب فوت) اللون ازرق غامق مقاس 33. | 8 | مستودعات الشئون الصحية بمنطقة مكة المكرمة
134221678 | 4224150708000 | BILATERAL FOOT ORTHOSIS WITH CONNECTING BAR DENIS BROWN SPLINT WITH STRAIGHT LAST BOOT SIZE 11 , WITH ADJUSTABLE AND MOBILE FOOT PLATES TO CONTROL FOOT ROTATION. | مقوم ثنائي للقدمين مع قضيب دينس براون وحذاء مستقيم مقاس 11 | 2 | مستودعات الشئون الصحية بمنطقة مكة المكرمة
134221679 | 4224150708100 | BILATERAL FOOT ORTHOSIS WITH CONNECTING BAR DENIS BROWN SPLINT WITH STRAIGHT LAST BOOT SIZE 12 , WITH ADJUSTABLE AND MOBILE FOOT PLATES TO CONTROL FOOT ROTATION. | مقوم ثنائي للقدمين مع قضيب دينس براون وحذاء مستقيم مقاس 12 | 2 | مستودعات الشئون الصحية بمنطقة مكة المكرمة
134221680 | 4224150708200 | BILATERAL FOOT ORTHOSIS WITH CONNECTING BAR DENIS BROWN SPLINT WITH STRAIGHT LAST BOOT SIZE 13 1/2 , WITH ADJUSTABLE AND MOBILE FOOT PLATES TO CONTROL FOOT ROTATION. | مقوم ثنائي للقدمين مع قضيب دينس براون وحذاء مستقيم مقاس 131/2 | 5 | مستودعات الشئون الصحية بمنطقة مكة المكرمة
134222024 | 4224180501800 | ELBOW BRACE, SMALL ,ADJUSTABLE | ساند مرفق قابل للتعديل مقاس صغير | 2 | مستودعات الشئون الصحية بمنطقة مكة المكرمة
134222025 | 4224180501700 | ELBOW BRACE, MEDIUM ,ADJUSTABLE | ساند مرفق قابل للتعديل مقاس وسط | 68 | مستودعات الشئون الصحية بمنطقة مكة المكرمة
134222026 | 4224180501200 | ELBOW BRACE, LARGE ,ADJUSTABLE | ساند مرفق قابل للتعديل مقاس كبير | 68 | مستودعات الشئون الصحية بمنطقة مكة المكرمة
134222027 | 4224180501300 | ELBOW BRACE, X-LARGE ,ADJUSTABLE | ساند مرفق قابل للتعديل مقاس كبير جدا | 55 | مستودعات الشئون الصحية بمنطقة مكة المكرمة
134222028 | 4224180500500 | ELBOW SUPPORT ELASTIC WITH PAD, SMALL | داعم مرفق مطاطي بوسادة مقاس صغير. | 32 | مستودعات الشئون الصحية بمنطقة مكة المكرمة
134222029 | 4224180501400 | ELBOW SUPPORT ELASTIC WITH PAD, MEDIUM | داعم مرفق مطاطي بوسادة مقاس وسط . | 90 | مستودعات الشئون الصحية بمنطقة مكة المكرمة
134222030 | 4224180501500 | ELBOW SUPPORT ELASTIC WITH PAD, LARGE | داعم مرفق مطاطي بوسادة مقاس كبير . | 95 | مستودعات الشئون الصحية بمنطقة مكة المكرمة
134222031 | 4224180501600 | ELBOW SUPPORT ELASTIC WITH PAD, X-LARGE | داعم مرفق مطاطي بوسادة مقاس كبير جدا . | 75 | مستودعات الشئون الصحية بمنطقة مكة المكرمة
134222032 | 4224180602600 | WRIST BRACE, LEFT, SMALL | ساند رسغ مقاس صغير شمال | 45 | مستودعات الشئون الصحية بمنطقة مكة المكرمة
134222033 | 4224180602700 | WRIST BRACE, LEFT, MEDIUM | ساند رسغ مقاس وسط شمال | 88 | مستودعات الشئون الصحية بمنطقة مكة المكرمة
134222034 | 4224180602800 | WRIST BRACE, LEFT, LARGE | ساند رسغ مقاس كبير شمال | 107 | مستودعات الشئون الصحية بمنطقة مكة المكرمة
134222035 | 4224180602900 | WRIST BRACE, LEFT, X-LARGE | ساند رسغ مقاس كبير جدا شمال | 104 | مستودعات الشئون الصحية بمنطقة مكة المكرمة
134222036 | 4224180603000 | WRIST BRACE, RIGHT, SMALL | ساند رسغ مقاس صغير يمين | 45 | مستودعات الشئون الصحية بمنطقة مكة المكرمة
134222037 | 4224180603100 | WRIST BRACE, RIGHT, MEDIUM | ساند رسغ مقاس وسط يمين | 120 | مستودعات الشئون الصحية بمنطقة مكة المكرمة
134222038 | 4224180603200 | WRIST BRACE, RIGHT, LARGE | ساند رسغ مقاس كبير يمين | 120 | مستودعات الشئون الصحية بمنطقة مكة المكرمة
134222039 | 4224180603300 | WRIST BRACE, RIGHT, X-LARGE | ساند رسغ مقاس كبير جدا يمين | 95 | مستودعات الشئون الصحية بمنطقة مكة المكرمة
134222067 | 4224180603400 | WRIST SPLINT ( COCK-UP ) LARGE , RIGHT | الجبيرة الرافعة مقاس كبير يمين . | 37 | مستودعات الشئون الصحية بمنطقة مكة المكرمة
134222068 | 4224180603500 | WRIST SPLINT ( COCK-UP ) X-LARGE , RIGHT | الجبيرة الرافعة مقاس كبير جدا يمين . | 25 | مستودعات الشئون الصحية بمنطقة مكة المكرمة
134222069 | 4224180603600 | WRIST-HAND-THUMB ORTHOSIS SMALL , LEFT | ساند الرسغ والابهام مقاس صغير شمال . | 2 | مستودعات الشئون الصحية بمنطقة مكة المكرمة
134222070 | 4224180603700 | WRIST-HAND-THUMB ORTHOSIS MEDIUM , LEFT | ساند الرسغ والابهام مقاس وسط شمال . | 12 | مستودعات الشئون الصحية بمنطقة مكة المكرمة
134222071 | 4224180600000 | WRIST-HAND-THUMB ORTHOSIS LARGE , LEFT | ساند الرسغ والابهام مقاس وسط شمال . | 13 | مستودعات الشئون الصحية بمنطقة مكة المكرمة
134222072 | 4224180600300 | WRIST-HAND-THUMB ORTHOSIS X-LARGE , LEFT | ساند الرسغ والابهام مقاس كبير جدا شمال . | 13 | مستودعات الشئون الصحية بمنطقة مكة المكرمة
134222073 | 4224180600700 | WRIST-HAND-THUMB ORTHOSIS SMALL , RIGHT | ساند الرسغ والابهام مقاس صغير يمين . | 2 | مستودعات الشئون الصحية بمنطقة مكة المكرمة
134222074 | 4224180600600 | WRIST-HAND-THUMB ORTHOSIS MEDIUM , RIGHT | ساند الرسغ والابهام مقاس وسط يمين . | 12 | مستودعات الشئون الصحية بمنطقة مكة المكرمة
134222075 | 4224180602500 | WRIST-HAND-THUMB ORTHOSIS LARGE , RIGHT | ساند الرسغ والابهام مقاس كبير يمين . | 12 | مستودعات الشئون الصحية بمنطقة مكة المكرمة
134223037 | 4224180301300 | CERVICAL COLLAR WITH SPONGE & VENT, (PHILADELPHIA), LARGE | مدعم الرأس والعنق من الاسفنجِ مع تهوية (فيلادلفيا) كبيرة . | 185 | مستودعات الشئون الصحية بمنطقة مكة المكرمة
134223038 | 4224180301400 | CERVICAL COLLAR WITH SPONGE & VENT, (PHILADELPHIA), MEDIUM | مدعم الرأس والعنق من الاسفنجِ مع تهوية (فيلادلفيا) متوسطة . | 175 | مستودعات الشئون الصحية بمنطقة مكة المكرمة
134223103 | 4224180301700 | CERVICAL COLLAR SOFT FOAM, VELCRO, SMALL | مدعم الرقبة اللين من الاسفنج الناعم ورباط لاصق , مقاس صغير | 29 | مستودعات الشئون الصحية بمنطقة مكة المكرمة
134223104 | 4224180301100 | CERVICAL COLLAR SOFT FOAM, VELCRO, MEDIUM | مدعم الرقبة اللين من الاسفنج الناعم ورباط لاصق , مقاس وسط | 363 | مستودعات الشئون الصحية بمنطقة مكة المكرمة
134223105 | 4224180301200 | CERVICAL COLLAR SOFT FOAM, VELCRO, LARGE | مدعم الرقبة اللين من الاسفنج الناعم ورباط لاصق , مقاس كبير | 410 | مستودعات الشئون الصحية بمنطقة مكة المكرمة
134223108 | 4224180200500 | BELT DORSAL SUPPORT, MEDIUM | حزام ساند للظهر مقاس متوسط . | 295 | مستودعات الشئون الصحية بمنطقة مكة المكرمة
134224006 | 4221150201400 | TIPS, COMPLETE FLEXIBLE RUBBER TIP , FOR WALKING CANE COLOR BLACK HOLE DIAM 17.5 MM APPROX . | ربل عكاز اللون اسود قطر الثقب 17.5 مم | 50 | مستودعات الشئون الصحية بمنطقة مكة المكرمة
134224024 | 4221150501900 | WALKER ALUMINUM( WALKING FRAME ) ADJUSTABLE FOLDING WALKER WITH METAL REINFORCEMENT RUBBER TIPS AND HIGHT ADJUSTABLE.SIZE MEDIUM. | مشاية ألومنيوم قابله للطي والتعديل مقاس متوسط . | 400 | مستودعات الشئون الصحية بمنطقة مكة المكرمة
134224026 | 4221150502000 | WALKER ( WALKING FRAME ) ,ADJUSTABLE WALKER WITH BODY WEIGHT SUPPORTED PAD AND TWO FRONT WHEELS. ADULT SIZE | مشاية قابله للتعديل مع وسادة داعمة لوزن الجسم مقاس للكبار . | 25 | مستودعات الشئون الصحية بمنطقة مكة المكرمة
134224038 | 4219221000000 | WHEELCHAIR FOR ADULT,SELF PROPELLED, CHROME PLATED ,FRAME SIZE WIDTH 22",DEPTH 16" BACK HIGHT 16" , 8" SOLID RUBBER CASTER,24"REAR NEUMATIC TIRE WITH BREAK, DETACHABLE ARMREST DESK TYPE,SWING AWAY FOOTREST,ELEVATING LEG REST WITH SUPPOPRT PAD, FOLDING FRAME ,SAFETY BELT,DOUBLE EMBASSED UPHOLSTRY | كرسي معوقين بعجلات للكبارمقاس 22" عمق 16" ظهر 16" قابل للطي | 471 | مستودعات الشئون الصحية بمنطقة مكة المكرمة
134224044 | 4221150502400 | POSTURAL CONTROL WALKER FOR CEREBRAL PALSY CHILDREN. FOLDABLE, WITH ANTI-REVERSE FRONT WHEELS, HANDGRIPS. THE WALKER IS BEHIND THE CHILD DURING WALKING. MEDIUM | مشاية للشلل الدماغي للاطفال مع عجلات امامية مقاس متوسط . | 27 | مستودعات الشئون الصحية بمنطقة مكة المكرمة
134300026 | 4214360501600 | ROLL LOOP, INSIDE WIDTH 35MM | حلقةحديد بدوار وشريط بلاستيك بفتحة للبرشام عرض35مم لون ابيض | 125 | مستودعات الشئون الصحية بمنطقة مكة المكرمة
134300027 | 4224171302300 | ROLL LOOP, INSIDE WIDTH 50MM | حلقةحديد بدوار وشريط بلاستيك بفتحة للبرشام عرض50مم لون ابيض | 250 | مستودعات الشئون الصحية بمنطقة مكة المكرمة
134300045 | 4224210800000 | HOOK AND PILE CLOSURE, W=20MM , SALMON ( VELCRO ), ROLL 25M . | فيلكرو ذكر وانثى لون سلمون عرض 20مم طول اللغة 25متر | 4 | مستودعات الشئون الصحية بمنطقة مكة المكرمة
134300046 | 4224152003400 | HOOK AND PILE CLOSURE, W=20MM , WHITE ( VELCRO ) ROLL 25M . | فيلكرو ذكر وانثى لون ابيض عرض 20مم طول اللفه 25 متر | 3 | مستودعات الشئون الصحية بمنطقة مكة المكرمة
134300047 | 4224152003500 | HOOK AND PILE CLOSURE, W=25MM , SALMON ( VELCRO )ROLL 25M. | فيلكرو ذكر و انثى لون سلمون عرض 25 مم طول اللفه 25 متر | 4 | مستودعات الشئون الصحية بمنطقة مكة المكرمة
134300048 | 4224152003600 | HOOK AND PILE CLOSURE, W=25MM , WHITE ( VELCRO )ROLL 25M. | فيلكرو ذكر وانثى لون ابيض عرض 25 مم طول اللفه 25متر | 3 | مستودعات الشئون الصحية بمنطقة مكة المكرمة
134300049 | 4224152002400 | HOOK AND PILE CLOSURE, W=30MM , SALMON ( VELCRO )ROLL 25M . | فيلكرو ذكر وانثى لون سلمون عرض 30مم طول اللفه 25 متر | 2 | مستودعات الشئون الصحية بمنطقة مكة المكرمة
134300053 | 4412210900000 | STRAP SELF ADHESIVE 25MM HOOK + LOOP , WHITE , ( VELCRO ) ROLL 25M . | شريط بغراء ذاتي مزود بحلقة بلاستيك عرض25مم لون ابيض اللفة25م | 5 | مستودعات الشئون الصحية بمنطقة مكة المكرمة
134300175 | 4224150602800 | PLASTER OF PARIS POWDER, (40KG/PACK) ( ALABASTER MOULDING PLASTER) | جبس مسحوق باريس 40 كيلوغرام الكيس ( مرمر) للتشكيل . | 5 | مستودعات الشئون الصحية بمنطقة مكة المكرمة
134300207 | 4218260100100 | BEST BLUE CHROME LAMB LINING | جلد بطانة حمل كروم ازرق . | 250 | مستودعات الشئون الصحية بمنطقة مكة المكرمة
134300214 | 4218260100300 | CORDOVAN CHROME LINING | جلد بطانه كروم قرطبي . | 125 | مستودعات الشئون الصحية بمنطقة مكة المكرمة
134300224 | 4214280200400 | NATURAL CALF LINING 1.1MM APROX. | جلد بطانة عجل , طبيعي سماكة 1,1 مم تقريبا . | 250 | مستودعات الشئون الصحية بمنطقة مكة المكرمة
134300256 | 4229546100100 | GLUE FOR LEATHER , NET CONTENTS 650 GM APPROX . . | غراء للجلود , المحتوى الصافي 650 غرام تقريبا . | 13 | مستودعات الشئون الصحية بمنطقة مكة المكرمة
134300280 | 4215242500000 | RESIN , FLEXIBLE RESIN FOR FLEXIBLE LAMINATION , NET CONTENTS 900GM APPROX . | الراتنج, راتنج مرن للتصفيح المرن , المحتوى الصافي900 غرام . | 1 | مستودعات الشئون الصحية بمنطقة مكة المكرمة
134300282 | 4215242500900 | RESIN , LAMINATION RESIN 80:20 FOR RIGID LAMINATION, NET CONTENTS 900GM APPROX . | الراتنج, راتنج تصفيح 20:80 للتصفيح الصلب المحتوى الصافي900غ | 37 | مستودعات الشئون الصحية بمنطقة مكة المكرمة
134300283 | 4215242501000 | RESIN , SEALING RESIN FOR SEALING AND BONDING, NET CONTENTS 900GM APPROX . | الراتينج, للتضمين راتنيج للتضمين والصق المحتوى الصافي900غرام | 3 | مستودعات الشئون الصحية بمنطقة مكة المكرمة
134300289 | 4224171200300 | RIGID FOAM 200,FOR AVERAGE WEIGHT BEARING VOLUME INCREASE 6.5 TIMES,865 GM APPROX . | رغوة قاسية 200, يزيد حجمها 6.5 مرة المحتوى الصافي 865 غرام | 3 | مستودعات الشئون الصحية بمنطقة مكة المكرمة
134300302 | 4224171310800 | CARBON FIBRE CLOTH,FOR LOCALIZED AND HIGH STRENGTH LAMINATE REINFORCEMENT 1200MM WIDTH .APPROX. ( ORDERING BY MT ) | قماش نسيج كربوني للقوة العالية ولتسليح التصفيح عرض 1200مم . | 13 | مستودعات الشئون الصحية بمنطقة مكة المكرمة
134300377 | 4214280204900 | WOVEN CARBON-FIBERGLASS STOCKINETTE FOR FABRICATION OF THIN - WALLED , HIIGH-STRENGHT , W= 080MM, L/ ROLL11.0MT APPROX. | شراب كربون فايبر | 1 | مستودعات الشئون الصحية بمنطقة مكة المكرمة
134300378 | 4214280205000 | WOVEN CARBON-FIBERGLASS STOCKINETTE FOR FABRICATION OF THIN -WALLED , HIIGH-STRENGHT , W= 100MM, L/ ROLL 10.0MT APPROX . | شراب كربون فايبر | 1 | مستودعات الشئون الصحية بمنطقة مكة المكرمة
134300380 | 4214280205100 | WOVEN CARBON - FIBER STOCKINETTE FOR FABRIICATION OF RIGID FRAME STRUTS , CLASPS AND CONNECTION , W= 20MM L/ ROLL 25.0MT APPROX . | شراب كربون فايبر | 2 | مستودعات الشئون الصحية بمنطقة مكة المكرمة
134300451 | 4224171303500 | POLYETHYLENE SHEETS, SIZE 2000MM X 1000MM ,THICKNESS 3MM. , WHITE , APPROX . | لوح متعدد الأيثلين أبيض مقاس 2000 ? 1000 ? سماكة 3 مم . | 2 | مستودعات الشئون الصحية بمنطقة مكة المكرمة
134300506 | 4224151002000 | PLASTAZOTE SHEETS, CACAUSIAN COLOUR, 1000 X 750 X6MM THICKNESS APPROX . | لوح بلاستزوت لون قوقازي مقاس 1000 ?750 ? 6 مم تقريبا . | 50 | مستودعات الشئون الصحية بمنطقة مكة المكرمة
134300522 | 4224200502100 | POLYFORM, 6MM THICK, SKIN COLOUR, SIZE: 1M X 1M APPROX . | بولي فورم سماكة 6 مم لون الجلد مقاس 1 م ? 1 م تقريبا . | 1 | مستودعات الشئون الصحية بمنطقة مكة المكرمة
134300574 | 4231155203800 | FOAM ADHESIVE TAPE W=25MM, L=10MT, THICKNESS=4MM APPROX . | شريط لاصق رغوي عرض اللفة 25 مم طول اللفة 10 متر سماكة 4 مم | 10 | مستودعات الشئون الصحية بمنطقة مكة المكرمة
134300579 | 4231150603300 | ELASTECATED TUBULAR BANDAGE ROLL OF 10MT,WIDTH 6.75 CM APPROX. | لفة ضماد أنبوبي مطاطي طول اللفة 10متر عرض 6,75سم تقريبا . | 12 | مستودعات الشئون الصحية بمنطقة مكة المكرمة
134300580 | 4231150604000 | ELASTECATED TUBULAR BANDAGE ROLL OF 10MT,WIDTH 7.5 CM APPROX. | لفة ضماد أنبوبي مطاطي طول اللفة 10متر عرض 7.5 سم تقريبا . | 17 | مستودعات الشئون الصحية بمنطقة مكة المكرمة
134300581 | 4231150603700 | ELASTECATED TUBULAR BANDAGE ROLL OF 10MT,WIDTH 8.75 CM APPROX. | لفة ضماد أنبوبي مطاطي طول اللفة 10متر عرض 8,75سم تقريبا . | 17 | مستودعات الشئون الصحية بمنطقة مكة المكرمة
134300582 | 4231150603800 | ELASTECATED TUBULAR BANDAGE ROLL OF 10MT,WIDTH 12 CM APPROX. | لفة ضماد أنبوبي مطاطي طول اللفة 10متر عرض 12سم تقريبا . | 17 | مستودعات الشئون الصحية بمنطقة مكة المكرمة
134300583 | 4231150603900 | ELASTECATED TUBULAR BANDAGE ROLL OF 10MT,WIDTH 17.5 CM APPROX. | لفة ضماد أنبوبي مطاطي طول اللفة 10متر عرض 17,50سم تقريبا . | 2 | مستودعات الشئون الصحية بمنطقة مكة المكرمة
134300588 | 4224200401600 | STUMP SOCKS,TERRY CLOTH, WHITE,THIN-WALLED FOR TRANSTIBIAL AMPUTATION ,L=30CM | شراب من قماش التيري لون أبيض لبتر تحت الركبة طول 30 سم . | 5 | مستودعات الشئون الصحية بمنطقة مكة المكرمة
134300712 | 4224171303700 | POLYPROPYLENE COPOLYMER,NATURAL SIZE 2000 X 1000 X 3 MM,APPROX | بوليبروبلين بوليمر ثانوي طبيعي مقاس 2000مم ? 1000مم ? 3 مم . | 8 | مستودعات الشئون الصحية بمنطقة مكة المكرمة
134300713 | 4224151000700 | POLYPROPYLENE COPOLYMER,NATURAL, SIZE 2000 X 1000 X4 MM,APPROX . | بوليبروبلين بوليمر ثانوي طبيعي مقاس 2000مم ? 1000مم ? 4 مم | 5 | مستودعات الشئون الصحية بمنطقة مكة المكرمة
134300714 | 4224151006000 | POLYPROPYLENE COPOLYMER,NATURAL, SIZE 2000 X 1000 X 5 MM,APPROX . | بوليبروبلين بوليمر ثانوي طبيعي مقاس 2000مم ? 1000مم ? 5 مم . | 5 | مستودعات الشئون الصحية بمنطقة مكة المكرمة
134700001 | 4224151000800 | ANTIBACTERIAL THERMOLYN PE 200 , (FOR TLSOS) LENGTH 2000 MM , WIDTH 1000 MM, THICKNESS 3MM, | الواح ثيرمولين مضاد للبكتريا | 3 | مستودعات الشئون الصحية بمنطقة مكة المكرمة
134700004 | 4224151000900 | ANTIBACTERIAL THERMOLYN PE 200 , (FOR TLSOS) LENGTH 2000 MM , WIDTH 1000 MM, THICKNESS 6 MM. | الواح ثيرمولين مضاد للبكتريا | 2 | مستودعات الشئون الصحية بمنطقة مكة المكرمة
134700005 | 4224151001000 | ANTIBACTERIAL THERMOLYN PETG CLEAR, FOR TRANSFEMORAL FITTINGS WITH/WITHOUT LINERS, HIGHLY TRANSPARENT, BREAK RESISTANT, LENGTH 400MM, THICKNESS 3 MM. | الواح ثيرمولين مضاد للبكتريا | 2 | مستودعات الشئون الصحية بمنطقة مكة المكرمة
134700033 | 4224200005500 | system controls the volume of the residual limb A PUMP UNIT FOR HEAVY DUTY PURPOSES, HEAVY BODY WEIGHT / HIGH LEVEL OF ACTIVITY complete kit | نظام متكامل مع مضخه لتحميل علي الطرف الصناعي | 3 | مستودعات الشئون الصحية بمنطقة مكة المكرمة
134221328 | 4213150700000 | SHOES,MEDICAL SHOES FOR DIABETIC PATIENTS OF LIGHT WEIGHT SOFT LINING AND INSOLE,WITHOUT HEEL ,SINGLE VELCRO STRAP,BROAD WIDTH,SIZE-37 | حذاء طبي لمرضى السكرمن بطانه الجلد الخفيف بدون كعب مقاس 37 | 25 | مستودعات الشئون الصحية بمنطقة الحدود الشمالية
134221329 | 4213150704200 | SHOES,MEDICAL SHOES FOR DIABETIC PATIENTS OF LIGHT WEIGHT SOFT LINING AND INSOLE,WITHOUT HEEL ,SINGLE VELCRO STRAP,BROAD WIDTH,SIZE-38 | حذاء طبي لمرضى السكرمن بطانه الجلد الخفيف بدون كعب مقاس 38 | 37 | مستودعات الشئون الصحية بمنطقة الحدود الشمالية
134221330 | 4213150704300 | SHOES,MEDICAL SHOES FOR DIABETIC PATIENTS OF LIGHT WEIGHT SOFT LINING AND INSOLE,WITHOUT HEEL ,SINGLE VELCRO STRAP,BROAD WIDTH,SIZE-39 | حذاء طبي لمرضى السكرمن بطانه الجلد الخفيف بدون كعب مقاس 39 | 25 | مستودعات الشئون الصحية بمنطقة الحدود الشمالية
134221331 | 4213150704400 | SHOES,MEDICAL SHOES FOR DIABETIC PATIENTS OF LIGHT WEIGHT SOFT LINING AND INSOLE,WITHOUT HEEL ,SINGLE VELCRO STRAP,BROAD WIDTH,SIZE-40 | حذاء طبي لمرضى السكرمن بطانه الجلد الخفيف بدون كعب مقاس 40 | 37 | مستودعات الشئون الصحية بمنطقة الحدود الشمالية
134221332 | 4213150704500 | SHOES,MEDICAL SHOES FOR DIABETIC PATIENTS OF LIGHT WEIGHT SOFT LINING AND INSOLE,WITHOUT HEEL ,SINGLE VELCRO STRAP,BROAD WIDTH,SIZE-41 | حذاء طبي لمرضى السكرمن بطانه الجلد الخفيف بدون كعب مقاس 41 | 25 | مستودعات الشئون الصحية بمنطقة الحدود الشمالية
134221333 | 4213150704600 | SHOES,MEDICAL SHOES FOR DIABETIC PATIENTS OF LIGHT WEIGHT SOFT LINING AND INSOLE,WITHOUT HEEL ,SINGLE VELCRO STRAP,BROAD WIDTH,SIZE-42 | حذاء طبي لمرضى السكرمن بطانه الجلد الخفيف بدون كعب مقاس 42 | 37 | مستودعات الشئون الصحية بمنطقة الحدود الشمالية
134221334 | 4213150704700 | SHOES,MEDICAL SHOES FOR DIABETIC PATIENTS OF LIGHT WEIGHT SOFT LINING AND INSOLE,WITHOUT HEEL ,SINGLE VELCRO STRAP,BROAD WIDTH,SIZE-43 | حذاء طبي لمرضى السكرمن بطانه الجلد الخفيف بدون كعب مقاس 43 | 25 | مستودعات الشئون الصحية بمنطقة الحدود الشمالية
134221335 | 4213150704800 | SHOES,MEDICAL SHOES FOR DIABETIC PATIENTS OF LIGHT WEIGHT SOFT LINING AND INSOLE,WITHOUT HEEL ,SINGLE VELCRO STRAP,BROAD WIDTH,SIZE-44 | حذاء طبي لمرضى السكرمن بطانه الجلد الخفيف بدون كعب مقاس 44 | 38 | مستودعات الشئون الصحية بمنطقة الحدود الشمالية
134221336 | 4213150704900 | SHOES,MEDICAL SHOES FOR DIABETIC PATIENTS OF LIGHT WEIGHT SOFT LINING AND INSOLE,WITHOUT HEEL ,SINGLE VELCRO STRAP,BROAD WIDTH,SIZE-45 | حذاء طبي لمرضى السكرمن بطانه الجلد الخفيف بدون كعب مقاس 45 | 25 | مستودعات الشئون الصحية بمنطقة الحدود الشمالية
134221337 | 4213150705000 | SHOES,MEDICAL SHOES FOR DIABETIC PATIENTS OF LIGHT WEIGHT SOFT LINING AND INSOLE,WITHOUT HEEL ,SINGLE VELCRO STRAP,BROAD WIDTH,SIZE-46 | حذاء طبي لمرضى السكرمن بطانه الجلد الخفيف بدون كعب مقاس 46 | 25 | مستودعات الشئون الصحية بمنطقة الحدود الشمالية
134221338 | 4224170604500 | SOFT SILICONE HEEL PAD (BLUE DOT),SMALL | وسادة كعب من السيليكون الطري مقاس صغير | 25 | مستودعات الشئون الصحية بمنطقة الحدود الشمالية
134221339 | 4224170601800 | SOFT SILICONE HEEL PAD (BLUE DOT), MEDIUM | وسادة كعب من السيليكون الطري مقاس وسط | 50 | مستودعات الشئون الصحية بمنطقة الحدود الشمالية
134221340 | 4224170601700 | SOFT SILICONE HEEL PAD (BLUE DOT), LARGE | وسادة كعب من السيليكون الطري مقاس كبير | 50 | مستودعات الشئون الصحية بمنطقة الحدود الشمالية
134221341 | 4224170601900 | SOFT SILICONE HEEL PAD (BLUE DOT), X-LARGE | وسادة كعب من السيليكون الطري مقاس كبير جدا | 25 | مستودعات الشئون الصحية بمنطقة الحدود الشمالية
134221342 | 4224170602000 | SOFT SILICONE SOLE (MEN'S GREEN DOT), SIZE 10 - 11 | فرشات سليكون ناعم بكامل طول الحذاء للرجال المقاس من 10-11 . | 25 | مستودعات الشئون الصحية بمنطقة الحدود الشمالية
134221343 | 4224170602100 | SOFT SILICONE SOLE (MEN'S GREEN DOT), SIZE 12 - 13 | فرشات سليكون ناعم بكامل طول الحذاء للرجال المقاس من 12-13 . | 12 | مستودعات الشئون الصحية بمنطقة الحدود الشمالية
134221344 | 4224170602200 | SOFT SILICONE SOLE (MEN'S GREEN DOT), SIZE 14 - 15 | فرشات سليكون ناعم بكامل طول الحذاء للرجال المقاس من 14-15 . | 12 | مستودعات الشئون الصحية بمنطقة الحدود الشمالية
134221345 | 4224170602300 | SOFT SILICONE SOLE (MEN'S GREEN DOT), SIZE 6 - 7 | فرشات سليكون ناعم بكامل طول الحذاء للرجال المقاس من 6-7 . | 13 | مستودعات الشئون الصحية بمنطقة الحدود الشمالية
134221346 | 4224170602400 | SOFT SILICONE SOLE (MEN'S GREEN DOT), SIZE 8 - 9 | فرشات سليكون ناعم بكامل طول الحذاء للرجال المقاس من 8-9 . | 25 | مستودعات الشئون الصحية بمنطقة الحدود الشمالية
134221356 | 4224170200400 | HIP ABDUCTION BRACE , ADJUSTABLE , X-SMALL | دعامة مبعدة للورك قابلة للتعديل صغيرة جدا . | 12 | مستودعات الشئون الصحية بمنطقة الحدود الشمالية
134221357 | 4224170200200 | HIP ABDUCTION BRACE ADJUSTABLE , SMALL | دعامة مبعدة للورك قابلة للتعديل صغيرة . | 25 | مستودعات الشئون الصحية بمنطقة الحدود الشمالية
134221358 | 4224170200000 | HIP ABDUCTION BRACE ADJUSTABLE , MEDIUM | دعامة مبعدة للورك قابلة للتعديل متوسطة . | 28 | مستودعات الشئون الصحية بمنطقة الحدود الشمالية
134221359 | 4224170200100 | HIP ABDUCTION BRACE ADJUSTABLE , LARGE | دعامة مبعدة للورك قابلة للتعديل كبيرة . | 25 | مستودعات الشئون الصحية بمنطقة الحدود الشمالية
134221378 | 4224170304100 | KNEE BRACE WITH ADJUSTABLE RANGE OF MOTION , SMALL | جهاز ركبة قابل للتعديل مقاس صغير. | 12 | مستودعات الشئون الصحية بمنطقة الحدود الشمالية
134221379 | 4224170304000 | KNEE BRACE WITH ADJUSTABLE RANGE OF MOTION , MEDIUM | جهاز ركبة قابل للتعديل مقاس وسط . | 37 | مستودعات الشئون الصحية بمنطقة الحدود الشمالية
134221380 | 4224170303900 | KNEE BRACE WITH ADJUSTABLE RANGE OF MOTION , LARGE | جهاز ركبة قابل للتعديل مقاس كبير. | 37 | مستودعات الشئون الصحية بمنطقة الحدود الشمالية
134221381 | 4224170303700 | KNEE BRACE WITH ADJUSTABLE RANGE OF MOTION ,X- LARGE | جهاز ركبة قابل للتعديل مقاس كبير جدا . | 25 | مستودعات الشئون الصحية بمنطقة الحدود الشمالية
134221382 | 4224170303800 | KNEE BRACE WITH ADJUSTABLE RANGE OF MOTION ,XX- LARGE | جهارركبة قابل للتعديل مقاس كبير جدا جدا. | 25 | مستودعات الشئون الصحية بمنطقة الحدود الشمالية
134221383 | 4224170304500 | KNEE SUPPORT BEIGE COLOUR WITH TWO METAL STRIPS WITH JOINT & TWO VELCRO STRAPS & PATELLA OPENING , LARGE | داعم ركبة اللون بيج بشريطين معدنين بالمفصل وفلكرو, مقاس كبير | 25 | مستودعات الشئون الصحية بمنطقة الحدود الشمالية
134221384 | 4224170304700 | KNEE SUPPORT BEIGE COLOUR WITH TWO METAL STRIPS WITH JOINT & TWO VELCRO STRAPS & PATELLA OPENING , MEDIUM | داعم ركبة اللون بيج بشريطين معدنين بالمفصل وفلكرو, مقاس وسط | 12 | مستودعات الشئون الصحية بمنطقة الحدود الشمالية
134221386 | 4224170305000 | KNEE SUPPORT BEIGE COLOUR WITH TWO METAL STRIPS WITH JOINT & TWO VELCRO STRAPS & PATELLA OPENING , X-LARGE | داعم ركبةاللون بيج بشريطين معدنين بالمفصل وفلكرومقاس كبيرجدا | 16 | مستودعات الشئون الصحية بمنطقة الحدود الشمالية
134221387 | 4224170305200 | KNEE SUPPORT BEIGE COLOUR WITH TWO METAL STRIPS WITH JOINT & TWO VELCRO STRAPS & PATELLA OPENING , XX-LARGE | داعم ركبةاللون بيج بشريطين معدنين بالمفصل وفلكرومقاس اكبرجدا | 16 | مستودعات الشئون الصحية بمنطقة الحدود الشمالية
134221411 | 4224170101600 | ANKLE SUPPORT,ELASTIC, SMALL | داعم كاحل صغير مطاطي. | 12 | مستودعات الشئون الصحية بمنطقة الحدود الشمالية
134221412 | 4224170110800 | ANKLE SUPPORT, ELASTIC MEDIUM | داعم كاحل وسط مطاطي. | 25 | مستودعات الشئون الصحية بمنطقة الحدود الشمالية
134221413 | 4224170101400 | ANKLE SUPPORT, ELASTIC LARGE | داعم كاحل كبير مطاطي. | 50 | مستودعات الشئون الصحية بمنطقة الحدود الشمالية
134221414 | 4224170101400 | ANKLE SUPPORT, ELASTIC LARGE | داعم كاحل كبير جدا مطاطي. | 25 | مستودعات الشئون الصحية بمنطقة الحدود الشمالية
134221418 | 4224170302100 | KNEE SUPPORT, ELASTIC SMALL | داعم ركبة صغير مطاطي. | 13 | مستودعات الشئون الصحية بمنطقة الحدود الشمالية
134221419 | 4224170302000 | KNEE SUPPORT, ELASTIC MEDIUM | داعم ركبة وسط مطاطي. | 25 | مستودعات الشئون الصحية بمنطقة الحدود الشمالية
134221420 | 4224170301900 | KNEE SUPPORT, ELASTIC LARGE | داعم ركبة كبير مطاطي. | 50 | مستودعات الشئون الصحية بمنطقة الحدود الشمالية
134221421 | 4224170302200 | KNEE SUPPORT, ELASTIC X-LARGE | داعم ركبة كبير جدا مطاطي. | 25 | مستودعات الشئون الصحية بمنطقة الحدود الشمالية
134221422 | 4224170302300 | KNEE SUPPORT, ELASTIC XX-LARGE | داعم ركبة كبير جدا جدا مطاطي. | 25 | مستودعات الشئون الصحية بمنطقة الحدود الشمالية
134221647 | 4224170101300 | BILATERAL FOOT ORTHOSIS WITH CONNECTING BAR DENIS BROWN SPLINT WITH STRAIGHT LAST BOOT SIZE 14 1/2 , WITH ADJUSTABLE AND MOBILE FOOT PLATES TO CONTROL FOOT ROTATION. | مقوم ثنائي للقدمين مع قضيب دينس براون وحذاء مستقيم مقاس141/2 | 4 | مستودعات الشئون الصحية بمنطقة الحدود الشمالية
134221648 | 4224150708400 | BILATERAL FOOT ORTHOSIS WITH CONNECTING BAR DENIS BROWN SPLINT WITH STRAIGHT LAST BOOT SIZE 15 1/2 , WITH ADJUSTABLE AND MOBILE FOOT PLATES TO CONTROL FOOT ROTATION. | مقوم ثنائي للقدمين مع قضيب دينس براون وحذاء مستقيم مقاس151/2 | 4 | مستودعات الشئون الصحية بمنطقة الحدود الشمالية
134221649 | 4224150708500 | BILATERAL FOOT ORTHOSIS WITH CONNECTING BAR DENIS BROWN SPLINT WITH STRAIGHT LAST BOOT SIZE 16 , WITH ADJUSTABLE AND MOBILE FOOT PLATES TO CONTROL FOOT ROTATION. | مقوم ثنائي للقدمين مع قضيب دينس براون وحذاء مستقيم مقاس 16 | 4 | مستودعات الشئون الصحية بمنطقة الحدود الشمالية
134221678 | 4224150708000 | BILATERAL FOOT ORTHOSIS WITH CONNECTING BAR DENIS BROWN SPLINT WITH STRAIGHT LAST BOOT SIZE 11 , WITH ADJUSTABLE AND MOBILE FOOT PLATES TO CONTROL FOOT ROTATION. | مقوم ثنائي للقدمين مع قضيب دينس براون وحذاء مستقيم مقاس 11 | 3 | مستودعات الشئون الصحية بمنطقة الحدود الشمالية
134222024 | 4224180501800 | ELBOW BRACE, SMALL ,ADJUSTABLE | ساند مرفق قابل للتعديل مقاس صغير | 8 | مستودعات الشئون الصحية بمنطقة الحدود الشمالية
134222025 | 4224180501700 | ELBOW BRACE, MEDIUM ,ADJUSTABLE | ساند مرفق قابل للتعديل مقاس وسط | 15 | مستودعات الشئون الصحية بمنطقة الحدود الشمالية
134222026 | 4224180501200 | ELBOW BRACE, LARGE ,ADJUSTABLE | ساند مرفق قابل للتعديل مقاس كبير | 15 | مستودعات الشئون الصحية بمنطقة الحدود الشمالية
134222027 | 4224180501300 | ELBOW BRACE, X-LARGE ,ADJUSTABLE | ساند مرفق قابل للتعديل مقاس كبير جدا | 15 | مستودعات الشئون الصحية بمنطقة الحدود الشمالية
134222028 | 4224180500500 | ELBOW SUPPORT ELASTIC WITH PAD, SMALL | داعم مرفق مطاطي بوسادة مقاس صغير. | 8 | مستودعات الشئون الصحية بمنطقة الحدود الشمالية
134222029 | 4224180501400 | ELBOW SUPPORT ELASTIC WITH PAD, MEDIUM | داعم مرفق مطاطي بوسادة مقاس وسط . | 8 | مستودعات الشئون الصحية بمنطقة الحدود الشمالية
134222030 | 4224180501500 | ELBOW SUPPORT ELASTIC WITH PAD, LARGE | داعم مرفق مطاطي بوسادة مقاس كبير . | 8 | مستودعات الشئون الصحية بمنطقة الحدود الشمالية
134222031 | 4224180501600 | ELBOW SUPPORT ELASTIC WITH PAD, X-LARGE | داعم مرفق مطاطي بوسادة مقاس كبير جدا . | 8 | مستودعات الشئون الصحية بمنطقة الحدود الشمالية
134222032 | 4224180602600 | WRIST BRACE, LEFT, SMALL | ساند رسغ مقاس صغير شمال | 12 | مستودعات الشئون الصحية بمنطقة الحدود الشمالية
134222033 | 4224180602700 | WRIST BRACE, LEFT, MEDIUM | ساند رسغ مقاس وسط شمال | 30 | مستودعات الشئون الصحية بمنطقة الحدود الشمالية
134222034 | 4224180602800 | WRIST BRACE, LEFT, LARGE | ساند رسغ مقاس كبير شمال | 25 | مستودعات الشئون الصحية بمنطقة الحدود الشمالية
134222035 | 4224180602900 | WRIST BRACE, LEFT, X-LARGE | ساند رسغ مقاس كبير جدا شمال | 20 | مستودعات الشئون الصحية بمنطقة الحدود الشمالية
134222036 | 4224180603000 | WRIST BRACE, RIGHT, SMALL | ساند رسغ مقاس صغير يمين | 13 | مستودعات الشئون الصحية بمنطقة الحدود الشمالية
134222037 | 4224180603100 | WRIST BRACE, RIGHT, MEDIUM | ساند رسغ مقاس وسط يمين | 25 | مستودعات الشئون الصحية بمنطقة الحدود الشمالية
134222038 | 4224180603200 | WRIST BRACE, RIGHT, LARGE | ساند رسغ مقاس كبير يمين | 25 | مستودعات الشئون الصحية بمنطقة الحدود الشمالية
134222039 | 4224180603300 | WRIST BRACE, RIGHT, X-LARGE | ساند رسغ مقاس كبير جدا يمين | 25 | مستودعات الشئون الصحية بمنطقة الحدود الشمالية
134222067 | 4224180603400 | WRIST SPLINT ( COCK-UP ) LARGE , RIGHT | الجبيرة الرافعة مقاس كبير يمين . | 10 | مستودعات الشئون الصحية بمنطقة الحدود الشمالية
134222068 | 4224180603500 | WRIST SPLINT ( COCK-UP ) X-LARGE , RIGHT | الجبيرة الرافعة مقاس كبير جدا يمين . | 10 | مستودعات الشئون الصحية بمنطقة الحدود الشمالية
134222069 | 4224180603600 | WRIST-HAND-THUMB ORTHOSIS SMALL , LEFT | ساند الرسغ والابهام مقاس صغير شمال . | 12 | مستودعات الشئون الصحية بمنطقة الحدود الشمالية
134222070 | 4224180603700 | WRIST-HAND-THUMB ORTHOSIS MEDIUM , LEFT | ساند الرسغ والابهام مقاس وسط شمال . | 6 | مستودعات الشئون الصحية بمنطقة الحدود الشمالية
134222071 | 4224180600000 | WRIST-HAND-THUMB ORTHOSIS LARGE , LEFT | ساند الرسغ والابهام مقاس وسط شمال . | 6 | مستودعات الشئون الصحية بمنطقة الحدود الشمالية
134222072 | 4224180600300 | WRIST-HAND-THUMB ORTHOSIS X-LARGE , LEFT | ساند الرسغ والابهام مقاس كبير جدا شمال . | 6 | مستودعات الشئون الصحية بمنطقة الحدود الشمالية
134222073 | 4224180600700 | WRIST-HAND-THUMB ORTHOSIS SMALL , RIGHT | ساند الرسغ والابهام مقاس صغير يمين . | 6 | مستودعات الشئون الصحية بمنطقة الحدود الشمالية
134222074 | 4224180600600 | WRIST-HAND-THUMB ORTHOSIS MEDIUM , RIGHT | ساند الرسغ والابهام مقاس وسط يمين . | 6 | مستودعات الشئون الصحية بمنطقة الحدود الشمالية
134222075 | 4224180602500 | WRIST-HAND-THUMB ORTHOSIS LARGE , RIGHT | ساند الرسغ والابهام مقاس كبير يمين . | 6 | مستودعات الشئون الصحية بمنطقة الحدود الشمالية
134223037 | 4224180301300 | CERVICAL COLLAR WITH SPONGE & VENT, (PHILADELPHIA), LARGE | مدعم الرأس والعنق من الاسفنجِ مع تهوية (فيلادلفيا) كبيرة . | 30 | مستودعات الشئون الصحية بمنطقة الحدود الشمالية
134223038 | 4224180301400 | CERVICAL COLLAR WITH SPONGE & VENT, (PHILADELPHIA), MEDIUM | مدعم الرأس والعنق من الاسفنجِ مع تهوية (فيلادلفيا) متوسطة . | 25 | مستودعات الشئون الصحية بمنطقة الحدود الشمالية
134223103 | 4224180301700 | CERVICAL COLLAR SOFT FOAM, VELCRO, SMALL | مدعم الرقبة اللين من الاسفنج الناعم ورباط لاصق , مقاس صغير | 13 | مستودعات الشئون الصحية بمنطقة الحدود الشمالية
134223104 | 4224180301100 | CERVICAL COLLAR SOFT FOAM, VELCRO, MEDIUM | مدعم الرقبة اللين من الاسفنج الناعم ورباط لاصق , مقاس وسط | 50 | مستودعات الشئون الصحية بمنطقة الحدود الشمالية
134223105 | 4224180301200 | CERVICAL COLLAR SOFT FOAM, VELCRO, LARGE | مدعم الرقبة اللين من الاسفنج الناعم ورباط لاصق , مقاس كبير | 51 | مستودعات الشئون الصحية بمنطقة الحدود الشمالية
134224006 | 4221150201400 | TIPS, COMPLETE FLEXIBLE RUBBER TIP , FOR WALKING CANE COLOR BLACK HOLE DIAM 17.5 MM APPROX . | ربل عكاز اللون اسود قطر الثقب 17.5 مم | 25 | مستودعات الشئون الصحية بمنطقة الحدود الشمالية
134224025 | 4221150502200 | WALKER ALUMINUM ( WALKING FRAME )ADJUSTABLE FOLDING WALKER WITH METAL REINFORCEMENT RUBBER TIPS AND HIGHT ADJUSTABLE.SIZE LARGE.. | مشاية ألومنيوم قابله للطي والتعديل مقاس كبير . | 25 | مستودعات الشئون الصحية بمنطقة الحدود الشمالية
134224026 | 4221150502000 | WALKER ( WALKING FRAME ) ,ADJUSTABLE WALKER WITH BODY WEIGHT SUPPORTED PAD AND TWO FRONT WHEELS. ADULT SIZE | مشاية قابله للتعديل مع وسادة داعمة لوزن الجسم مقاس للكبار . | 8 | مستودعات الشئون الصحية بمنطقة الحدود الشمالية
134224043 | 4221150600100 | POSTURAL CONTROL WALKER FOR CEREBRAL PALSY CHILDREN. FOLDABLE, WITH ANTI-REVERSE FRONT WHEELS , HANDGRIPS. THE WALKER IS BEHIND THE CHILD DURING WALKING. SMALL | مشاية للشلل الدماغي للاطفال مع عجلات امامية مقاس صغير . | 2 | مستودعات الشئون الصحية بمنطقة الحدود الشمالية
134224044 | 4221150502400 | POSTURAL CONTROL WALKER FOR CEREBRAL PALSY CHILDREN. FOLDABLE, WITH ANTI-REVERSE FRONT WHEELS, HANDGRIPS. THE WALKER IS BEHIND THE CHILD DURING WALKING. MEDIUM | مشاية للشلل الدماغي للاطفال مع عجلات امامية مقاس متوسط . | 4 | مستودعات الشئون الصحية بمنطقة الحدود الشمالية
134300053 | 4412210900000 | STRAP SELF ADHESIVE 25MM HOOK + LOOP , WHITE , ( VELCRO ) ROLL 25M . | شريط بغراء ذاتي مزود بحلقة بلاستيك عرض25مم لون ابيض اللفة25م | 12 | مستودعات الشئون الصحية بمنطقة الحدود الشمالية
134300070 | 4224171300500 | COUTIL,WHITE COUTIL ,100% COTTON FOR BELTS,WIDTH 100CM | قماش كوتيل أبيض 100% قطن للآحزمة عرض 100سم | 13 | مستودعات الشئون الصحية بمنطقة الحدود الشمالية
134300071 | 4224171307300 | COUTIL,GREEN COUTIL ,100% COTTON FOR BELTS,WIDTH 100CM | قماش كوتيل أخضر 100% قطن للآحزمة عرض 100سم | 14 | مستودعات الشئون الصحية بمنطقة الحدود الشمالية
134300207 | 4218260100100 | BEST BLUE CHROME LAMB LINING | جلد بطانة حمل كروم ازرق . | 2 | مستودعات الشئون الصحية بمنطقة الحدود الشمالية
134300208 | 4218260100000 | BLACK SHADE FULL CHROME SIDE 1 3/4MM APPROX. | جلد اسود بظل كروم كامل جانبي سماكه 3/4 1 مم تقريبا . | 1 | مستودعات الشئون الصحية بمنطقة الحدود الشمالية
134300209 | 4214280200500 | CALF LEATHER BLACK FOR SHOE MAKING,BEST QUALITY | جلد عجل اسود لصناعة الأحذية من أفضل النوعيات . | 2 | مستودعات الشئون الصحية بمنطقة الحدود الشمالية
134300210 | 4224170609700 | CALF LEATHER BROWN FOR SHOE MAKING BEST QUALITY | جلد عجل بني لصناعة الأحذية من أفضل النوعيات . | 1 | مستودعات الشئون الصحية بمنطقة الحدود الشمالية
134300213 | 4218260100200 | COGNAC SHADE FULL CHROME SIDE 1 3/4MM APPROX. | جلد كونياك بظل كروم كامل جانبي سماكه 3/4 1 مم تقريبا . | 2 | مستودعات الشئون الصحية بمنطقة الحدود الشمالية
134300214 | 4218260100300 | CORDOVAN CHROME LINING | جلد بطانه كروم قرطبي . | 1 | مستودعات الشئون الصحية بمنطقة الحدود الشمالية
134300218 | 4214280200700 | LADIES BEST WILLOW CALF SKIN BLUE | جلد عجل صفصاف لون أزرق . | 1 | مستودعات الشئون الصحية بمنطقة الحدود الشمالية
134300219 | 4214280205700 | LADIES BEST WILLOW CALF SKIN BURGUNDY | جلد عجل صفصاف لون أحمر غامق ( بيرغوندي ) . | 3 | مستودعات الشئون الصحية بمنطقة الحدود الشمالية
134300221 | 4224171314000 | LADIES BEST WILLOW CALF SKIN WHITE | جلد عجل صفصاف لون أبيض . | 2 | مستودعات الشئون الصحية بمنطقة الحدود الشمالية
134300224 | 4214280200400 | NATURAL CALF LINING 1.1MM APROX. | جلد بطانة عجل , طبيعي سماكة 1,1 مم تقريبا . | 1 | مستودعات الشئون الصحية بمنطقة الحدود الشمالية
134300256 | 4229546100100 | GLUE FOR LEATHER , NET CONTENTS 650 GM APPROX . . | غراء للجلود , المحتوى الصافي 650 غرام تقريبا . | 13 | مستودعات الشئون الصحية بمنطقة الحدود الشمالية
134300360 | 4231155304600 | PERLON STOCKINETTE WHITE , W=60MM , L / ROLL 27.7MT APPROX . | قماش قطني أبيض من ألياف البرلون العرض 60 مم لفة 27.7 م . | 5 | مستودعات الشئون الصحية بمنطقة الحدود الشمالية
134300362 | 4231155304000 | PERLON STOCKINETTE WHITE , W=100MM , L / ROLL 370MT APPROX . | قماش قطني أبيض من ألياف البرلون العرض 100 مم لفة 37.0 م . | 4 | مستودعات الشئون الصحية بمنطقة الحدود الشمالية
134300363 | 4231155304200 | PERLON STOCKINETTE WHITE , W=120MM , L / ROLL 33.3MT APPROX . | قماش قطني أبيض من ألياف البرلون العرض 120 مم لفة 33.3 م . | 4 | مستودعات الشئون الصحية بمنطقة الحدود الشمالية
134300364 | 4231155304100 | PERLON STOCKINETTE WHITE , W=150MM , L / ROLL 27.0MT APPROX . | قماش قطني أبيض من ألياف البرلون العرض 150 مم لفة 27.0 م . | 4 | مستودعات الشئون الصحية بمنطقة الحدود الشمالية
134300517 | 4224171501100 | POGISTER MATERIAL SELF ADHESIVE WHITE SIZE: 3 MM X 100CM X 50CM APPROX . | مادة ذاتية اللصق اللون أبيض المقاس 100 سم ? 50 سم ? 3 مم . | 3 | مستودعات الشئون الصحية بمنطقة الحدود الشمالية
134300521 | 4224171501000 | POLYFORM, 5MM THICK, SKIN COLOUR, SIZE: 1M X 1M APPROX . | بولي فورم سماكة 5 مم لون الجلد مقاس 1 م ? 1 م تقريبا . | 8 | مستودعات الشئون الصحية بمنطقة الحدود الشمالية
134300580 | 4231150604000 | ELASTECATED TUBULAR BANDAGE ROLL OF 10MT,WIDTH 7.5 CM APPROX. | لفة ضماد أنبوبي مطاطي طول اللفة 10متر عرض 7.5 سم تقريبا . | 9 | مستودعات الشئون الصحية بمنطقة الحدود الشمالية
134300583 | 4231150603900 | ELASTECATED TUBULAR BANDAGE ROLL OF 10MT,WIDTH 17.5 CM APPROX. | لفة ضماد أنبوبي مطاطي طول اللفة 10متر عرض 17,50سم تقريبا . | 1 | مستودعات الشئون الصحية بمنطقة الحدود الشمالية
134700033 | 4224200005500 | system controls the volume of the residual limb A PUMP UNIT FOR HEAVY DUTY PURPOSES, HEAVY BODY WEIGHT / HIGH LEVEL OF ACTIVITY complete kit | نظام متكامل مع مضخه لتحميل علي الطرف الصناعي | 1 | مستودعات الشئون الصحية بمنطقة الحدود الشمالية
134221328 | 4213150700000 | SHOES,MEDICAL SHOES FOR DIABETIC PATIENTS OF LIGHT WEIGHT SOFT LINING AND INSOLE,WITHOUT HEEL ,SINGLE VELCRO STRAP,BROAD WIDTH,SIZE-37 | حذاء طبي لمرضى السكرمن بطانه الجلد الخفيف بدون كعب مقاس 37 | 25 | مستودعات الشئون الصحية بمحافظة بيشة
134221329 | 4213150704200 | SHOES,MEDICAL SHOES FOR DIABETIC PATIENTS OF LIGHT WEIGHT SOFT LINING AND INSOLE,WITHOUT HEEL ,SINGLE VELCRO STRAP,BROAD WIDTH,SIZE-38 | حذاء طبي لمرضى السكرمن بطانه الجلد الخفيف بدون كعب مقاس 38 | 25 | مستودعات الشئون الصحية بمحافظة بيشة
134221330 | 4213150704300 | SHOES,MEDICAL SHOES FOR DIABETIC PATIENTS OF LIGHT WEIGHT SOFT LINING AND INSOLE,WITHOUT HEEL ,SINGLE VELCRO STRAP,BROAD WIDTH,SIZE-39 | حذاء طبي لمرضى السكرمن بطانه الجلد الخفيف بدون كعب مقاس 39 | 12 | مستودعات الشئون الصحية بمحافظة بيشة
134221331 | 4213150704400 | SHOES,MEDICAL SHOES FOR DIABETIC PATIENTS OF LIGHT WEIGHT SOFT LINING AND INSOLE,WITHOUT HEEL ,SINGLE VELCRO STRAP,BROAD WIDTH,SIZE-40 | حذاء طبي لمرضى السكرمن بطانه الجلد الخفيف بدون كعب مقاس 40 | 13 | مستودعات الشئون الصحية بمحافظة بيشة
134221332 | 4213150704500 | SHOES,MEDICAL SHOES FOR DIABETIC PATIENTS OF LIGHT WEIGHT SOFT LINING AND INSOLE,WITHOUT HEEL ,SINGLE VELCRO STRAP,BROAD WIDTH,SIZE-41 | حذاء طبي لمرضى السكرمن بطانه الجلد الخفيف بدون كعب مقاس 41 | 25 | مستودعات الشئون الصحية بمحافظة بيشة
134221333 | 4213150704600 | SHOES,MEDICAL SHOES FOR DIABETIC PATIENTS OF LIGHT WEIGHT SOFT LINING AND INSOLE,WITHOUT HEEL ,SINGLE VELCRO STRAP,BROAD WIDTH,SIZE-42 | حذاء طبي لمرضى السكرمن بطانه الجلد الخفيف بدون كعب مقاس 42 | 25 | مستودعات الشئون الصحية بمحافظة بيشة
134221334 | 4213150704700 | SHOES,MEDICAL SHOES FOR DIABETIC PATIENTS OF LIGHT WEIGHT SOFT LINING AND INSOLE,WITHOUT HEEL ,SINGLE VELCRO STRAP,BROAD WIDTH,SIZE-43 | حذاء طبي لمرضى السكرمن بطانه الجلد الخفيف بدون كعب مقاس 43 | 12 | مستودعات الشئون الصحية بمحافظة بيشة
134221335 | 4213150704800 | SHOES,MEDICAL SHOES FOR DIABETIC PATIENTS OF LIGHT WEIGHT SOFT LINING AND INSOLE,WITHOUT HEEL ,SINGLE VELCRO STRAP,BROAD WIDTH,SIZE-44 | حذاء طبي لمرضى السكرمن بطانه الجلد الخفيف بدون كعب مقاس 44 | 12 | مستودعات الشئون الصحية بمحافظة بيشة
134221336 | 4213150704900 | SHOES,MEDICAL SHOES FOR DIABETIC PATIENTS OF LIGHT WEIGHT SOFT LINING AND INSOLE,WITHOUT HEEL ,SINGLE VELCRO STRAP,BROAD WIDTH,SIZE-45 | حذاء طبي لمرضى السكرمن بطانه الجلد الخفيف بدون كعب مقاس 45 | 25 | مستودعات الشئون الصحية بمحافظة بيشة
134221337 | 4213150705000 | SHOES,MEDICAL SHOES FOR DIABETIC PATIENTS OF LIGHT WEIGHT SOFT LINING AND INSOLE,WITHOUT HEEL ,SINGLE VELCRO STRAP,BROAD WIDTH,SIZE-46 | حذاء طبي لمرضى السكرمن بطانه الجلد الخفيف بدون كعب مقاس 46 | 13 | مستودعات الشئون الصحية بمحافظة بيشة
134221338 | 4224170604500 | SOFT SILICONE HEEL PAD (BLUE DOT),SMALL | وسادة كعب من السيليكون الطري مقاس صغير | 58 | مستودعات الشئون الصحية بمحافظة بيشة
134221339 | 4224170601800 | SOFT SILICONE HEEL PAD (BLUE DOT), MEDIUM | وسادة كعب من السيليكون الطري مقاس وسط | 32 | مستودعات الشئون الصحية بمحافظة بيشة
134221340 | 4224170601700 | SOFT SILICONE HEEL PAD (BLUE DOT), LARGE | وسادة كعب من السيليكون الطري مقاس كبير | 25 | مستودعات الشئون الصحية بمحافظة بيشة
134221341 | 4224170601900 | SOFT SILICONE HEEL PAD (BLUE DOT), X-LARGE | وسادة كعب من السيليكون الطري مقاس كبير جدا | 38 | مستودعات الشئون الصحية بمحافظة بيشة
134221344 | 4224170602200 | SOFT SILICONE SOLE (MEN'S GREEN DOT), SIZE 14 - 15 | فرشات سليكون ناعم بكامل طول الحذاء للرجال المقاس من 14-15 . | 12 | مستودعات الشئون الصحية بمحافظة بيشة
134221345 | 4224170602300 | SOFT SILICONE SOLE (MEN'S GREEN DOT), SIZE 6 - 7 | فرشات سليكون ناعم بكامل طول الحذاء للرجال المقاس من 6-7 . | 25 | مستودعات الشئون الصحية بمحافظة بيشة
134221381 | 4224170303700 | KNEE BRACE WITH ADJUSTABLE RANGE OF MOTION ,X- LARGE | جهاز ركبة قابل للتعديل مقاس كبير جدا . | 12 | مستودعات الشئون الصحية بمحافظة بيشة
134221383 | 4224170304500 | KNEE SUPPORT BEIGE COLOUR WITH TWO METAL STRIPS WITH JOINT & TWO VELCRO STRAPS & PATELLA OPENING , LARGE | داعم ركبة اللون بيج بشريطين معدنين بالمفصل وفلكرو, مقاس كبير | 38 | مستودعات الشئون الصحية بمحافظة بيشة
134221384 | 4224170304700 | KNEE SUPPORT BEIGE COLOUR WITH TWO METAL STRIPS WITH JOINT & TWO VELCRO STRAPS & PATELLA OPENING , MEDIUM | داعم ركبة اللون بيج بشريطين معدنين بالمفصل وفلكرو, مقاس وسط | 38 | مستودعات الشئون الصحية بمحافظة بيشة
134221386 | 4224170305000 | KNEE SUPPORT BEIGE COLOUR WITH TWO METAL STRIPS WITH JOINT & TWO VELCRO STRAPS & PATELLA OPENING , X-LARGE | داعم ركبةاللون بيج بشريطين معدنين بالمفصل وفلكرومقاس كبيرجدا | 37 | مستودعات الشئون الصحية بمحافظة بيشة
134221387 | 4224170305200 | KNEE SUPPORT BEIGE COLOUR WITH TWO METAL STRIPS WITH JOINT & TWO VELCRO STRAPS & PATELLA OPENING , XX-LARGE | داعم ركبةاللون بيج بشريطين معدنين بالمفصل وفلكرومقاس اكبرجدا | 37 | مستودعات الشئون الصحية بمحافظة بيشة
134221411 | 4224170101600 | ANKLE SUPPORT,ELASTIC, SMALL | داعم كاحل صغير مطاطي. | 62 | مستودعات الشئون الصحية بمحافظة بيشة
134221412 | 4224170110800 | ANKLE SUPPORT, ELASTIC MEDIUM | داعم كاحل وسط مطاطي. | 47 | مستودعات الشئون الصحية بمحافظة بيشة
134221413 | 4224170101400 | ANKLE SUPPORT, ELASTIC LARGE | داعم كاحل كبير مطاطي. | 93 | مستودعات الشئون الصحية بمحافظة بيشة
134221414 | 4224170101400 | ANKLE SUPPORT, ELASTIC LARGE | داعم كاحل كبير جدا مطاطي. | 90 | مستودعات الشئون الصحية بمحافظة بيشة
134221418 | 4224170302100 | KNEE SUPPORT, ELASTIC SMALL | داعم ركبة صغير مطاطي. | 77 | مستودعات الشئون الصحية بمحافظة بيشة
134221419 | 4224170302000 | KNEE SUPPORT, ELASTIC MEDIUM | داعم ركبة وسط مطاطي. | 95 | مستودعات الشئون الصحية بمحافظة بيشة
134221420 | 4224170301900 | KNEE SUPPORT, ELASTIC LARGE | داعم ركبة كبير مطاطي. | 200 | مستودعات الشئون الصحية بمحافظة بيشة
134221421 | 4224170302200 | KNEE SUPPORT, ELASTIC X-LARGE | داعم ركبة كبير جدا مطاطي. | 125 | مستودعات الشئون الصحية بمحافظة بيشة
134221422 | 4224170302300 | KNEE SUPPORT, ELASTIC XX-LARGE | داعم ركبة كبير جدا جدا مطاطي. | 200 | مستودعات الشئون الصحية بمحافظة بيشة
134221680 | 4224150708200 | BILATERAL FOOT ORTHOSIS WITH CONNECTING BAR DENIS BROWN SPLINT WITH STRAIGHT LAST BOOT SIZE 13 1/2 , WITH ADJUSTABLE AND MOBILE FOOT PLATES TO CONTROL FOOT ROTATION. | مقوم ثنائي للقدمين مع قضيب دينس براون وحذاء مستقيم مقاس 131/2 | 6 | مستودعات الشئون الصحية بمحافظة بيشة
134222024 | 4224180501800 | ELBOW BRACE, SMALL ,ADJUSTABLE | ساند مرفق قابل للتعديل مقاس صغير | 31 | مستودعات الشئون الصحية بمحافظة بيشة
134222026 | 4224180501200 | ELBOW BRACE, LARGE ,ADJUSTABLE | ساند مرفق قابل للتعديل مقاس كبير | 4 | مستودعات الشئون الصحية بمحافظة بيشة
134222027 | 4224180501300 | ELBOW BRACE, X-LARGE ,ADJUSTABLE | ساند مرفق قابل للتعديل مقاس كبير جدا | 8 | مستودعات الشئون الصحية بمحافظة بيشة
134222028 | 4224180500500 | ELBOW SUPPORT ELASTIC WITH PAD, SMALL | داعم مرفق مطاطي بوسادة مقاس صغير. | 6 | مستودعات الشئون الصحية بمحافظة بيشة
134222029 | 4224180501400 | ELBOW SUPPORT ELASTIC WITH PAD, MEDIUM | داعم مرفق مطاطي بوسادة مقاس وسط . | 31 | مستودعات الشئون الصحية بمحافظة بيشة
134222030 | 4224180501500 | ELBOW SUPPORT ELASTIC WITH PAD, LARGE | داعم مرفق مطاطي بوسادة مقاس كبير . | 6 | مستودعات الشئون الصحية بمحافظة بيشة
134222031 | 4224180501600 | ELBOW SUPPORT ELASTIC WITH PAD, X-LARGE | داعم مرفق مطاطي بوسادة مقاس كبير جدا . | 34 | مستودعات الشئون الصحية بمحافظة بيشة
134222032 | 4224180602600 | WRIST BRACE, LEFT, SMALL | ساند رسغ مقاس صغير شمال | 13 | مستودعات الشئون الصحية بمحافظة بيشة
134222033 | 4224180602700 | WRIST BRACE, LEFT, MEDIUM | ساند رسغ مقاس وسط شمال | 19 | مستودعات الشئون الصحية بمحافظة بيشة
134222036 | 4224180603000 | WRIST BRACE, RIGHT, SMALL | ساند رسغ مقاس صغير يمين | 20 | مستودعات الشئون الصحية بمحافظة بيشة
134222038 | 4224180603200 | WRIST BRACE, RIGHT, LARGE | ساند رسغ مقاس كبير يمين | 50 | مستودعات الشئون الصحية بمحافظة بيشة
134222069 | 4224180603600 | WRIST-HAND-THUMB ORTHOSIS SMALL , LEFT | ساند الرسغ والابهام مقاس صغير شمال . | 4 | مستودعات الشئون الصحية بمحافظة بيشة
134222070 | 4224180603700 | WRIST-HAND-THUMB ORTHOSIS MEDIUM , LEFT | ساند الرسغ والابهام مقاس وسط شمال . | 16 | مستودعات الشئون الصحية بمحافظة بيشة
134222071 | 4224180600000 | WRIST-HAND-THUMB ORTHOSIS LARGE , LEFT | ساند الرسغ والابهام مقاس وسط شمال . | 7 | مستودعات الشئون الصحية بمحافظة بيشة
134222073 | 4224180600700 | WRIST-HAND-THUMB ORTHOSIS SMALL , RIGHT | ساند الرسغ والابهام مقاس صغير يمين . | 16 | مستودعات الشئون الصحية بمحافظة بيشة
134222074 | 4224180600600 | WRIST-HAND-THUMB ORTHOSIS MEDIUM , RIGHT | ساند الرسغ والابهام مقاس وسط يمين . | 16 | مستودعات الشئون الصحية بمحافظة بيشة
134222075 | 4224180602500 | WRIST-HAND-THUMB ORTHOSIS LARGE , RIGHT | ساند الرسغ والابهام مقاس كبير يمين . | 16 | مستودعات الشئون الصحية بمحافظة بيشة
134223037 | 4224180301300 | CERVICAL COLLAR WITH SPONGE & VENT, (PHILADELPHIA), LARGE | مدعم الرأس والعنق من الاسفنجِ مع تهوية (فيلادلفيا) كبيرة . | 81 | مستودعات الشئون الصحية بمحافظة بيشة
134223038 | 4224180301400 | CERVICAL COLLAR WITH SPONGE & VENT, (PHILADELPHIA), MEDIUM | مدعم الرأس والعنق من الاسفنجِ مع تهوية (فيلادلفيا) متوسطة . | 89 | مستودعات الشئون الصحية بمحافظة بيشة
134223103 | 4224180301700 | CERVICAL COLLAR SOFT FOAM, VELCRO, SMALL | مدعم الرقبة اللين من الاسفنج الناعم ورباط لاصق , مقاس صغير | 98 | مستودعات الشئون الصحية بمحافظة بيشة
134223104 | 4224180301100 | CERVICAL COLLAR SOFT FOAM, VELCRO, MEDIUM | مدعم الرقبة اللين من الاسفنج الناعم ورباط لاصق , مقاس وسط | 303 | مستودعات الشئون الصحية بمحافظة بيشة
134223105 | 4224180301200 | CERVICAL COLLAR SOFT FOAM, VELCRO, LARGE | مدعم الرقبة اللين من الاسفنج الناعم ورباط لاصق , مقاس كبير | 366 | مستودعات الشئون الصحية بمحافظة بيشة
134223139 | 4224210300700 | S. O.M.I .STERNO OCCIPITAL MANDIBULAR LMMOBILIZER , SIZE SMALL. | جهاز سومي صغير | 19 | مستودعات الشئون الصحية بمحافظة بيشة
134224025 | 4221150502200 | WALKER ALUMINUM ( WALKING FRAME )ADJUSTABLE FOLDING WALKER WITH METAL REINFORCEMENT RUBBER TIPS AND HIGHT ADJUSTABLE.SIZE LARGE.. | مشاية ألومنيوم قابله للطي والتعديل مقاس كبير . | 34 | مستودعات الشئون الصحية بمحافظة بيشة
134224026 | 4221150502000 | WALKER ( WALKING FRAME ) ,ADJUSTABLE WALKER WITH BODY WEIGHT SUPPORTED PAD AND TWO FRONT WHEELS. ADULT SIZE | مشاية قابله للتعديل مع وسادة داعمة لوزن الجسم مقاس للكبار . | 9 | مستودعات الشئون الصحية بمحافظة بيشة
134221329 | 4213150704200 | SHOES,MEDICAL SHOES FOR DIABETIC PATIENTS OF LIGHT WEIGHT SOFT LINING AND INSOLE,WITHOUT HEEL ,SINGLE VELCRO STRAP,BROAD WIDTH,SIZE-38 | حذاء طبي لمرضى السكرمن بطانه الجلد الخفيف بدون كعب مقاس 38 | 2 | مستودعات الشؤون الصحية بمنطقة القنفذه
134221330 | 4213150704300 | SHOES,MEDICAL SHOES FOR DIABETIC PATIENTS OF LIGHT WEIGHT SOFT LINING AND INSOLE,WITHOUT HEEL ,SINGLE VELCRO STRAP,BROAD WIDTH,SIZE-39 | حذاء طبي لمرضى السكرمن بطانه الجلد الخفيف بدون كعب مقاس 39 | 2 | مستودعات الشؤون الصحية بمنطقة القنفذه
134221331 | 4213150704400 | SHOES,MEDICAL SHOES FOR DIABETIC PATIENTS OF LIGHT WEIGHT SOFT LINING AND INSOLE,WITHOUT HEEL ,SINGLE VELCRO STRAP,BROAD WIDTH,SIZE-40 | حذاء طبي لمرضى السكرمن بطانه الجلد الخفيف بدون كعب مقاس 40 | 2 | مستودعات الشؤون الصحية بمنطقة القنفذه
134221332 | 4213150704500 | SHOES,MEDICAL SHOES FOR DIABETIC PATIENTS OF LIGHT WEIGHT SOFT LINING AND INSOLE,WITHOUT HEEL ,SINGLE VELCRO STRAP,BROAD WIDTH,SIZE-41 | حذاء طبي لمرضى السكرمن بطانه الجلد الخفيف بدون كعب مقاس 41 | 2 | مستودعات الشؤون الصحية بمنطقة القنفذه
134221333 | 4213150704600 | SHOES,MEDICAL SHOES FOR DIABETIC PATIENTS OF LIGHT WEIGHT SOFT LINING AND INSOLE,WITHOUT HEEL ,SINGLE VELCRO STRAP,BROAD WIDTH,SIZE-42 | حذاء طبي لمرضى السكرمن بطانه الجلد الخفيف بدون كعب مقاس 42 | 2 | مستودعات الشؤون الصحية بمنطقة القنفذه
134221345 | 4224170602300 | SOFT SILICONE SOLE (MEN'S GREEN DOT), SIZE 6 - 7 | فرشات سليكون ناعم بكامل طول الحذاء للرجال المقاس من 6-7 . | 3 | مستودعات الشؤون الصحية بمنطقة القنفذه
134221378 | 4224170304100 | KNEE BRACE WITH ADJUSTABLE RANGE OF MOTION , SMALL | جهاز ركبة قابل للتعديل مقاس صغير. | 2 | مستودعات الشؤون الصحية بمنطقة القنفذه
134221379 | 4224170304000 | KNEE BRACE WITH ADJUSTABLE RANGE OF MOTION , MEDIUM | جهاز ركبة قابل للتعديل مقاس وسط . | 2 | مستودعات الشؤون الصحية بمنطقة القنفذه
134221380 | 4224170303900 | KNEE BRACE WITH ADJUSTABLE RANGE OF MOTION , LARGE | جهاز ركبة قابل للتعديل مقاس كبير. | 2 | مستودعات الشؤون الصحية بمنطقة القنفذه
134221383 | 4224170304500 | KNEE SUPPORT BEIGE COLOUR WITH TWO METAL STRIPS WITH JOINT & TWO VELCRO STRAPS & PATELLA OPENING , LARGE | داعم ركبة اللون بيج بشريطين معدنين بالمفصل وفلكرو, مقاس كبير | 3 | مستودعات الشؤون الصحية بمنطقة القنفذه
134221384 | 4224170304700 | KNEE SUPPORT BEIGE COLOUR WITH TWO METAL STRIPS WITH JOINT & TWO VELCRO STRAPS & PATELLA OPENING , MEDIUM | داعم ركبة اللون بيج بشريطين معدنين بالمفصل وفلكرو, مقاس وسط | 7 | مستودعات الشؤون الصحية بمنطقة القنفذه
134221411 | 4224170101600 | ANKLE SUPPORT,ELASTIC, SMALL | داعم كاحل صغير مطاطي. | 27 | مستودعات الشؤون الصحية بمنطقة القنفذه
134221412 | 4224170110800 | ANKLE SUPPORT, ELASTIC MEDIUM | داعم كاحل وسط مطاطي. | 30 | مستودعات الشؤون الصحية بمنطقة القنفذه
134221413 | 4224170101400 | ANKLE SUPPORT, ELASTIC LARGE | داعم كاحل كبير مطاطي. | 24 | مستودعات الشؤون الصحية بمنطقة القنفذه
134221414 | 4224170101400 | ANKLE SUPPORT, ELASTIC LARGE | داعم كاحل كبير جدا مطاطي. | 19 | مستودعات الشؤون الصحية بمنطقة القنفذه
134221418 | 4224170302100 | KNEE SUPPORT, ELASTIC SMALL | داعم ركبة صغير مطاطي. | 26 | مستودعات الشؤون الصحية بمنطقة القنفذه
134221419 | 4224170302000 | KNEE SUPPORT, ELASTIC MEDIUM | داعم ركبة وسط مطاطي. | 22 | مستودعات الشؤون الصحية بمنطقة القنفذه
134221420 | 4224170301900 | KNEE SUPPORT, ELASTIC LARGE | داعم ركبة كبير مطاطي. | 23 | مستودعات الشؤون الصحية بمنطقة القنفذه
134221421 | 4224170302200 | KNEE SUPPORT, ELASTIC X-LARGE | داعم ركبة كبير جدا مطاطي. | 35 | مستودعات الشؤون الصحية بمنطقة القنفذه
134221422 | 4224170302300 | KNEE SUPPORT, ELASTIC XX-LARGE | داعم ركبة كبير جدا جدا مطاطي. | 10 | مستودعات الشؤون الصحية بمنطقة القنفذه
134221569 | 4224170104100 | DYNAMIC ANKLE FOOT ORTHOSIS. RIGHT (FOOT SIZE 10" FOOTPLATE 9 3/4", HEIGHT AT THICKEST PART OF CALF 12 1/2" - 14 1/4", PROXIMAL STRAP 13 1/4" HEEL HEIGHT 3/5" APPROX.) CARBON FIBER INCORPORATED, LIGHTWEIGHT, ENERGY RETURN, WITH TEXTILE COVER TO PREVENT SKIN CONTACT | جبائر ديناميكية للقدم | 1 | مستودعات الشؤون الصحية بمنطقة القنفذه
134221570 | 4224170104200 | DYNAMIC ANKLE FOOT ORTHOSIS. LEFT (FOOT SIZE 10 3/4" , FOOTPLATE 10 1/4", HEIGHT AT THICKEST PART OF CALF 13 1/4" ? 15", PROXIMAL STRAP 14 1/4", HEEL HEIGHT 3/5" APPROX.) CARBON FIBER INCORPORATED, LIGHTWEIGHT, ENERGY RETURN, WITH TEXTILE COVER TO PREVENT SKIN CONTACT | جبائر ديناميكية للقدم | 1 | مستودعات الشؤون الصحية بمنطقة القنفذه
134221571 | 4224170104300 | DYNAMIC ANKLE FOOT ORTHOSIS. RIGHT (FOOT SIZE 10 3/4" , FOOTPLATE 10 1/4", HEIGHT AT THICKEST PART OF CALF 13 1/4" ? 15", PROXIMAL STRAP 14 1/4", HEEL HEIGHT 3/5" APPROX.) CARBON FIBER INCORPORATED, LIGHTWEIGHT, ENERGY RETURN, WITH TEXTILE COVER TO PREVENT SKIN CONTACT | جبائر ديناميكية للقدم | 1 | مستودعات الشؤون الصحية بمنطقة القنفذه
134221572 | 4224170104400 | DYNAMIC ANKLE FOOT ORTHOSIS. LEFT (FOOT SIZE 11 1/2", FOOTPLATE 11", HEIGHT AT THICKEST PART OF CALF14 1/4"-15 3/4", PROXIMAL STRAP 15", HEEL HEIGHT 3/5" APPROX.) CARBON FIBER INCORPORATED, LIGHTWEIGHT, ENERGY RETURN, WITH TEXTILE COVER TO PREVENT SKIN CONTACT | جبائر ديناميكية للقدم | 1 | مستودعات الشؤون الصحية بمنطقة القنفذه
134221573 | 4224170104500 | DYNAMIC ANKLE FOOT ORTHOSIS. RIGHT (FOOT SIZE 11 1/2", FOOTPLATE 11", HEIGHT AT THICKEST PART OF CALF14 1/4"-15 3/4", PROXIMAL STRAP 15", HEEL HEIGHT 3/5" APPROX.) CARBON FIBER INCORPORATED, LIGHTWEIGHT, ENERGY RETURN, WITH TEXTILE COVER TO PREVENT SKIN CONTACT | جبائر ديناميكية للقدم | 1 | مستودعات الشؤون الصحية بمنطقة القنفذه
134221585 | 4224170104600 | DROP FOOT SPLINT, POLYPROPYLENE, OPENED HEEL, WITH VELCRO, LONG SOLE, SIZE 39 -41, RT. | المقوم البلاستيكي المرن لسقوط القدم من البولي بروبيلين بكامل طول القدم مقاس من 39-41 يمين . | 1 | مستودعات الشؤون الصحية بمنطقة القنفذه
134221586 | 4224170104700 | DROP FOOT SPLINT, POLYPROPYLENE, OPENED HEEL, WITH VELCRO, LONG SOLE, SIZE 41 - 44, RT. | المقوم البلاستيكي المرن لسقوط القدم من البولي بروبيلين بكامل طول القدم مقاس من 41-44 يمين . | 1 | مستودعات الشؤون الصحية بمنطقة القنفذه
134221591 | 4224170104800 | DROP FOOT SPLINT, POLYPROPYLENE, OPENED HEEL, WITH VELCRO, LONG SOLE, SIZE 41 - 44, LT. | المقوم البلاستيكي المرن لسقوط القدم من البولي بروبيلين بكامل طول القدم مقاس من 41-44 شمال . | 1 | مستودعات الشؤون الصحية بمنطقة القنفذه
134221592 | 4224170104900 | DROP FOOT SPLINT, POLYPROPYLENE, OPENED HEEL, WITH VELCRO, LONG SOLE, SIZE 39 - 41, LT. | المقوم البلاستيكي المرن لسقوط القدم من البولي بروبيلين بكامل طول القدم مقاس من 39-41 شمال . | 1 | مستودعات الشؤون الصحية بمنطقة القنفذه
134221593 | 4224170105000 | DROP FOOT SPLINT, POLYPROPYLENE, OPENED HEEL, WITH VELCRO, LONG SOLE, SIZE 37 - 39, RT. | المقوم البلاستيكي المرن لسقوط القدم من البولي بروبيلين بكامل طول القدم مقاس من 37-39 يمين. | 1 | مستودعات الشؤون الصحية بمنطقة القنفذه
134221594 | 4224170105100 | DROP FOOT SPLINT, POLYPROPYLENE, OPENED HEEL, WITH VELCRO, LONG SOLE, SIZE 37 - 39, LT. | المقوم البلاستيكي المرن لسقوط القدم من البولي بربيلين بكامل طول القدم من 37-39 شمال. | 1 | مستودعات الشؤون الصحية بمنطقة القنفذه
134221595 | 4224170105200 | DROP FOOT SPLINT, POLYPROPYLENE, OPENED HEEL, WITH VELCRO, LONG SOLE, SIZE 35 - 37, RT. | المقوم البلاستيكي المرن لسقوط القدم من البولي بروبيلين بكامل طول القدم مقاس من 35-37 يمين. | 1 | مستودعات الشؤون الصحية بمنطقة القنفذه
134221596 | 4224170105300 | DROP FOOT SPLINT, POLYPROPYLENE, OPENED HEEL, WITH VELCRO, LONG SOLE, SIZE 35 - 37, LT. | المقوم البلاستيكي المرن لسقوط القدم من البولي بروبيلين بكامل طول القدم مقاس من 35-37 شمال. | 1 | مستودعات الشؤون الصحية بمنطقة القنفذه
134221613 | 4618160900400 | ARCH SUPPORT, HIGH DENSITY, FULL LENGTH, SIZE: XX-LARGE (44-46) | فرشة داخليه مقاس كبير جدا جدا 44-46 | 1 | مستودعات الشؤون الصحية بمنطقة القنفذه
134221614 | 4224170608500 | ARCH SUPPORT, HIGH DENSITY, FULL LENGTH, X-LARGE, (41-44). | فرشه داخليه مقاس كبير جدا | 1 | مستودعات الشؤون الصحية بمنطقة القنفذه
134221616 | 4618160900700 | ARCH SUPPORT, MEDIUM DENSITY , FULL LENGTH, SIZE: SMALL (35-37). | فرشة داخليه مقاس صغير | 1 | مستودعات الشؤون الصحية بمنطقة القنفذه
134221653 | 4224170604600 | BILATERAL FOOT ORTHOSIS WITH CONNECTING BAR DENIS BROWN SPLINT WITH STRAIGHT LAST BOOT SIZE 20 , WITH ADJUSTABLE AND MOBILE FOOT PLATES TO CONTROL FOOT ROTATION. | مقوم ثنائي للقدمين مع قضيب دينس براون وحذاء مستقيم مقاس 20 | 1 | مستودعات الشؤون الصحية بمنطقة القنفذه
134221678 | 4224150708000 | BILATERAL FOOT ORTHOSIS WITH CONNECTING BAR DENIS BROWN SPLINT WITH STRAIGHT LAST BOOT SIZE 11 , WITH ADJUSTABLE AND MOBILE FOOT PLATES TO CONTROL FOOT ROTATION. | مقوم ثنائي للقدمين مع قضيب دينس براون وحذاء مستقيم مقاس 11 | 1 | مستودعات الشؤون الصحية بمنطقة القنفذه
134221679 | 4224150708100 | BILATERAL FOOT ORTHOSIS WITH CONNECTING BAR DENIS BROWN SPLINT WITH STRAIGHT LAST BOOT SIZE 12 , WITH ADJUSTABLE AND MOBILE FOOT PLATES TO CONTROL FOOT ROTATION. | مقوم ثنائي للقدمين مع قضيب دينس براون وحذاء مستقيم مقاس 12 | 1 | مستودعات الشؤون الصحية بمنطقة القنفذه
134221680 | 4224150708200 | BILATERAL FOOT ORTHOSIS WITH CONNECTING BAR DENIS BROWN SPLINT WITH STRAIGHT LAST BOOT SIZE 13 1/2 , WITH ADJUSTABLE AND MOBILE FOOT PLATES TO CONTROL FOOT ROTATION. | مقوم ثنائي للقدمين مع قضيب دينس براون وحذاء مستقيم مقاس 131/2 | 1 | مستودعات الشؤون الصحية بمنطقة القنفذه
134222028 | 4224180500500 | ELBOW SUPPORT ELASTIC WITH PAD, SMALL | داعم مرفق مطاطي بوسادة مقاس صغير. | 10 | مستودعات الشؤون الصحية بمنطقة القنفذه
134222029 | 4224180501400 | ELBOW SUPPORT ELASTIC WITH PAD, MEDIUM | داعم مرفق مطاطي بوسادة مقاس وسط . | 17 | مستودعات الشؤون الصحية بمنطقة القنفذه
134222030 | 4224180501500 | ELBOW SUPPORT ELASTIC WITH PAD, LARGE | داعم مرفق مطاطي بوسادة مقاس كبير . | 5 | مستودعات الشؤون الصحية بمنطقة القنفذه
134222031 | 4224180501600 | ELBOW SUPPORT ELASTIC WITH PAD, X-LARGE | داعم مرفق مطاطي بوسادة مقاس كبير جدا . | 30 | مستودعات الشؤون الصحية بمنطقة القنفذه
134222032 | 4224180602600 | WRIST BRACE, LEFT, SMALL | ساند رسغ مقاس صغير شمال | 3 | مستودعات الشؤون الصحية بمنطقة القنفذه
134222033 | 4224180602700 | WRIST BRACE, LEFT, MEDIUM | ساند رسغ مقاس وسط شمال | 2 | مستودعات الشؤون الصحية بمنطقة القنفذه
134222036 | 4224180603000 | WRIST BRACE, RIGHT, SMALL | ساند رسغ مقاس صغير يمين | 2 | مستودعات الشؤون الصحية بمنطقة القنفذه
134222037 | 4224180603100 | WRIST BRACE, RIGHT, MEDIUM | ساند رسغ مقاس وسط يمين | 5 | مستودعات الشؤون الصحية بمنطقة القنفذه
134222038 | 4224180603200 | WRIST BRACE, RIGHT, LARGE | ساند رسغ مقاس كبير يمين | 23 | مستودعات الشؤون الصحية بمنطقة القنفذه
134222039 | 4224180603300 | WRIST BRACE, RIGHT, X-LARGE | ساند رسغ مقاس كبير جدا يمين | 2 | مستودعات الشؤون الصحية بمنطقة القنفذه
134222068 | 4224180603500 | WRIST SPLINT ( COCK-UP ) X-LARGE , RIGHT | الجبيرة الرافعة مقاس كبير جدا يمين . | 23 | مستودعات الشؤون الصحية بمنطقة القنفذه
134222069 | 4224180603600 | WRIST-HAND-THUMB ORTHOSIS SMALL , LEFT | ساند الرسغ والابهام مقاس صغير شمال . | 3 | مستودعات الشؤون الصحية بمنطقة القنفذه
134222070 | 4224180603700 | WRIST-HAND-THUMB ORTHOSIS MEDIUM , LEFT | ساند الرسغ والابهام مقاس وسط شمال . | 8 | مستودعات الشؤون الصحية بمنطقة القنفذه
134222071 | 4224180600000 | WRIST-HAND-THUMB ORTHOSIS LARGE , LEFT | ساند الرسغ والابهام مقاس وسط شمال . | 58 | مستودعات الشؤون الصحية بمنطقة القنفذه
134222072 | 4224180600300 | WRIST-HAND-THUMB ORTHOSIS X-LARGE , LEFT | ساند الرسغ والابهام مقاس كبير جدا شمال . | 5 | مستودعات الشؤون الصحية بمنطقة القنفذه
134222073 | 4224180600700 | WRIST-HAND-THUMB ORTHOSIS SMALL , RIGHT | ساند الرسغ والابهام مقاس صغير يمين . | 6 | مستودعات الشؤون الصحية بمنطقة القنفذه
134222074 | 4224180600600 | WRIST-HAND-THUMB ORTHOSIS MEDIUM , RIGHT | ساند الرسغ والابهام مقاس وسط يمين . | 3 | مستودعات الشؤون الصحية بمنطقة القنفذه
134222075 | 4224180602500 | WRIST-HAND-THUMB ORTHOSIS LARGE , RIGHT | ساند الرسغ والابهام مقاس كبير يمين . | 6 | مستودعات الشؤون الصحية بمنطقة القنفذه
134223037 | 4224180301300 | CERVICAL COLLAR WITH SPONGE & VENT, (PHILADELPHIA), LARGE | مدعم الرأس والعنق من الاسفنجِ مع تهوية (فيلادلفيا) كبيرة . | 56 | مستودعات الشؤون الصحية بمنطقة القنفذه
134223038 | 4224180301400 | CERVICAL COLLAR WITH SPONGE & VENT, (PHILADELPHIA), MEDIUM | مدعم الرأس والعنق من الاسفنجِ مع تهوية (فيلادلفيا) متوسطة . | 49 | مستودعات الشؤون الصحية بمنطقة القنفذه
134223103 | 4224180301700 | CERVICAL COLLAR SOFT FOAM, VELCRO, SMALL | مدعم الرقبة اللين من الاسفنج الناعم ورباط لاصق , مقاس صغير | 37 | مستودعات الشؤون الصحية بمنطقة القنفذه
134223104 | 4224180301100 | CERVICAL COLLAR SOFT FOAM, VELCRO, MEDIUM | مدعم الرقبة اللين من الاسفنج الناعم ورباط لاصق , مقاس وسط | 50 | مستودعات الشؤون الصحية بمنطقة القنفذه
134223105 | 4224180301200 | CERVICAL COLLAR SOFT FOAM, VELCRO, LARGE | مدعم الرقبة اللين من الاسفنج الناعم ورباط لاصق , مقاس كبير | 47 | مستودعات الشؤون الصحية بمنطقة القنفذه
134223108 | 4224180200500 | BELT DORSAL SUPPORT, MEDIUM | حزام ساند للظهر مقاس متوسط . | 41 | مستودعات الشؤون الصحية بمنطقة القنفذه
134300580 | 4231150604000 | ELASTECATED TUBULAR BANDAGE ROLL OF 10MT,WIDTH 7.5 CM APPROX. | لفة ضماد أنبوبي مطاطي طول اللفة 10متر عرض 7.5 سم تقريبا . | 1 | مستودعات الشؤون الصحية بمنطقة القنفذه
134300582 | 4231150603800 | ELASTECATED TUBULAR BANDAGE ROLL OF 10MT,WIDTH 12 CM APPROX. | لفة ضماد أنبوبي مطاطي طول اللفة 10متر عرض 12سم تقريبا . | 1 | مستودعات الشؤون الصحية بمنطقة القنفذه
134221331 | 4213150704400 | SHOES,MEDICAL SHOES FOR DIABETIC PATIENTS OF LIGHT WEIGHT SOFT LINING AND INSOLE,WITHOUT HEEL ,SINGLE VELCRO STRAP,BROAD WIDTH,SIZE-40 | حذاء طبي لمرضى السكرمن بطانه الجلد الخفيف بدون كعب مقاس 40 | 13 | مستودعات الشئون الصحية بمنطقة الرياض
134221332 | 4213150704500 | SHOES,MEDICAL SHOES FOR DIABETIC PATIENTS OF LIGHT WEIGHT SOFT LINING AND INSOLE,WITHOUT HEEL ,SINGLE VELCRO STRAP,BROAD WIDTH,SIZE-41 | حذاء طبي لمرضى السكرمن بطانه الجلد الخفيف بدون كعب مقاس 41 | 13 | مستودعات الشئون الصحية بمنطقة الرياض
134221333 | 4213150704600 | SHOES,MEDICAL SHOES FOR DIABETIC PATIENTS OF LIGHT WEIGHT SOFT LINING AND INSOLE,WITHOUT HEEL ,SINGLE VELCRO STRAP,BROAD WIDTH,SIZE-42 | حذاء طبي لمرضى السكرمن بطانه الجلد الخفيف بدون كعب مقاس 42 | 12 | مستودعات الشئون الصحية بمنطقة الرياض
134221335 | 4213150704800 | SHOES,MEDICAL SHOES FOR DIABETIC PATIENTS OF LIGHT WEIGHT SOFT LINING AND INSOLE,WITHOUT HEEL ,SINGLE VELCRO STRAP,BROAD WIDTH,SIZE-44 | حذاء طبي لمرضى السكرمن بطانه الجلد الخفيف بدون كعب مقاس 44 | 12 | مستودعات الشئون الصحية بمنطقة الرياض
134221336 | 4213150704900 | SHOES,MEDICAL SHOES FOR DIABETIC PATIENTS OF LIGHT WEIGHT SOFT LINING AND INSOLE,WITHOUT HEEL ,SINGLE VELCRO STRAP,BROAD WIDTH,SIZE-45 | حذاء طبي لمرضى السكرمن بطانه الجلد الخفيف بدون كعب مقاس 45 | 12 | مستودعات الشئون الصحية بمنطقة الرياض
134221337 | 4213150705000 | SHOES,MEDICAL SHOES FOR DIABETIC PATIENTS OF LIGHT WEIGHT SOFT LINING AND INSOLE,WITHOUT HEEL ,SINGLE VELCRO STRAP,BROAD WIDTH,SIZE-46 | حذاء طبي لمرضى السكرمن بطانه الجلد الخفيف بدون كعب مقاس 46 | 12 | مستودعات الشئون الصحية بمنطقة الرياض
134221338 | 4224170604500 | SOFT SILICONE HEEL PAD (BLUE DOT),SMALL | وسادة كعب من السيليكون الطري مقاس صغير | 12 | مستودعات الشئون الصحية بمنطقة الرياض
134221339 | 4224170601800 | SOFT SILICONE HEEL PAD (BLUE DOT), MEDIUM | وسادة كعب من السيليكون الطري مقاس وسط | 12 | مستودعات الشئون الصحية بمنطقة الرياض
134221340 | 4224170601700 | SOFT SILICONE HEEL PAD (BLUE DOT), LARGE | وسادة كعب من السيليكون الطري مقاس كبير | 13 | مستودعات الشئون الصحية بمنطقة الرياض
134221342 | 4224170602000 | SOFT SILICONE SOLE (MEN'S GREEN DOT), SIZE 10 - 11 | فرشات سليكون ناعم بكامل طول الحذاء للرجال المقاس من 10-11 . | 24 | مستودعات الشئون الصحية بمنطقة الرياض
134221344 | 4224170602200 | SOFT SILICONE SOLE (MEN'S GREEN DOT), SIZE 14 - 15 | فرشات سليكون ناعم بكامل طول الحذاء للرجال المقاس من 14-15 . | 8 | مستودعات الشئون الصحية بمنطقة الرياض
134221345 | 4224170602300 | SOFT SILICONE SOLE (MEN'S GREEN DOT), SIZE 6 - 7 | فرشات سليكون ناعم بكامل طول الحذاء للرجال المقاس من 6-7 . | 13 | مستودعات الشئون الصحية بمنطقة الرياض
134221378 | 4224170304100 | KNEE BRACE WITH ADJUSTABLE RANGE OF MOTION , SMALL | جهاز ركبة قابل للتعديل مقاس صغير. | 12 | مستودعات الشئون الصحية بمنطقة الرياض
134221380 | 4224170303900 | KNEE BRACE WITH ADJUSTABLE RANGE OF MOTION , LARGE | جهاز ركبة قابل للتعديل مقاس كبير. | 12 | مستودعات الشئون الصحية بمنطقة الرياض
134221381 | 4224170303700 | KNEE BRACE WITH ADJUSTABLE RANGE OF MOTION ,X- LARGE | جهاز ركبة قابل للتعديل مقاس كبير جدا . | 6 | مستودعات الشئون الصحية بمنطقة الرياض
134221382 | 4224170303800 | KNEE BRACE WITH ADJUSTABLE RANGE OF MOTION ,XX- LARGE | جهارركبة قابل للتعديل مقاس كبير جدا جدا. | 7 | مستودعات الشئون الصحية بمنطقة الرياض
134221383 | 4224170304500 | KNEE SUPPORT BEIGE COLOUR WITH TWO METAL STRIPS WITH JOINT & TWO VELCRO STRAPS & PATELLA OPENING , LARGE | داعم ركبة اللون بيج بشريطين معدنين بالمفصل وفلكرو, مقاس كبير | 3 | مستودعات الشئون الصحية بمنطقة الرياض
134221384 | 4224170304700 | KNEE SUPPORT BEIGE COLOUR WITH TWO METAL STRIPS WITH JOINT & TWO VELCRO STRAPS & PATELLA OPENING , MEDIUM | داعم ركبة اللون بيج بشريطين معدنين بالمفصل وفلكرو, مقاس وسط | 4 | مستودعات الشئون الصحية بمنطقة الرياض
134221386 | 4224170305000 | KNEE SUPPORT BEIGE COLOUR WITH TWO METAL STRIPS WITH JOINT & TWO VELCRO STRAPS & PATELLA OPENING , X-LARGE | داعم ركبةاللون بيج بشريطين معدنين بالمفصل وفلكرومقاس كبيرجدا | 29 | مستودعات الشئون الصحية بمنطقة الرياض
134221387 | 4224170305200 | KNEE SUPPORT BEIGE COLOUR WITH TWO METAL STRIPS WITH JOINT & TWO VELCRO STRAPS & PATELLA OPENING , XX-LARGE | داعم ركبةاللون بيج بشريطين معدنين بالمفصل وفلكرومقاس اكبرجدا | 33 | مستودعات الشئون الصحية بمنطقة الرياض
134221411 | 4224170101600 | ANKLE SUPPORT,ELASTIC, SMALL | داعم كاحل صغير مطاطي. | 27 | مستودعات الشئون الصحية بمنطقة الرياض
134221412 | 4224170110800 | ANKLE SUPPORT, ELASTIC MEDIUM | داعم كاحل وسط مطاطي. | 7 | مستودعات الشئون الصحية بمنطقة الرياض
134221413 | 4224170101400 | ANKLE SUPPORT, ELASTIC LARGE | داعم كاحل كبير مطاطي. | 25 | مستودعات الشئون الصحية بمنطقة الرياض
134221414 | 4224170101400 | ANKLE SUPPORT, ELASTIC LARGE | داعم كاحل كبير جدا مطاطي. | 47 | مستودعات الشئون الصحية بمنطقة الرياض
134221418 | 4224170302100 | KNEE SUPPORT, ELASTIC SMALL | داعم ركبة صغير مطاطي. | 125 | مستودعات الشئون الصحية بمنطقة الرياض
134221419 | 4224170302000 | KNEE SUPPORT, ELASTIC MEDIUM | داعم ركبة وسط مطاطي. | 50 | مستودعات الشئون الصحية بمنطقة الرياض
134221420 | 4224170301900 | KNEE SUPPORT, ELASTIC LARGE | داعم ركبة كبير مطاطي. | 25 | مستودعات الشئون الصحية بمنطقة الرياض
134221421 | 4224170302200 | KNEE SUPPORT, ELASTIC X-LARGE | داعم ركبة كبير جدا مطاطي. | 50 | مستودعات الشئون الصحية بمنطقة الرياض
134221422 | 4224170302300 | KNEE SUPPORT, ELASTIC XX-LARGE | داعم ركبة كبير جدا جدا مطاطي. | 55 | مستودعات الشئون الصحية بمنطقة الرياض
134221679 | 4224150708100 | BILATERAL FOOT ORTHOSIS WITH CONNECTING BAR DENIS BROWN SPLINT WITH STRAIGHT LAST BOOT SIZE 12 , WITH ADJUSTABLE AND MOBILE FOOT PLATES TO CONTROL FOOT ROTATION. | مقوم ثنائي للقدمين مع قضيب دينس براون وحذاء مستقيم مقاس 12 | 5 | مستودعات الشئون الصحية بمنطقة الرياض
134222024 | 4224180501800 | ELBOW BRACE, SMALL ,ADJUSTABLE | ساند مرفق قابل للتعديل مقاس صغير | 17 | مستودعات الشئون الصحية بمنطقة الرياض
134222025 | 4224180501700 | ELBOW BRACE, MEDIUM ,ADJUSTABLE | ساند مرفق قابل للتعديل مقاس وسط | 11 | مستودعات الشئون الصحية بمنطقة الرياض
134222026 | 4224180501200 | ELBOW BRACE, LARGE ,ADJUSTABLE | ساند مرفق قابل للتعديل مقاس كبير | 25 | مستودعات الشئون الصحية بمنطقة الرياض
134222027 | 4224180501300 | ELBOW BRACE, X-LARGE ,ADJUSTABLE | ساند مرفق قابل للتعديل مقاس كبير جدا | 7 | مستودعات الشئون الصحية بمنطقة الرياض
134222028 | 4224180500500 | ELBOW SUPPORT ELASTIC WITH PAD, SMALL | داعم مرفق مطاطي بوسادة مقاس صغير. | 14 | مستودعات الشئون الصحية بمنطقة الرياض
134222029 | 4224180501400 | ELBOW SUPPORT ELASTIC WITH PAD, MEDIUM | داعم مرفق مطاطي بوسادة مقاس وسط . | 25 | مستودعات الشئون الصحية بمنطقة الرياض
134222030 | 4224180501500 | ELBOW SUPPORT ELASTIC WITH PAD, LARGE | داعم مرفق مطاطي بوسادة مقاس كبير . | 62 | مستودعات الشئون الصحية بمنطقة الرياض
134222031 | 4224180501600 | ELBOW SUPPORT ELASTIC WITH PAD, X-LARGE | داعم مرفق مطاطي بوسادة مقاس كبير جدا . | 13 | مستودعات الشئون الصحية بمنطقة الرياض
134222032 | 4224180602600 | WRIST BRACE, LEFT, SMALL | ساند رسغ مقاس صغير شمال | 38 | مستودعات الشئون الصحية بمنطقة الرياض
134222033 | 4224180602700 | WRIST BRACE, LEFT, MEDIUM | ساند رسغ مقاس وسط شمال | 37 | مستودعات الشئون الصحية بمنطقة الرياض
134222034 | 4224180602800 | WRIST BRACE, LEFT, LARGE | ساند رسغ مقاس كبير شمال | 62 | مستودعات الشئون الصحية بمنطقة الرياض
134222035 | 4224180602900 | WRIST BRACE, LEFT, X-LARGE | ساند رسغ مقاس كبير جدا شمال | 25 | مستودعات الشئون الصحية بمنطقة الرياض
134222036 | 4224180603000 | WRIST BRACE, RIGHT, SMALL | ساند رسغ مقاس صغير يمين | 25 | مستودعات الشئون الصحية بمنطقة الرياض
134222037 | 4224180603100 | WRIST BRACE, RIGHT, MEDIUM | ساند رسغ مقاس وسط يمين | 37 | مستودعات الشئون الصحية بمنطقة الرياض
134222038 | 4224180603200 | WRIST BRACE, RIGHT, LARGE | ساند رسغ مقاس كبير يمين | 50 | مستودعات الشئون الصحية بمنطقة الرياض
134222039 | 4224180603300 | WRIST BRACE, RIGHT, X-LARGE | ساند رسغ مقاس كبير جدا يمين | 20 | مستودعات الشئون الصحية بمنطقة الرياض
134222067 | 4224180603400 | WRIST SPLINT ( COCK-UP ) LARGE , RIGHT | الجبيرة الرافعة مقاس كبير يمين . | 50 | مستودعات الشئون الصحية بمنطقة الرياض
134222068 | 4224180603500 | WRIST SPLINT ( COCK-UP ) X-LARGE , RIGHT | الجبيرة الرافعة مقاس كبير جدا يمين . | 25 | مستودعات الشئون الصحية بمنطقة الرياض
134222069 | 4224180603600 | WRIST-HAND-THUMB ORTHOSIS SMALL , LEFT | ساند الرسغ والابهام مقاس صغير شمال . | 31 | مستودعات الشئون الصحية بمنطقة الرياض
134222070 | 4224180603700 | WRIST-HAND-THUMB ORTHOSIS MEDIUM , LEFT | ساند الرسغ والابهام مقاس وسط شمال . | 50 | مستودعات الشئون الصحية بمنطقة الرياض
134222071 | 4224180600000 | WRIST-HAND-THUMB ORTHOSIS LARGE , LEFT | ساند الرسغ والابهام مقاس وسط شمال . | 44 | مستودعات الشئون الصحية بمنطقة الرياض
134222072 | 4224180600300 | WRIST-HAND-THUMB ORTHOSIS X-LARGE , LEFT | ساند الرسغ والابهام مقاس كبير جدا شمال . | 20 | مستودعات الشئون الصحية بمنطقة الرياض
134222073 | 4224180600700 | WRIST-HAND-THUMB ORTHOSIS SMALL , RIGHT | ساند الرسغ والابهام مقاس صغير يمين . | 38 | مستودعات الشئون الصحية بمنطقة الرياض
134222074 | 4224180600600 | WRIST-HAND-THUMB ORTHOSIS MEDIUM , RIGHT | ساند الرسغ والابهام مقاس وسط يمين . | 62 | مستودعات الشئون الصحية بمنطقة الرياض
134222075 | 4224180602500 | WRIST-HAND-THUMB ORTHOSIS LARGE , RIGHT | ساند الرسغ والابهام مقاس كبير يمين . | 50 | مستودعات الشئون الصحية بمنطقة الرياض
134223037 | 4224180301300 | CERVICAL COLLAR WITH SPONGE & VENT, (PHILADELPHIA), LARGE | مدعم الرأس والعنق من الاسفنجِ مع تهوية (فيلادلفيا) كبيرة . | 25 | مستودعات الشئون الصحية بمنطقة الرياض
134223038 | 4224180301400 | CERVICAL COLLAR WITH SPONGE & VENT, (PHILADELPHIA), MEDIUM | مدعم الرأس والعنق من الاسفنجِ مع تهوية (فيلادلفيا) متوسطة . | 37 | مستودعات الشئون الصحية بمنطقة الرياض
134223103 | 4224180301700 | CERVICAL COLLAR SOFT FOAM, VELCRO, SMALL | مدعم الرقبة اللين من الاسفنج الناعم ورباط لاصق , مقاس صغير | 25 | مستودعات الشئون الصحية بمنطقة الرياض
134223104 | 4224180301100 | CERVICAL COLLAR SOFT FOAM, VELCRO, MEDIUM | مدعم الرقبة اللين من الاسفنج الناعم ورباط لاصق , مقاس وسط | 110 | مستودعات الشئون الصحية بمنطقة الرياض
134223105 | 4224180301200 | CERVICAL COLLAR SOFT FOAM, VELCRO, LARGE | مدعم الرقبة اللين من الاسفنج الناعم ورباط لاصق , مقاس كبير | 64 | مستودعات الشئون الصحية بمنطقة الرياض
134223108 | 4224180200500 | BELT DORSAL SUPPORT, MEDIUM | حزام ساند للظهر مقاس متوسط . | 63 | مستودعات الشئون الصحية بمنطقة الرياض
134224025 | 4221150502200 | WALKER ALUMINUM ( WALKING FRAME )ADJUSTABLE FOLDING WALKER WITH METAL REINFORCEMENT RUBBER TIPS AND HIGHT ADJUSTABLE.SIZE LARGE.. | مشاية ألومنيوم قابله للطي والتعديل مقاس كبير . | 30 | مستودعات الشئون الصحية بمنطقة الرياض
134300579 | 4231150603300 | ELASTECATED TUBULAR BANDAGE ROLL OF 10MT,WIDTH 6.75 CM APPROX. | لفة ضماد أنبوبي مطاطي طول اللفة 10متر عرض 6,75سم تقريبا . | 12 | مستودعات الشئون الصحية بمنطقة الرياض
134300580 | 4231150604000 | ELASTECATED TUBULAR BANDAGE ROLL OF 10MT,WIDTH 7.5 CM APPROX. | لفة ضماد أنبوبي مطاطي طول اللفة 10متر عرض 7.5 سم تقريبا . | 12 | مستودعات الشئون الصحية بمنطقة الرياض
134300581 | 4231150603700 | ELASTECATED TUBULAR BANDAGE ROLL OF 10MT,WIDTH 8.75 CM APPROX. | لفة ضماد أنبوبي مطاطي طول اللفة 10متر عرض 8,75سم تقريبا . | 12 | مستودعات الشئون الصحية بمنطقة الرياض
134300582 | 4231150603800 | ELASTECATED TUBULAR BANDAGE ROLL OF 10MT,WIDTH 12 CM APPROX. | لفة ضماد أنبوبي مطاطي طول اللفة 10متر عرض 12سم تقريبا . | 19 | مستودعات الشئون الصحية بمنطقة الرياض
134221328 | 4213150700000 | SHOES,MEDICAL SHOES FOR DIABETIC PATIENTS OF LIGHT WEIGHT SOFT LINING AND INSOLE,WITHOUT HEEL ,SINGLE VELCRO STRAP,BROAD WIDTH,SIZE-37 | حذاء طبي لمرضى السكرمن بطانه الجلد الخفيف بدون كعب مقاس 37 | 11 | مستودعات الشئون الصحية بمنطقة الجوف
134221329 | 4213150704200 | SHOES,MEDICAL SHOES FOR DIABETIC PATIENTS OF LIGHT WEIGHT SOFT LINING AND INSOLE,WITHOUT HEEL ,SINGLE VELCRO STRAP,BROAD WIDTH,SIZE-38 | حذاء طبي لمرضى السكرمن بطانه الجلد الخفيف بدون كعب مقاس 38 | 15 | مستودعات الشئون الصحية بمنطقة الجوف
134221330 | 4213150704300 | SHOES,MEDICAL SHOES FOR DIABETIC PATIENTS OF LIGHT WEIGHT SOFT LINING AND INSOLE,WITHOUT HEEL ,SINGLE VELCRO STRAP,BROAD WIDTH,SIZE-39 | حذاء طبي لمرضى السكرمن بطانه الجلد الخفيف بدون كعب مقاس 39 | 17 | مستودعات الشئون الصحية بمنطقة الجوف
134221331 | 4213150704400 | SHOES,MEDICAL SHOES FOR DIABETIC PATIENTS OF LIGHT WEIGHT SOFT LINING AND INSOLE,WITHOUT HEEL ,SINGLE VELCRO STRAP,BROAD WIDTH,SIZE-40 | حذاء طبي لمرضى السكرمن بطانه الجلد الخفيف بدون كعب مقاس 40 | 17 | مستودعات الشئون الصحية بمنطقة الجوف
134221332 | 4213150704500 | SHOES,MEDICAL SHOES FOR DIABETIC PATIENTS OF LIGHT WEIGHT SOFT LINING AND INSOLE,WITHOUT HEEL ,SINGLE VELCRO STRAP,BROAD WIDTH,SIZE-41 | حذاء طبي لمرضى السكرمن بطانه الجلد الخفيف بدون كعب مقاس 41 | 47 | مستودعات الشئون الصحية بمنطقة الجوف
134221333 | 4213150704600 | SHOES,MEDICAL SHOES FOR DIABETIC PATIENTS OF LIGHT WEIGHT SOFT LINING AND INSOLE,WITHOUT HEEL ,SINGLE VELCRO STRAP,BROAD WIDTH,SIZE-42 | حذاء طبي لمرضى السكرمن بطانه الجلد الخفيف بدون كعب مقاس 42 | 42 | مستودعات الشئون الصحية بمنطقة الجوف
134221334 | 4213150704700 | SHOES,MEDICAL SHOES FOR DIABETIC PATIENTS OF LIGHT WEIGHT SOFT LINING AND INSOLE,WITHOUT HEEL ,SINGLE VELCRO STRAP,BROAD WIDTH,SIZE-43 | حذاء طبي لمرضى السكرمن بطانه الجلد الخفيف بدون كعب مقاس 43 | 42 | مستودعات الشئون الصحية بمنطقة الجوف
134221335 | 4213150704800 | SHOES,MEDICAL SHOES FOR DIABETIC PATIENTS OF LIGHT WEIGHT SOFT LINING AND INSOLE,WITHOUT HEEL ,SINGLE VELCRO STRAP,BROAD WIDTH,SIZE-44 | حذاء طبي لمرضى السكرمن بطانه الجلد الخفيف بدون كعب مقاس 44 | 21 | مستودعات الشئون الصحية بمنطقة الجوف
134221336 | 4213150704900 | SHOES,MEDICAL SHOES FOR DIABETIC PATIENTS OF LIGHT WEIGHT SOFT LINING AND INSOLE,WITHOUT HEEL ,SINGLE VELCRO STRAP,BROAD WIDTH,SIZE-45 | حذاء طبي لمرضى السكرمن بطانه الجلد الخفيف بدون كعب مقاس 45 | 11 | مستودعات الشئون الصحية بمنطقة الجوف
134221342 | 4224170602000 | SOFT SILICONE SOLE (MEN'S GREEN DOT), SIZE 10 - 11 | فرشات سليكون ناعم بكامل طول الحذاء للرجال المقاس من 10-11 . | 62 | مستودعات الشئون الصحية بمنطقة الجوف
134221343 | 4224170602100 | SOFT SILICONE SOLE (MEN'S GREEN DOT), SIZE 12 - 13 | فرشات سليكون ناعم بكامل طول الحذاء للرجال المقاس من 12-13 . | 16 | مستودعات الشئون الصحية بمنطقة الجوف
134221344 | 4224170602200 | SOFT SILICONE SOLE (MEN'S GREEN DOT), SIZE 14 - 15 | فرشات سليكون ناعم بكامل طول الحذاء للرجال المقاس من 14-15 . | 15 | مستودعات الشئون الصحية بمنطقة الجوف
134221345 | 4224170602300 | SOFT SILICONE SOLE (MEN'S GREEN DOT), SIZE 6 - 7 | فرشات سليكون ناعم بكامل طول الحذاء للرجال المقاس من 6-7 . | 50 | مستودعات الشئون الصحية بمنطقة الجوف
134221346 | 4224170602400 | SOFT SILICONE SOLE (MEN'S GREEN DOT), SIZE 8 - 9 | فرشات سليكون ناعم بكامل طول الحذاء للرجال المقاس من 8-9 . | 144 | مستودعات الشئون الصحية بمنطقة الجوف
134221647 | 4224170101300 | BILATERAL FOOT ORTHOSIS WITH CONNECTING BAR DENIS BROWN SPLINT WITH STRAIGHT LAST BOOT SIZE 14 1/2 , WITH ADJUSTABLE AND MOBILE FOOT PLATES TO CONTROL FOOT ROTATION. | مقوم ثنائي للقدمين مع قضيب دينس براون وحذاء مستقيم مقاس141/2 | 4 | مستودعات الشئون الصحية بمنطقة الجوف
134221648 | 4224150708400 | BILATERAL FOOT ORTHOSIS WITH CONNECTING BAR DENIS BROWN SPLINT WITH STRAIGHT LAST BOOT SIZE 15 1/2 , WITH ADJUSTABLE AND MOBILE FOOT PLATES TO CONTROL FOOT ROTATION. | مقوم ثنائي للقدمين مع قضيب دينس براون وحذاء مستقيم مقاس151/2 | 3 | مستودعات الشئون الصحية بمنطقة الجوف
134221649 | 4224150708500 | BILATERAL FOOT ORTHOSIS WITH CONNECTING BAR DENIS BROWN SPLINT WITH STRAIGHT LAST BOOT SIZE 16 , WITH ADJUSTABLE AND MOBILE FOOT PLATES TO CONTROL FOOT ROTATION. | مقوم ثنائي للقدمين مع قضيب دينس براون وحذاء مستقيم مقاس 16 | 3 | مستودعات الشئون الصحية بمنطقة الجوف
134221678 | 4224150708000 | BILATERAL FOOT ORTHOSIS WITH CONNECTING BAR DENIS BROWN SPLINT WITH STRAIGHT LAST BOOT SIZE 11 , WITH ADJUSTABLE AND MOBILE FOOT PLATES TO CONTROL FOOT ROTATION. | مقوم ثنائي للقدمين مع قضيب دينس براون وحذاء مستقيم مقاس 11 | 1 | مستودعات الشئون الصحية بمنطقة الجوف
134221679 | 4224150708100 | BILATERAL FOOT ORTHOSIS WITH CONNECTING BAR DENIS BROWN SPLINT WITH STRAIGHT LAST BOOT SIZE 12 , WITH ADJUSTABLE AND MOBILE FOOT PLATES TO CONTROL FOOT ROTATION. | مقوم ثنائي للقدمين مع قضيب دينس براون وحذاء مستقيم مقاس 12 | 1 | مستودعات الشئون الصحية بمنطقة الجوف
134221680 | 4224150708200 | BILATERAL FOOT ORTHOSIS WITH CONNECTING BAR DENIS BROWN SPLINT WITH STRAIGHT LAST BOOT SIZE 13 1/2 , WITH ADJUSTABLE AND MOBILE FOOT PLATES TO CONTROL FOOT ROTATION. | مقوم ثنائي للقدمين مع قضيب دينس براون وحذاء مستقيم مقاس 131/2 | 1 | مستودعات الشئون الصحية بمنطقة الجوف
134224025 | 4221150502200 | WALKER ALUMINUM ( WALKING FRAME )ADJUSTABLE FOLDING WALKER WITH METAL REINFORCEMENT RUBBER TIPS AND HIGHT ADJUSTABLE.SIZE LARGE.. | مشاية ألومنيوم قابله للطي والتعديل مقاس كبير . | 100 | مستودعات الشئون الصحية بمنطقة الجوف
134224026 | 4221150502000 | WALKER ( WALKING FRAME ) ,ADJUSTABLE WALKER WITH BODY WEIGHT SUPPORTED PAD AND TWO FRONT WHEELS. ADULT SIZE | مشاية قابله للتعديل مع وسادة داعمة لوزن الجسم مقاس للكبار . | 19 | مستودعات الشئون الصحية بمنطقة الجوف
134224042 | 4225170600000 | CEREBRAL PALSY WALKER, TWO PAIRS OF HANDGRIP. FRONT WHEEL 3", ADJUSTABLE HEIGHT (16-21 IN) | مشايه للشلل الدماغي مع عجلات امامية, الارتفاع من 16-21 انش . | 5 | مستودعات الشئون الصحية بمنطقة الجوف
134224043 | 4221150600100 | POSTURAL CONTROL WALKER FOR CEREBRAL PALSY CHILDREN. FOLDABLE, WITH ANTI-REVERSE FRONT WHEELS , HANDGRIPS. THE WALKER IS BEHIND THE CHILD DURING WALKING. SMALL | مشاية للشلل الدماغي للاطفال مع عجلات امامية مقاس صغير . | 3 | مستودعات الشئون الصحية بمنطقة الجوف
134224044 | 4221150502400 | POSTURAL CONTROL WALKER FOR CEREBRAL PALSY CHILDREN. FOLDABLE, WITH ANTI-REVERSE FRONT WHEELS, HANDGRIPS. THE WALKER IS BEHIND THE CHILD DURING WALKING. MEDIUM | مشاية للشلل الدماغي للاطفال مع عجلات امامية مقاس متوسط . | 6 | مستودعات الشئون الصحية بمنطقة الجوف
134300053 | 4412210900000 | STRAP SELF ADHESIVE 25MM HOOK + LOOP , WHITE , ( VELCRO ) ROLL 25M . | شريط بغراء ذاتي مزود بحلقة بلاستيك عرض25مم لون ابيض اللفة25م | 3 | مستودعات الشئون الصحية بمنطقة الجوف
134300256 | 4229546100100 | GLUE FOR LEATHER , NET CONTENTS 650 GM APPROX . . | غراء للجلود , المحتوى الصافي 650 غرام تقريبا . | 1 | مستودعات الشئون الصحية بمنطقة الجوف
134221328 | 4213150700000 | SHOES,MEDICAL SHOES FOR DIABETIC PATIENTS OF LIGHT WEIGHT SOFT LINING AND INSOLE,WITHOUT HEEL ,SINGLE VELCRO STRAP,BROAD WIDTH,SIZE-37 | حذاء طبي لمرضى السكرمن بطانه الجلد الخفيف بدون كعب مقاس 37 | 16 | مستودعات الشئون الصحية بمنطقة تبوك
134221329 | 4213150704200 | SHOES,MEDICAL SHOES FOR DIABETIC PATIENTS OF LIGHT WEIGHT SOFT LINING AND INSOLE,WITHOUT HEEL ,SINGLE VELCRO STRAP,BROAD WIDTH,SIZE-38 | حذاء طبي لمرضى السكرمن بطانه الجلد الخفيف بدون كعب مقاس 38 | 16 | مستودعات الشئون الصحية بمنطقة تبوك
134221330 | 4213150704300 | SHOES,MEDICAL SHOES FOR DIABETIC PATIENTS OF LIGHT WEIGHT SOFT LINING AND INSOLE,WITHOUT HEEL ,SINGLE VELCRO STRAP,BROAD WIDTH,SIZE-39 | حذاء طبي لمرضى السكرمن بطانه الجلد الخفيف بدون كعب مقاس 39 | 16 | مستودعات الشئون الصحية بمنطقة تبوك
134221331 | 4213150704400 | SHOES,MEDICAL SHOES FOR DIABETIC PATIENTS OF LIGHT WEIGHT SOFT LINING AND INSOLE,WITHOUT HEEL ,SINGLE VELCRO STRAP,BROAD WIDTH,SIZE-40 | حذاء طبي لمرضى السكرمن بطانه الجلد الخفيف بدون كعب مقاس 40 | 22 | مستودعات الشئون الصحية بمنطقة تبوك
134221332 | 4213150704500 | SHOES,MEDICAL SHOES FOR DIABETIC PATIENTS OF LIGHT WEIGHT SOFT LINING AND INSOLE,WITHOUT HEEL ,SINGLE VELCRO STRAP,BROAD WIDTH,SIZE-41 | حذاء طبي لمرضى السكرمن بطانه الجلد الخفيف بدون كعب مقاس 41 | 29 | مستودعات الشئون الصحية بمنطقة تبوك
134221333 | 4213150704600 | SHOES,MEDICAL SHOES FOR DIABETIC PATIENTS OF LIGHT WEIGHT SOFT LINING AND INSOLE,WITHOUT HEEL ,SINGLE VELCRO STRAP,BROAD WIDTH,SIZE-42 | حذاء طبي لمرضى السكرمن بطانه الجلد الخفيف بدون كعب مقاس 42 | 26 | مستودعات الشئون الصحية بمنطقة تبوك
134221334 | 4213150704700 | SHOES,MEDICAL SHOES FOR DIABETIC PATIENTS OF LIGHT WEIGHT SOFT LINING AND INSOLE,WITHOUT HEEL ,SINGLE VELCRO STRAP,BROAD WIDTH,SIZE-43 | حذاء طبي لمرضى السكرمن بطانه الجلد الخفيف بدون كعب مقاس 43 | 22 | مستودعات الشئون الصحية بمنطقة تبوك
134221335 | 4213150704800 | SHOES,MEDICAL SHOES FOR DIABETIC PATIENTS OF LIGHT WEIGHT SOFT LINING AND INSOLE,WITHOUT HEEL ,SINGLE VELCRO STRAP,BROAD WIDTH,SIZE-44 | حذاء طبي لمرضى السكرمن بطانه الجلد الخفيف بدون كعب مقاس 44 | 22 | مستودعات الشئون الصحية بمنطقة تبوك
134221336 | 4213150704900 | SHOES,MEDICAL SHOES FOR DIABETIC PATIENTS OF LIGHT WEIGHT SOFT LINING AND INSOLE,WITHOUT HEEL ,SINGLE VELCRO STRAP,BROAD WIDTH,SIZE-45 | حذاء طبي لمرضى السكرمن بطانه الجلد الخفيف بدون كعب مقاس 45 | 9 | مستودعات الشئون الصحية بمنطقة تبوك
134221337 | 4213150705000 | SHOES,MEDICAL SHOES FOR DIABETIC PATIENTS OF LIGHT WEIGHT SOFT LINING AND INSOLE,WITHOUT HEEL ,SINGLE VELCRO STRAP,BROAD WIDTH,SIZE-46 | حذاء طبي لمرضى السكرمن بطانه الجلد الخفيف بدون كعب مقاس 46 | 20 | مستودعات الشئون الصحية بمنطقة تبوك
134221338 | 4224170604500 | SOFT SILICONE HEEL PAD (BLUE DOT),SMALL | وسادة كعب من السيليكون الطري مقاس صغير | 25 | مستودعات الشئون الصحية بمنطقة تبوك
134221339 | 4224170601800 | SOFT SILICONE HEEL PAD (BLUE DOT), MEDIUM | وسادة كعب من السيليكون الطري مقاس وسط | 25 | مستودعات الشئون الصحية بمنطقة تبوك
134221340 | 4224170601700 | SOFT SILICONE HEEL PAD (BLUE DOT), LARGE | وسادة كعب من السيليكون الطري مقاس كبير | 25 | مستودعات الشئون الصحية بمنطقة تبوك
134221341 | 4224170601900 | SOFT SILICONE HEEL PAD (BLUE DOT), X-LARGE | وسادة كعب من السيليكون الطري مقاس كبير جدا | 12 | مستودعات الشئون الصحية بمنطقة تبوك
134221342 | 4224170602000 | SOFT SILICONE SOLE (MEN'S GREEN DOT), SIZE 10 - 11 | فرشات سليكون ناعم بكامل طول الحذاء للرجال المقاس من 10-11 . | 6 | مستودعات الشئون الصحية بمنطقة تبوك
134221343 | 4224170602100 | SOFT SILICONE SOLE (MEN'S GREEN DOT), SIZE 12 - 13 | فرشات سليكون ناعم بكامل طول الحذاء للرجال المقاس من 12-13 . | 7 | مستودعات الشئون الصحية بمنطقة تبوك
134221344 | 4224170602200 | SOFT SILICONE SOLE (MEN'S GREEN DOT), SIZE 14 - 15 | فرشات سليكون ناعم بكامل طول الحذاء للرجال المقاس من 14-15 . | 6 | مستودعات الشئون الصحية بمنطقة تبوك
134221345 | 4224170602300 | SOFT SILICONE SOLE (MEN'S GREEN DOT), SIZE 6 - 7 | فرشات سليكون ناعم بكامل طول الحذاء للرجال المقاس من 6-7 . | 2 | مستودعات الشئون الصحية بمنطقة تبوك
134221346 | 4224170602400 | SOFT SILICONE SOLE (MEN'S GREEN DOT), SIZE 8 - 9 | فرشات سليكون ناعم بكامل طول الحذاء للرجال المقاس من 8-9 . | 1 | مستودعات الشئون الصحية بمنطقة تبوك
134221378 | 4224170304100 | KNEE BRACE WITH ADJUSTABLE RANGE OF MOTION , SMALL | جهاز ركبة قابل للتعديل مقاس صغير. | 13 | مستودعات الشئون الصحية بمنطقة تبوك
134221379 | 4224170304000 | KNEE BRACE WITH ADJUSTABLE RANGE OF MOTION , MEDIUM | جهاز ركبة قابل للتعديل مقاس وسط . | 31 | مستودعات الشئون الصحية بمنطقة تبوك
134221380 | 4224170303900 | KNEE BRACE WITH ADJUSTABLE RANGE OF MOTION , LARGE | جهاز ركبة قابل للتعديل مقاس كبير. | 31 | مستودعات الشئون الصحية بمنطقة تبوك
134221381 | 4224170303700 | KNEE BRACE WITH ADJUSTABLE RANGE OF MOTION ,X- LARGE | جهاز ركبة قابل للتعديل مقاس كبير جدا . | 31 | مستودعات الشئون الصحية بمنطقة تبوك
134221382 | 4224170303800 | KNEE BRACE WITH ADJUSTABLE RANGE OF MOTION ,XX- LARGE | جهارركبة قابل للتعديل مقاس كبير جدا جدا. | 31 | مستودعات الشئون الصحية بمنطقة تبوك
134221383 | 4224170304500 | KNEE SUPPORT BEIGE COLOUR WITH TWO METAL STRIPS WITH JOINT & TWO VELCRO STRAPS & PATELLA OPENING , LARGE | داعم ركبة اللون بيج بشريطين معدنين بالمفصل وفلكرو, مقاس كبير | 25 | مستودعات الشئون الصحية بمنطقة تبوك
134221384 | 4224170304700 | KNEE SUPPORT BEIGE COLOUR WITH TWO METAL STRIPS WITH JOINT & TWO VELCRO STRAPS & PATELLA OPENING , MEDIUM | داعم ركبة اللون بيج بشريطين معدنين بالمفصل وفلكرو, مقاس وسط | 22 | مستودعات الشئون الصحية بمنطقة تبوك
134221386 | 4224170305000 | KNEE SUPPORT BEIGE COLOUR WITH TWO METAL STRIPS WITH JOINT & TWO VELCRO STRAPS & PATELLA OPENING , X-LARGE | داعم ركبةاللون بيج بشريطين معدنين بالمفصل وفلكرومقاس كبيرجدا | 31 | مستودعات الشئون الصحية بمنطقة تبوك
134221387 | 4224170305200 | KNEE SUPPORT BEIGE COLOUR WITH TWO METAL STRIPS WITH JOINT & TWO VELCRO STRAPS & PATELLA OPENING , XX-LARGE | داعم ركبةاللون بيج بشريطين معدنين بالمفصل وفلكرومقاس اكبرجدا | 36 | مستودعات الشئون الصحية بمنطقة تبوك
134221411 | 4224170101600 | ANKLE SUPPORT,ELASTIC, SMALL | داعم كاحل صغير مطاطي. | 125 | مستودعات الشئون الصحية بمنطقة تبوك
134221412 | 4224170110800 | ANKLE SUPPORT, ELASTIC MEDIUM | داعم كاحل وسط مطاطي. | 288 | مستودعات الشئون الصحية بمنطقة تبوك
134221413 | 4224170101400 | ANKLE SUPPORT, ELASTIC LARGE | داعم كاحل كبير مطاطي. | 293 | مستودعات الشئون الصحية بمنطقة تبوك
134221414 | 4224170101400 | ANKLE SUPPORT, ELASTIC LARGE | داعم كاحل كبير جدا مطاطي. | 176 | مستودعات الشئون الصحية بمنطقة تبوك
134221418 | 4224170302100 | KNEE SUPPORT, ELASTIC SMALL | داعم ركبة صغير مطاطي. | 125 | مستودعات الشئون الصحية بمنطقة تبوك
134221419 | 4224170302000 | KNEE SUPPORT, ELASTIC MEDIUM | داعم ركبة وسط مطاطي. | 347 | مستودعات الشئون الصحية بمنطقة تبوك
134221420 | 4224170301900 | KNEE SUPPORT, ELASTIC LARGE | داعم ركبة كبير مطاطي. | 467 | مستودعات الشئون الصحية بمنطقة تبوك
134221421 | 4224170302200 | KNEE SUPPORT, ELASTIC X-LARGE | داعم ركبة كبير جدا مطاطي. | 416 | مستودعات الشئون الصحية بمنطقة تبوك
134221422 | 4224170302300 | KNEE SUPPORT, ELASTIC XX-LARGE | داعم ركبة كبير جدا جدا مطاطي. | 458 | مستودعات الشئون الصحية بمنطقة تبوك
134221647 | 4224170101300 | BILATERAL FOOT ORTHOSIS WITH CONNECTING BAR DENIS BROWN SPLINT WITH STRAIGHT LAST BOOT SIZE 14 1/2 , WITH ADJUSTABLE AND MOBILE FOOT PLATES TO CONTROL FOOT ROTATION. | مقوم ثنائي للقدمين مع قضيب دينس براون وحذاء مستقيم مقاس141/2 | 10 | مستودعات الشئون الصحية بمنطقة تبوك
134221648 | 4224150708400 | BILATERAL FOOT ORTHOSIS WITH CONNECTING BAR DENIS BROWN SPLINT WITH STRAIGHT LAST BOOT SIZE 15 1/2 , WITH ADJUSTABLE AND MOBILE FOOT PLATES TO CONTROL FOOT ROTATION. | مقوم ثنائي للقدمين مع قضيب دينس براون وحذاء مستقيم مقاس151/2 | 10 | مستودعات الشئون الصحية بمنطقة تبوك
134221649 | 4224150708500 | BILATERAL FOOT ORTHOSIS WITH CONNECTING BAR DENIS BROWN SPLINT WITH STRAIGHT LAST BOOT SIZE 16 , WITH ADJUSTABLE AND MOBILE FOOT PLATES TO CONTROL FOOT ROTATION. | مقوم ثنائي للقدمين مع قضيب دينس براون وحذاء مستقيم مقاس 16 | 10 | مستودعات الشئون الصحية بمنطقة تبوك
134221678 | 4224150708000 | BILATERAL FOOT ORTHOSIS WITH CONNECTING BAR DENIS BROWN SPLINT WITH STRAIGHT LAST BOOT SIZE 11 , WITH ADJUSTABLE AND MOBILE FOOT PLATES TO CONTROL FOOT ROTATION. | مقوم ثنائي للقدمين مع قضيب دينس براون وحذاء مستقيم مقاس 11 | 1 | مستودعات الشئون الصحية بمنطقة تبوك
134221679 | 4224150708100 | BILATERAL FOOT ORTHOSIS WITH CONNECTING BAR DENIS BROWN SPLINT WITH STRAIGHT LAST BOOT SIZE 12 , WITH ADJUSTABLE AND MOBILE FOOT PLATES TO CONTROL FOOT ROTATION. | مقوم ثنائي للقدمين مع قضيب دينس براون وحذاء مستقيم مقاس 12 | 1 | مستودعات الشئون الصحية بمنطقة تبوك
134221680 | 4224150708200 | BILATERAL FOOT ORTHOSIS WITH CONNECTING BAR DENIS BROWN SPLINT WITH STRAIGHT LAST BOOT SIZE 13 1/2 , WITH ADJUSTABLE AND MOBILE FOOT PLATES TO CONTROL FOOT ROTATION. | مقوم ثنائي للقدمين مع قضيب دينس براون وحذاء مستقيم مقاس 131/2 | 1 | مستودعات الشئون الصحية بمنطقة تبوك
134222024 | 4224180501800 | ELBOW BRACE, SMALL ,ADJUSTABLE | ساند مرفق قابل للتعديل مقاس صغير | 13 | مستودعات الشئون الصحية بمنطقة تبوك
134222025 | 4224180501700 | ELBOW BRACE, MEDIUM ,ADJUSTABLE | ساند مرفق قابل للتعديل مقاس وسط | 50 | مستودعات الشئون الصحية بمنطقة تبوك
134222026 | 4224180501200 | ELBOW BRACE, LARGE ,ADJUSTABLE | ساند مرفق قابل للتعديل مقاس كبير | 50 | مستودعات الشئون الصحية بمنطقة تبوك
134222027 | 4224180501300 | ELBOW BRACE, X-LARGE ,ADJUSTABLE | ساند مرفق قابل للتعديل مقاس كبير جدا | 10 | مستودعات الشئون الصحية بمنطقة تبوك
134222028 | 4224180500500 | ELBOW SUPPORT ELASTIC WITH PAD, SMALL | داعم مرفق مطاطي بوسادة مقاس صغير. | 55 | مستودعات الشئون الصحية بمنطقة تبوك
134222029 | 4224180501400 | ELBOW SUPPORT ELASTIC WITH PAD, MEDIUM | داعم مرفق مطاطي بوسادة مقاس وسط . | 35 | مستودعات الشئون الصحية بمنطقة تبوك
134222030 | 4224180501500 | ELBOW SUPPORT ELASTIC WITH PAD, LARGE | داعم مرفق مطاطي بوسادة مقاس كبير . | 49 | مستودعات الشئون الصحية بمنطقة تبوك
134222031 | 4224180501600 | ELBOW SUPPORT ELASTIC WITH PAD, X-LARGE | داعم مرفق مطاطي بوسادة مقاس كبير جدا . | 69 | مستودعات الشئون الصحية بمنطقة تبوك
134222032 | 4224180602600 | WRIST BRACE, LEFT, SMALL | ساند رسغ مقاس صغير شمال | 27 | مستودعات الشئون الصحية بمنطقة تبوك
134222033 | 4224180602700 | WRIST BRACE, LEFT, MEDIUM | ساند رسغ مقاس وسط شمال | 88 | مستودعات الشئون الصحية بمنطقة تبوك
134222034 | 4224180602800 | WRIST BRACE, LEFT, LARGE | ساند رسغ مقاس كبير شمال | 105 | مستودعات الشئون الصحية بمنطقة تبوك
134222035 | 4224180602900 | WRIST BRACE, LEFT, X-LARGE | ساند رسغ مقاس كبير جدا شمال | 38 | مستودعات الشئون الصحية بمنطقة تبوك
134222036 | 4224180603000 | WRIST BRACE, RIGHT, SMALL | ساند رسغ مقاس صغير يمين | 118 | مستودعات الشئون الصحية بمنطقة تبوك
134222037 | 4224180603100 | WRIST BRACE, RIGHT, MEDIUM | ساند رسغ مقاس وسط يمين | 75 | مستودعات الشئون الصحية بمنطقة تبوك
134222038 | 4224180603200 | WRIST BRACE, RIGHT, LARGE | ساند رسغ مقاس كبير يمين | 62 | مستودعات الشئون الصحية بمنطقة تبوك
134222039 | 4224180603300 | WRIST BRACE, RIGHT, X-LARGE | ساند رسغ مقاس كبير جدا يمين | 50 | مستودعات الشئون الصحية بمنطقة تبوك
134222068 | 4224180603500 | WRIST SPLINT ( COCK-UP ) X-LARGE , RIGHT | الجبيرة الرافعة مقاس كبير جدا يمين . | 17 | مستودعات الشئون الصحية بمنطقة تبوك
134222069 | 4224180603600 | WRIST-HAND-THUMB ORTHOSIS SMALL , LEFT | ساند الرسغ والابهام مقاس صغير شمال . | 50 | مستودعات الشئون الصحية بمنطقة تبوك
134222070 | 4224180603700 | WRIST-HAND-THUMB ORTHOSIS MEDIUM , LEFT | ساند الرسغ والابهام مقاس وسط شمال . | 25 | مستودعات الشئون الصحية بمنطقة تبوك
134222071 | 4224180600000 | WRIST-HAND-THUMB ORTHOSIS LARGE , LEFT | ساند الرسغ والابهام مقاس وسط شمال . | 25 | مستودعات الشئون الصحية بمنطقة تبوك
134222072 | 4224180600300 | WRIST-HAND-THUMB ORTHOSIS X-LARGE , LEFT | ساند الرسغ والابهام مقاس كبير جدا شمال . | 25 | مستودعات الشئون الصحية بمنطقة تبوك
134222073 | 4224180600700 | WRIST-HAND-THUMB ORTHOSIS SMALL , RIGHT | ساند الرسغ والابهام مقاس صغير يمين . | 25 | مستودعات الشئون الصحية بمنطقة تبوك
134222074 | 4224180600600 | WRIST-HAND-THUMB ORTHOSIS MEDIUM , RIGHT | ساند الرسغ والابهام مقاس وسط يمين . | 26 | مستودعات الشئون الصحية بمنطقة تبوك
134222075 | 4224180602500 | WRIST-HAND-THUMB ORTHOSIS LARGE , RIGHT | ساند الرسغ والابهام مقاس كبير يمين . | 25 | مستودعات الشئون الصحية بمنطقة تبوك
134223037 | 4224180301300 | CERVICAL COLLAR WITH SPONGE & VENT, (PHILADELPHIA), LARGE | مدعم الرأس والعنق من الاسفنجِ مع تهوية (فيلادلفيا) كبيرة . | 35 | مستودعات الشئون الصحية بمنطقة تبوك
134223038 | 4224180301400 | CERVICAL COLLAR WITH SPONGE & VENT, (PHILADELPHIA), MEDIUM | مدعم الرأس والعنق من الاسفنجِ مع تهوية (فيلادلفيا) متوسطة . | 49 | مستودعات الشئون الصحية بمنطقة تبوك
134223103 | 4224180301700 | CERVICAL COLLAR SOFT FOAM, VELCRO, SMALL | مدعم الرقبة اللين من الاسفنج الناعم ورباط لاصق , مقاس صغير | 250 | مستودعات الشئون الصحية بمنطقة تبوك
134223104 | 4224180301100 | CERVICAL COLLAR SOFT FOAM, VELCRO, MEDIUM | مدعم الرقبة اللين من الاسفنج الناعم ورباط لاصق , مقاس وسط | 250 | مستودعات الشئون الصحية بمنطقة تبوك
134223105 | 4224180301200 | CERVICAL COLLAR SOFT FOAM, VELCRO, LARGE | مدعم الرقبة اللين من الاسفنج الناعم ورباط لاصق , مقاس كبير | 250 | مستودعات الشئون الصحية بمنطقة تبوك
134223108 | 4224180200500 | BELT DORSAL SUPPORT, MEDIUM | حزام ساند للظهر مقاس متوسط . | 175 | مستودعات الشئون الصحية بمنطقة تبوك
134223139 | 4224210300700 | S. O.M.I .STERNO OCCIPITAL MANDIBULAR LMMOBILIZER , SIZE SMALL. | جهاز سومي صغير | 2 | مستودعات الشئون الصحية بمنطقة تبوك
134223140 | 4224210301600 | S. O.M.I .STERNO OCCIPITAL MANDIBULAR LMMOBILIZER , SIZE LARGE . | جهاز سومي كبير | 2 | مستودعات الشئون الصحية بمنطقة تبوك
134224006 | 4221150201400 | TIPS, COMPLETE FLEXIBLE RUBBER TIP , FOR WALKING CANE COLOR BLACK HOLE DIAM 17.5 MM APPROX . | ربل عكاز اللون اسود قطر الثقب 17.5 مم | 6 | مستودعات الشئون الصحية بمنطقة تبوك
134224024 | 4221150501900 | WALKER ALUMINUM( WALKING FRAME ) ADJUSTABLE FOLDING WALKER WITH METAL REINFORCEMENT RUBBER TIPS AND HIGHT ADJUSTABLE.SIZE MEDIUM. | مشاية ألومنيوم قابله للطي والتعديل مقاس متوسط . | 88 | مستودعات الشئون الصحية بمنطقة تبوك
134224025 | 4221150502200 | WALKER ALUMINUM ( WALKING FRAME )ADJUSTABLE FOLDING WALKER WITH METAL REINFORCEMENT RUBBER TIPS AND HIGHT ADJUSTABLE.SIZE LARGE.. | مشاية ألومنيوم قابله للطي والتعديل مقاس كبير . | 75 | مستودعات الشئون الصحية بمنطقة تبوك
134224026 | 4221150502000 | WALKER ( WALKING FRAME ) ,ADJUSTABLE WALKER WITH BODY WEIGHT SUPPORTED PAD AND TWO FRONT WHEELS. ADULT SIZE | مشاية قابله للتعديل مع وسادة داعمة لوزن الجسم مقاس للكبار . | 11 | مستودعات الشئون الصحية بمنطقة تبوك
134224038 | 4219221000000 | WHEELCHAIR FOR ADULT,SELF PROPELLED, CHROME PLATED ,FRAME SIZE WIDTH 22",DEPTH 16" BACK HIGHT 16" , 8" SOLID RUBBER CASTER,24"REAR NEUMATIC TIRE WITH BREAK, DETACHABLE ARMREST DESK TYPE,SWING AWAY FOOTREST,ELEVATING LEG REST WITH SUPPOPRT PAD, FOLDING FRAME ,SAFETY BELT,DOUBLE EMBASSED UPHOLSTRY | كرسي معوقين بعجلات للكبارمقاس 22" عمق 16" ظهر 16" قابل للطي | 150 | مستودعات الشئون الصحية بمنطقة تبوك
134224042 | 4225170600000 | CEREBRAL PALSY WALKER, TWO PAIRS OF HANDGRIP. FRONT WHEEL 3", ADJUSTABLE HEIGHT (16-21 IN) | مشايه للشلل الدماغي مع عجلات امامية, الارتفاع من 16-21 انش . | 12 | مستودعات الشئون الصحية بمنطقة تبوك
134224044 | 4221150502400 | POSTURAL CONTROL WALKER FOR CEREBRAL PALSY CHILDREN. FOLDABLE, WITH ANTI-REVERSE FRONT WHEELS, HANDGRIPS. THE WALKER IS BEHIND THE CHILD DURING WALKING. MEDIUM | مشاية للشلل الدماغي للاطفال مع عجلات امامية مقاس متوسط . | 13 | مستودعات الشئون الصحية بمنطقة تبوك
134300045 | 4224210800000 | HOOK AND PILE CLOSURE, W=20MM , SALMON ( VELCRO ), ROLL 25M . | فيلكرو ذكر وانثى لون سلمون عرض 20مم طول اللغة 25متر | 1 | مستودعات الشئون الصحية بمنطقة تبوك
134300047 | 4224152003500 | HOOK AND PILE CLOSURE, W=25MM , SALMON ( VELCRO )ROLL 25M. | فيلكرو ذكر و انثى لون سلمون عرض 25 مم طول اللفه 25 متر | 1 | مستودعات الشئون الصحية بمنطقة تبوك
134300048 | 4224152003600 | HOOK AND PILE CLOSURE, W=25MM , WHITE ( VELCRO )ROLL 25M. | فيلكرو ذكر وانثى لون ابيض عرض 25 مم طول اللفه 25متر | 4 | مستودعات الشئون الصحية بمنطقة تبوك
134300579 | 4231150603300 | ELASTECATED TUBULAR BANDAGE ROLL OF 10MT,WIDTH 6.75 CM APPROX. | لفة ضماد أنبوبي مطاطي طول اللفة 10متر عرض 6,75سم تقريبا . | 2 | مستودعات الشئون الصحية بمنطقة تبوك
134300581 | 4231150603700 | ELASTECATED TUBULAR BANDAGE ROLL OF 10MT,WIDTH 8.75 CM APPROX. | لفة ضماد أنبوبي مطاطي طول اللفة 10متر عرض 8,75سم تقريبا . | 8 | مستودعات الشئون الصحية بمنطقة تبوك
134221328 | 4213150700000 | SHOES,MEDICAL SHOES FOR DIABETIC PATIENTS OF LIGHT WEIGHT SOFT LINING AND INSOLE,WITHOUT HEEL ,SINGLE VELCRO STRAP,BROAD WIDTH,SIZE-37 | حذاء طبي لمرضى السكرمن بطانه الجلد الخفيف بدون كعب مقاس 37 | 63 | مستودعات الشئون الصحية بمنطقة نجران
134221329 | 4213150704200 | SHOES,MEDICAL SHOES FOR DIABETIC PATIENTS OF LIGHT WEIGHT SOFT LINING AND INSOLE,WITHOUT HEEL ,SINGLE VELCRO STRAP,BROAD WIDTH,SIZE-38 | حذاء طبي لمرضى السكرمن بطانه الجلد الخفيف بدون كعب مقاس 38 | 63 | مستودعات الشئون الصحية بمنطقة نجران
134221330 | 4213150704300 | SHOES,MEDICAL SHOES FOR DIABETIC PATIENTS OF LIGHT WEIGHT SOFT LINING AND INSOLE,WITHOUT HEEL ,SINGLE VELCRO STRAP,BROAD WIDTH,SIZE-39 | حذاء طبي لمرضى السكرمن بطانه الجلد الخفيف بدون كعب مقاس 39 | 64 | مستودعات الشئون الصحية بمنطقة نجران
134221331 | 4213150704400 | SHOES,MEDICAL SHOES FOR DIABETIC PATIENTS OF LIGHT WEIGHT SOFT LINING AND INSOLE,WITHOUT HEEL ,SINGLE VELCRO STRAP,BROAD WIDTH,SIZE-40 | حذاء طبي لمرضى السكرمن بطانه الجلد الخفيف بدون كعب مقاس 40 | 63 | مستودعات الشئون الصحية بمنطقة نجران
134221332 | 4213150704500 | SHOES,MEDICAL SHOES FOR DIABETIC PATIENTS OF LIGHT WEIGHT SOFT LINING AND INSOLE,WITHOUT HEEL ,SINGLE VELCRO STRAP,BROAD WIDTH,SIZE-41 | حذاء طبي لمرضى السكرمن بطانه الجلد الخفيف بدون كعب مقاس 41 | 63 | مستودعات الشئون الصحية بمنطقة نجران
134221333 | 4213150704600 | SHOES,MEDICAL SHOES FOR DIABETIC PATIENTS OF LIGHT WEIGHT SOFT LINING AND INSOLE,WITHOUT HEEL ,SINGLE VELCRO STRAP,BROAD WIDTH,SIZE-42 | حذاء طبي لمرضى السكرمن بطانه الجلد الخفيف بدون كعب مقاس 42 | 63 | مستودعات الشئون الصحية بمنطقة نجران
134221334 | 4213150704700 | SHOES,MEDICAL SHOES FOR DIABETIC PATIENTS OF LIGHT WEIGHT SOFT LINING AND INSOLE,WITHOUT HEEL ,SINGLE VELCRO STRAP,BROAD WIDTH,SIZE-43 | حذاء طبي لمرضى السكرمن بطانه الجلد الخفيف بدون كعب مقاس 43 | 63 | مستودعات الشئون الصحية بمنطقة نجران
134221335 | 4213150704800 | SHOES,MEDICAL SHOES FOR DIABETIC PATIENTS OF LIGHT WEIGHT SOFT LINING AND INSOLE,WITHOUT HEEL ,SINGLE VELCRO STRAP,BROAD WIDTH,SIZE-44 | حذاء طبي لمرضى السكرمن بطانه الجلد الخفيف بدون كعب مقاس 44 | 63 | مستودعات الشئون الصحية بمنطقة نجران
134221336 | 4213150704900 | SHOES,MEDICAL SHOES FOR DIABETIC PATIENTS OF LIGHT WEIGHT SOFT LINING AND INSOLE,WITHOUT HEEL ,SINGLE VELCRO STRAP,BROAD WIDTH,SIZE-45 | حذاء طبي لمرضى السكرمن بطانه الجلد الخفيف بدون كعب مقاس 45 | 31 | مستودعات الشئون الصحية بمنطقة نجران
134221337 | 4213150705000 | SHOES,MEDICAL SHOES FOR DIABETIC PATIENTS OF LIGHT WEIGHT SOFT LINING AND INSOLE,WITHOUT HEEL ,SINGLE VELCRO STRAP,BROAD WIDTH,SIZE-46 | حذاء طبي لمرضى السكرمن بطانه الجلد الخفيف بدون كعب مقاس 46 | 31 | مستودعات الشئون الصحية بمنطقة نجران
134221338 | 4224170604500 | SOFT SILICONE HEEL PAD (BLUE DOT),SMALL | وسادة كعب من السيليكون الطري مقاس صغير | 31 | مستودعات الشئون الصحية بمنطقة نجران
134221339 | 4224170601800 | SOFT SILICONE HEEL PAD (BLUE DOT), MEDIUM | وسادة كعب من السيليكون الطري مقاس وسط | 88 | مستودعات الشئون الصحية بمنطقة نجران
134221340 | 4224170601700 | SOFT SILICONE HEEL PAD (BLUE DOT), LARGE | وسادة كعب من السيليكون الطري مقاس كبير | 125 | مستودعات الشئون الصحية بمنطقة نجران
134221341 | 4224170601900 | SOFT SILICONE HEEL PAD (BLUE DOT), X-LARGE | وسادة كعب من السيليكون الطري مقاس كبير جدا | 75 | مستودعات الشئون الصحية بمنطقة نجران
134221342 | 4224170602000 | SOFT SILICONE SOLE (MEN'S GREEN DOT), SIZE 10 - 11 | فرشات سليكون ناعم بكامل طول الحذاء للرجال المقاس من 10-11 . | 50 | مستودعات الشئون الصحية بمنطقة نجران
134221343 | 4224170602100 | SOFT SILICONE SOLE (MEN'S GREEN DOT), SIZE 12 - 13 | فرشات سليكون ناعم بكامل طول الحذاء للرجال المقاس من 12-13 . | 100 | مستودعات الشئون الصحية بمنطقة نجران
134221344 | 4224170602200 | SOFT SILICONE SOLE (MEN'S GREEN DOT), SIZE 14 - 15 | فرشات سليكون ناعم بكامل طول الحذاء للرجال المقاس من 14-15 . | 74 | مستودعات الشئون الصحية بمنطقة نجران
134221345 | 4224170602300 | SOFT SILICONE SOLE (MEN'S GREEN DOT), SIZE 6 - 7 | فرشات سليكون ناعم بكامل طول الحذاء للرجال المقاس من 6-7 . | 92 | مستودعات الشئون الصحية بمنطقة نجران
134221346 | 4224170602400 | SOFT SILICONE SOLE (MEN'S GREEN DOT), SIZE 8 - 9 | فرشات سليكون ناعم بكامل طول الحذاء للرجال المقاس من 8-9 . | 63 | مستودعات الشئون الصحية بمنطقة نجران
134221378 | 4224170304100 | KNEE BRACE WITH ADJUSTABLE RANGE OF MOTION , SMALL | جهاز ركبة قابل للتعديل مقاس صغير. | 62 | مستودعات الشئون الصحية بمنطقة نجران
134221379 | 4224170304000 | KNEE BRACE WITH ADJUSTABLE RANGE OF MOTION , MEDIUM | جهاز ركبة قابل للتعديل مقاس وسط . | 88 | مستودعات الشئون الصحية بمنطقة نجران
134221380 | 4224170303900 | KNEE BRACE WITH ADJUSTABLE RANGE OF MOTION , LARGE | جهاز ركبة قابل للتعديل مقاس كبير. | 88 | مستودعات الشئون الصحية بمنطقة نجران
134221381 | 4224170303700 | KNEE BRACE WITH ADJUSTABLE RANGE OF MOTION ,X- LARGE | جهاز ركبة قابل للتعديل مقاس كبير جدا . | 88 | مستودعات الشئون الصحية بمنطقة نجران
134221382 | 4224170303800 | KNEE BRACE WITH ADJUSTABLE RANGE OF MOTION ,XX- LARGE | جهارركبة قابل للتعديل مقاس كبير جدا جدا. | 88 | مستودعات الشئون الصحية بمنطقة نجران
134221383 | 4224170304500 | KNEE SUPPORT BEIGE COLOUR WITH TWO METAL STRIPS WITH JOINT & TWO VELCRO STRAPS & PATELLA OPENING , LARGE | داعم ركبة اللون بيج بشريطين معدنين بالمفصل وفلكرو, مقاس كبير | 250 | مستودعات الشئون الصحية بمنطقة نجران
134221384 | 4224170304700 | KNEE SUPPORT BEIGE COLOUR WITH TWO METAL STRIPS WITH JOINT & TWO VELCRO STRAPS & PATELLA OPENING , MEDIUM | داعم ركبة اللون بيج بشريطين معدنين بالمفصل وفلكرو, مقاس وسط | 250 | مستودعات الشئون الصحية بمنطقة نجران
134221386 | 4224170305000 | KNEE SUPPORT BEIGE COLOUR WITH TWO METAL STRIPS WITH JOINT & TWO VELCRO STRAPS & PATELLA OPENING , X-LARGE | داعم ركبةاللون بيج بشريطين معدنين بالمفصل وفلكرومقاس كبيرجدا | 62 | مستودعات الشئون الصحية بمنطقة نجران
134221387 | 4224170305200 | KNEE SUPPORT BEIGE COLOUR WITH TWO METAL STRIPS WITH JOINT & TWO VELCRO STRAPS & PATELLA OPENING , XX-LARGE | داعم ركبةاللون بيج بشريطين معدنين بالمفصل وفلكرومقاس اكبرجدا | 62 | مستودعات الشئون الصحية بمنطقة نجران
134221411 | 4224170101600 | ANKLE SUPPORT,ELASTIC, SMALL | داعم كاحل صغير مطاطي. | 125 | مستودعات الشئون الصحية بمنطقة نجران
134221412 | 4224170110800 | ANKLE SUPPORT, ELASTIC MEDIUM | داعم كاحل وسط مطاطي. | 250 | مستودعات الشئون الصحية بمنطقة نجران
134221413 | 4224170101400 | ANKLE SUPPORT, ELASTIC LARGE | داعم كاحل كبير مطاطي. | 312 | مستودعات الشئون الصحية بمنطقة نجران
134221414 | 4224170101400 | ANKLE SUPPORT, ELASTIC LARGE | داعم كاحل كبير جدا مطاطي. | 312 | مستودعات الشئون الصحية بمنطقة نجران
134221418 | 4224170302100 | KNEE SUPPORT, ELASTIC SMALL | داعم ركبة صغير مطاطي. | 94 | مستودعات الشئون الصحية بمنطقة نجران
134221419 | 4224170302000 | KNEE SUPPORT, ELASTIC MEDIUM | داعم ركبة وسط مطاطي. | 312 | مستودعات الشئون الصحية بمنطقة نجران
134221420 | 4224170301900 | KNEE SUPPORT, ELASTIC LARGE | داعم ركبة كبير مطاطي. | 312 | مستودعات الشئون الصحية بمنطقة نجران
134221421 | 4224170302200 | KNEE SUPPORT, ELASTIC X-LARGE | داعم ركبة كبير جدا مطاطي. | 312 | مستودعات الشئون الصحية بمنطقة نجران
134221422 | 4224170302300 | KNEE SUPPORT, ELASTIC XX-LARGE | داعم ركبة كبير جدا جدا مطاطي. | 312 | مستودعات الشئون الصحية بمنطقة نجران
134222024 | 4224180501800 | ELBOW BRACE, SMALL ,ADJUSTABLE | ساند مرفق قابل للتعديل مقاس صغير | 10 | مستودعات الشئون الصحية بمنطقة نجران
134222025 | 4224180501700 | ELBOW BRACE, MEDIUM ,ADJUSTABLE | ساند مرفق قابل للتعديل مقاس وسط | 50 | مستودعات الشئون الصحية بمنطقة نجران
134222026 | 4224180501200 | ELBOW BRACE, LARGE ,ADJUSTABLE | ساند مرفق قابل للتعديل مقاس كبير | 50 | مستودعات الشئون الصحية بمنطقة نجران
134222027 | 4224180501300 | ELBOW BRACE, X-LARGE ,ADJUSTABLE | ساند مرفق قابل للتعديل مقاس كبير جدا | 50 | مستودعات الشئون الصحية بمنطقة نجران
134222028 | 4224180500500 | ELBOW SUPPORT ELASTIC WITH PAD, SMALL | داعم مرفق مطاطي بوسادة مقاس صغير. | 50 | مستودعات الشئون الصحية بمنطقة نجران
134222029 | 4224180501400 | ELBOW SUPPORT ELASTIC WITH PAD, MEDIUM | داعم مرفق مطاطي بوسادة مقاس وسط . | 50 | مستودعات الشئون الصحية بمنطقة نجران
134222030 | 4224180501500 | ELBOW SUPPORT ELASTIC WITH PAD, LARGE | داعم مرفق مطاطي بوسادة مقاس كبير . | 50 | مستودعات الشئون الصحية بمنطقة نجران
134222031 | 4224180501600 | ELBOW SUPPORT ELASTIC WITH PAD, X-LARGE | داعم مرفق مطاطي بوسادة مقاس كبير جدا . | 50 | مستودعات الشئون الصحية بمنطقة نجران
134222032 | 4224180602600 | WRIST BRACE, LEFT, SMALL | ساند رسغ مقاس صغير شمال | 50 | مستودعات الشئون الصحية بمنطقة نجران
134222033 | 4224180602700 | WRIST BRACE, LEFT, MEDIUM | ساند رسغ مقاس وسط شمال | 50 | مستودعات الشئون الصحية بمنطقة نجران
134222034 | 4224180602800 | WRIST BRACE, LEFT, LARGE | ساند رسغ مقاس كبير شمال | 50 | مستودعات الشئون الصحية بمنطقة نجران
134222035 | 4224180602900 | WRIST BRACE, LEFT, X-LARGE | ساند رسغ مقاس كبير جدا شمال | 50 | مستودعات الشئون الصحية بمنطقة نجران
134222036 | 4224180603000 | WRIST BRACE, RIGHT, SMALL | ساند رسغ مقاس صغير يمين | 50 | مستودعات الشئون الصحية بمنطقة نجران
134222037 | 4224180603100 | WRIST BRACE, RIGHT, MEDIUM | ساند رسغ مقاس وسط يمين | 50 | مستودعات الشئون الصحية بمنطقة نجران
134222038 | 4224180603200 | WRIST BRACE, RIGHT, LARGE | ساند رسغ مقاس كبير يمين | 50 | مستودعات الشئون الصحية بمنطقة نجران
134222039 | 4224180603300 | WRIST BRACE, RIGHT, X-LARGE | ساند رسغ مقاس كبير جدا يمين | 50 | مستودعات الشئون الصحية بمنطقة نجران
134222067 | 4224180603400 | WRIST SPLINT ( COCK-UP ) LARGE , RIGHT | الجبيرة الرافعة مقاس كبير يمين . | 50 | مستودعات الشئون الصحية بمنطقة نجران
134222068 | 4224180603500 | WRIST SPLINT ( COCK-UP ) X-LARGE , RIGHT | الجبيرة الرافعة مقاس كبير جدا يمين . | 50 | مستودعات الشئون الصحية بمنطقة نجران
134222069 | 4224180603600 | WRIST-HAND-THUMB ORTHOSIS SMALL , LEFT | ساند الرسغ والابهام مقاس صغير شمال . | 50 | مستودعات الشئون الصحية بمنطقة نجران
134222070 | 4224180603700 | WRIST-HAND-THUMB ORTHOSIS MEDIUM , LEFT | ساند الرسغ والابهام مقاس وسط شمال . | 50 | مستودعات الشئون الصحية بمنطقة نجران
134222071 | 4224180600000 | WRIST-HAND-THUMB ORTHOSIS LARGE , LEFT | ساند الرسغ والابهام مقاس وسط شمال . | 50 | مستودعات الشئون الصحية بمنطقة نجران
134222072 | 4224180600300 | WRIST-HAND-THUMB ORTHOSIS X-LARGE , LEFT | ساند الرسغ والابهام مقاس كبير جدا شمال . | 50 | مستودعات الشئون الصحية بمنطقة نجران
134222073 | 4224180600700 | WRIST-HAND-THUMB ORTHOSIS SMALL , RIGHT | ساند الرسغ والابهام مقاس صغير يمين . | 50 | مستودعات الشئون الصحية بمنطقة نجران
134222074 | 4224180600600 | WRIST-HAND-THUMB ORTHOSIS MEDIUM , RIGHT | ساند الرسغ والابهام مقاس وسط يمين . | 50 | مستودعات الشئون الصحية بمنطقة نجران
134222075 | 4224180602500 | WRIST-HAND-THUMB ORTHOSIS LARGE , RIGHT | ساند الرسغ والابهام مقاس كبير يمين . | 50 | مستودعات الشئون الصحية بمنطقة نجران
134223037 | 4224180301300 | CERVICAL COLLAR WITH SPONGE & VENT, (PHILADELPHIA), LARGE | مدعم الرأس والعنق من الاسفنجِ مع تهوية (فيلادلفيا) كبيرة . | 500 | مستودعات الشئون الصحية بمنطقة نجران
134223038 | 4224180301400 | CERVICAL COLLAR WITH SPONGE & VENT, (PHILADELPHIA), MEDIUM | مدعم الرأس والعنق من الاسفنجِ مع تهوية (فيلادلفيا) متوسطة . | 500 | مستودعات الشئون الصحية بمنطقة نجران
134223103 | 4224180301700 | CERVICAL COLLAR SOFT FOAM, VELCRO, SMALL | مدعم الرقبة اللين من الاسفنج الناعم ورباط لاصق , مقاس صغير | 275 | مستودعات الشئون الصحية بمنطقة نجران
134223104 | 4224180301100 | CERVICAL COLLAR SOFT FOAM, VELCRO, MEDIUM | مدعم الرقبة اللين من الاسفنج الناعم ورباط لاصق , مقاس وسط | 500 | مستودعات الشئون الصحية بمنطقة نجران
134223105 | 4224180301200 | CERVICAL COLLAR SOFT FOAM, VELCRO, LARGE | مدعم الرقبة اللين من الاسفنج الناعم ورباط لاصق , مقاس كبير | 500 | مستودعات الشئون الصحية بمنطقة نجران
134223108 | 4224180200500 | BELT DORSAL SUPPORT, MEDIUM | حزام ساند للظهر مقاس متوسط . | 812 | مستودعات الشئون الصحية بمنطقة نجران
134224025 | 4221150502200 | WALKER ALUMINUM ( WALKING FRAME )ADJUSTABLE FOLDING WALKER WITH METAL REINFORCEMENT RUBBER TIPS AND HIGHT ADJUSTABLE.SIZE LARGE.. | مشاية ألومنيوم قابله للطي والتعديل مقاس كبير . | 500 | مستودعات الشئون الصحية بمنطقة نجران
134224026 | 4221150502000 | WALKER ( WALKING FRAME ) ,ADJUSTABLE WALKER WITH BODY WEIGHT SUPPORTED PAD AND TWO FRONT WHEELS. ADULT SIZE | مشاية قابله للتعديل مع وسادة داعمة لوزن الجسم مقاس للكبار . | 514 | مستودعات الشئون الصحية بمنطقة نجران
134224038 | 4219221000000 | WHEELCHAIR FOR ADULT,SELF PROPELLED, CHROME PLATED ,FRAME SIZE WIDTH 22",DEPTH 16" BACK HIGHT 16" , 8" SOLID RUBBER CASTER,24"REAR NEUMATIC TIRE WITH BREAK, DETACHABLE ARMREST DESK TYPE,SWING AWAY FOOTREST,ELEVATING LEG REST WITH SUPPOPRT PAD, FOLDING FRAME ,SAFETY BELT,DOUBLE EMBASSED UPHOLSTRY | كرسي معوقين بعجلات للكبارمقاس 22" عمق 16" ظهر 16" قابل للطي | 296 | مستودعات الشئون الصحية بمنطقة نجران
134224042 | 4225170600000 | CEREBRAL PALSY WALKER, TWO PAIRS OF HANDGRIP. FRONT WHEEL 3", ADJUSTABLE HEIGHT (16-21 IN) | مشايه للشلل الدماغي مع عجلات امامية, الارتفاع من 16-21 انش . | 50 | مستودعات الشئون الصحية بمنطقة نجران
134224043 | 4221150600100 | POSTURAL CONTROL WALKER FOR CEREBRAL PALSY CHILDREN. FOLDABLE, WITH ANTI-REVERSE FRONT WHEELS , HANDGRIPS. THE WALKER IS BEHIND THE CHILD DURING WALKING. SMALL | مشاية للشلل الدماغي للاطفال مع عجلات امامية مقاس صغير . | 50 | مستودعات الشئون الصحية بمنطقة نجران
134224044 | 4221150502400 | POSTURAL CONTROL WALKER FOR CEREBRAL PALSY CHILDREN. FOLDABLE, WITH ANTI-REVERSE FRONT WHEELS, HANDGRIPS. THE WALKER IS BEHIND THE CHILD DURING WALKING. MEDIUM | مشاية للشلل الدماغي للاطفال مع عجلات امامية مقاس متوسط . | 50 | مستودعات الشئون الصحية بمنطقة نجران
134300047 | 4224152003500 | HOOK AND PILE CLOSURE, W=25MM , SALMON ( VELCRO )ROLL 25M. | فيلكرو ذكر و انثى لون سلمون عرض 25 مم طول اللفه 25 متر | 10 | مستودعات الشئون الصحية بمنطقة نجران
134300048 | 4224152003600 | HOOK AND PILE CLOSURE, W=25MM , WHITE ( VELCRO )ROLL 25M. | فيلكرو ذكر وانثى لون ابيض عرض 25 مم طول اللفه 25متر | 10 | مستودعات الشئون الصحية بمنطقة نجران
134300053 | 4412210900000 | STRAP SELF ADHESIVE 25MM HOOK + LOOP , WHITE , ( VELCRO ) ROLL 25M . | شريط بغراء ذاتي مزود بحلقة بلاستيك عرض25مم لون ابيض اللفة25م | 25 | مستودعات الشئون الصحية بمنطقة نجران
134300207 | 4218260100100 | BEST BLUE CHROME LAMB LINING | جلد بطانة حمل كروم ازرق . | 30 | مستودعات الشئون الصحية بمنطقة نجران
134300208 | 4218260100000 | BLACK SHADE FULL CHROME SIDE 1 3/4MM APPROX. | جلد اسود بظل كروم كامل جانبي سماكه 3/4 1 مم تقريبا . | 25 | مستودعات الشئون الصحية بمنطقة نجران
134300210 | 4224170609700 | CALF LEATHER BROWN FOR SHOE MAKING BEST QUALITY | جلد عجل بني لصناعة الأحذية من أفضل النوعيات . | 25 | مستودعات الشئون الصحية بمنطقة نجران
134300213 | 4218260100200 | COGNAC SHADE FULL CHROME SIDE 1 3/4MM APPROX. | جلد كونياك بظل كروم كامل جانبي سماكه 3/4 1 مم تقريبا . | 25 | مستودعات الشئون الصحية بمنطقة نجران
134300214 | 4218260100300 | CORDOVAN CHROME LINING | جلد بطانه كروم قرطبي . | 25 | مستودعات الشئون الصحية بمنطقة نجران
134300218 | 4214280200700 | LADIES BEST WILLOW CALF SKIN BLUE | جلد عجل صفصاف لون أزرق . | 25 | مستودعات الشئون الصحية بمنطقة نجران
134300219 | 4214280205700 | LADIES BEST WILLOW CALF SKIN BURGUNDY | جلد عجل صفصاف لون أحمر غامق ( بيرغوندي ) . | 25 | مستودعات الشئون الصحية بمنطقة نجران
134300221 | 4224171314000 | LADIES BEST WILLOW CALF SKIN WHITE | جلد عجل صفصاف لون أبيض . | 25 | مستودعات الشئون الصحية بمنطقة نجران
134300224 | 4214280200400 | NATURAL CALF LINING 1.1MM APROX. | جلد بطانة عجل , طبيعي سماكة 1,1 مم تقريبا . | 25 | مستودعات الشئون الصحية بمنطقة نجران
134300362 | 4231155304000 | PERLON STOCKINETTE WHITE , W=100MM , L / ROLL 370MT APPROX . | قماش قطني أبيض من ألياف البرلون العرض 100 مم لفة 37.0 م . | 10 | مستودعات الشئون الصحية بمنطقة نجران
134300364 | 4231155304100 | PERLON STOCKINETTE WHITE , W=150MM , L / ROLL 27.0MT APPROX . | قماش قطني أبيض من ألياف البرلون العرض 150 مم لفة 27.0 م . | 3 | مستودعات الشئون الصحية بمنطقة نجران
134300517 | 4224171501100 | POGISTER MATERIAL SELF ADHESIVE WHITE SIZE: 3 MM X 100CM X 50CM APPROX . | مادة ذاتية اللصق اللون أبيض المقاس 100 سم ? 50 سم ? 3 مم . | 5 | مستودعات الشئون الصحية بمنطقة نجران
134300579 | 4231150603300 | ELASTECATED TUBULAR BANDAGE ROLL OF 10MT,WIDTH 6.75 CM APPROX. | لفة ضماد أنبوبي مطاطي طول اللفة 10متر عرض 6,75سم تقريبا . | 5 | مستودعات الشئون الصحية بمنطقة نجران
134300580 | 4231150604000 | ELASTECATED TUBULAR BANDAGE ROLL OF 10MT,WIDTH 7.5 CM APPROX. | لفة ضماد أنبوبي مطاطي طول اللفة 10متر عرض 7.5 سم تقريبا . | 7 | مستودعات الشئون الصحية بمنطقة نجران
134300581 | 4231150603700 | ELASTECATED TUBULAR BANDAGE ROLL OF 10MT,WIDTH 8.75 CM APPROX. | لفة ضماد أنبوبي مطاطي طول اللفة 10متر عرض 8,75سم تقريبا . | 8 | مستودعات الشئون الصحية بمنطقة نجران
134300582 | 4231150603800 | ELASTECATED TUBULAR BANDAGE ROLL OF 10MT,WIDTH 12 CM APPROX. | لفة ضماد أنبوبي مطاطي طول اللفة 10متر عرض 12سم تقريبا . | 8 | مستودعات الشئون الصحية بمنطقة نجران
134300583 | 4231150603900 | ELASTECATED TUBULAR BANDAGE ROLL OF 10MT,WIDTH 17.5 CM APPROX. | لفة ضماد أنبوبي مطاطي طول اللفة 10متر عرض 17,50سم تقريبا . | 8 | مستودعات الشئون الصحية بمنطقة نجران
134700033 | 4224200005500 | system controls the volume of the residual limb A PUMP UNIT FOR HEAVY DUTY PURPOSES, HEAVY BODY WEIGHT / HIGH LEVEL OF ACTIVITY complete kit | نظام متكامل مع مضخه لتحميل علي الطرف الصناعي | 1 | مستودعات الشئون الصحية بمنطقة نجران
134111014 | 4224200500500 | FOOT ADAPTER , TITANIUM,WITH CAP SCREW ( FOOT BOLT ), FOR ALL DYNAMIC AND SACH FEET, BOLT SIZE M10 THREAD | وصلة قدم تيتان للقدم الدينامي والساش مع برغي للقدم مقاس م 10 | 13 | مستودعات مدينة الملك سعود الطبية
134111018 | 4224171314200 | TUBE ADAPTER, TITANIUM 30MM DIA,WITH 30 X 2MM ,ALUMINIUM ALLOY TUBE, TUBE LENGTH 440MM APPROX. | وصلة انبوب تيتان قطر 30 مم مع انبوب ألومنيوم طول 440 مم | 13 | مستودعات مدينة الملك سعود الطبية
134111019 | 4224200500400 | TUBE CLAMP ADAPTER, TITANIUM, 30MM DIA,WITH 4 ADJUSTMENT SET SCREWS, ONE FILLISTER SCREW AND PLASTIC RING ,INNER DIA 30MM | وصلة تثبيت انبوبي تيتان قطر30 مم مع حلقة بلاستك 0 | 19 | مستودعات مدينة الملك سعود الطبية
134111175 | 4224200102700 | MODULAR B.K. KIT WITH INNER TUBE ADAPTOR AND TUBE CLAMP ADAPTOR, 34MM DIA (TITANIUM) . | مجموعة لتحت الركبة .مع محول وماسورة . قطر 34 مم تيتان . | 22 | مستودعات مدينة الملك سعود الطبية
134111269 | 4224200500800 | SILICONE LINER SHUTTLE LOCK WITH DISTAL ADJUSTABLE PYRAMID COMPLETE SET | سليكون داخلي للتجويفات | 33 | مستودعات مدينة الملك سعود الطبية
134111270 | 4224200502500 | SILICONE LINER SHUTTLE LOCK WITH DISTAL ADJUSTABLE SCREW COMPLETE SET | سليكون داخلي للتجويفات | 20 | مستودعات مدينة الملك سعود الطبية
134221285 | 4224170903300 | SHOES SURGICAL (HALF BOOT) LACE TO TOE, LEATHER UPPER , LEATHER LINING AND LEATHER INSOLE-OUTSOLE JOINED BY STITCHING ALL ROUND WITH 20MM. APPROX , HEEL AND RIGID SHANK, RENFORCED TOE BOX AND COUNTER , SIZE 22 BLACK COLOUR . | حذاء طبي نصف بوت جلد,الكعب 20مم تقريبا, المقاس 22 لون اسود . | 32 | مستودعات مدينة الملك سعود الطبية
134221286 | 4213150700200 | SHOES SURGICAL (HALF BOOT) LACE TO TOE, LEATHER UPPER , LEATHER LINING AND LEATHER INSOLE-OUTSOLE JOINED BY STITCHING ALL ROUND WITH 20MM. APPROX , HEEL AND RIGID SHANK, RENFORCED TOE BOX AND COUNTER , SIZE 23 BLACK COLOUR . | حذاء طبي نصف بوت جلد,الكعب 20مم تقريبا, المقاس 23 لون اسود . | 33 | مستودعات مدينة الملك سعود الطبية
134221302 | 4224170903500 | SHOES SURGICAL (HALF BOOT) LACE TO TOE, LEATHER UPPER , LEATHER LINING AND LEATHER INSOLE-OUTSOLE JOINED BY STITCHING ALL ROUND WITH 20MM. APPROX , HEEL AND RIGID SHANK, RENFORCED TOE BOX AND COUNTER , SIZE 39 BLACK COLOUR TO BE 75% AND 25% BROWN . | حذاء طبي نصف بوت جلد,الكعب20مم تقريبا,المقاس39لون اسود/بني | 13 | مستودعات مدينة الملك سعود الطبية
134221328 | 4213150700000 | SHOES,MEDICAL SHOES FOR DIABETIC PATIENTS OF LIGHT WEIGHT SOFT LINING AND INSOLE,WITHOUT HEEL ,SINGLE VELCRO STRAP,BROAD WIDTH,SIZE-37 | حذاء طبي لمرضى السكرمن بطانه الجلد الخفيف بدون كعب مقاس 37 | 25 | مستودعات مدينة الملك سعود الطبية
134221329 | 4213150704200 | SHOES,MEDICAL SHOES FOR DIABETIC PATIENTS OF LIGHT WEIGHT SOFT LINING AND INSOLE,WITHOUT HEEL ,SINGLE VELCRO STRAP,BROAD WIDTH,SIZE-38 | حذاء طبي لمرضى السكرمن بطانه الجلد الخفيف بدون كعب مقاس 38 | 28 | مستودعات مدينة الملك سعود الطبية
134221330 | 4213150704300 | SHOES,MEDICAL SHOES FOR DIABETIC PATIENTS OF LIGHT WEIGHT SOFT LINING AND INSOLE,WITHOUT HEEL ,SINGLE VELCRO STRAP,BROAD WIDTH,SIZE-39 | حذاء طبي لمرضى السكرمن بطانه الجلد الخفيف بدون كعب مقاس 39 | 28 | مستودعات مدينة الملك سعود الطبية
134221331 | 4213150704400 | SHOES,MEDICAL SHOES FOR DIABETIC PATIENTS OF LIGHT WEIGHT SOFT LINING AND INSOLE,WITHOUT HEEL ,SINGLE VELCRO STRAP,BROAD WIDTH,SIZE-40 | حذاء طبي لمرضى السكرمن بطانه الجلد الخفيف بدون كعب مقاس 40 | 21 | مستودعات مدينة الملك سعود الطبية
134221332 | 4213150704500 | SHOES,MEDICAL SHOES FOR DIABETIC PATIENTS OF LIGHT WEIGHT SOFT LINING AND INSOLE,WITHOUT HEEL ,SINGLE VELCRO STRAP,BROAD WIDTH,SIZE-41 | حذاء طبي لمرضى السكرمن بطانه الجلد الخفيف بدون كعب مقاس 41 | 28 | مستودعات مدينة الملك سعود الطبية
134221333 | 4213150704600 | SHOES,MEDICAL SHOES FOR DIABETIC PATIENTS OF LIGHT WEIGHT SOFT LINING AND INSOLE,WITHOUT HEEL ,SINGLE VELCRO STRAP,BROAD WIDTH,SIZE-42 | حذاء طبي لمرضى السكرمن بطانه الجلد الخفيف بدون كعب مقاس 42 | 28 | مستودعات مدينة الملك سعود الطبية
134221334 | 4213150704700 | SHOES,MEDICAL SHOES FOR DIABETIC PATIENTS OF LIGHT WEIGHT SOFT LINING AND INSOLE,WITHOUT HEEL ,SINGLE VELCRO STRAP,BROAD WIDTH,SIZE-43 | حذاء طبي لمرضى السكرمن بطانه الجلد الخفيف بدون كعب مقاس 43 | 28 | مستودعات مدينة الملك سعود الطبية
134221335 | 4213150704800 | SHOES,MEDICAL SHOES FOR DIABETIC PATIENTS OF LIGHT WEIGHT SOFT LINING AND INSOLE,WITHOUT HEEL ,SINGLE VELCRO STRAP,BROAD WIDTH,SIZE-44 | حذاء طبي لمرضى السكرمن بطانه الجلد الخفيف بدون كعب مقاس 44 | 28 | مستودعات مدينة الملك سعود الطبية
134221336 | 4213150704900 | SHOES,MEDICAL SHOES FOR DIABETIC PATIENTS OF LIGHT WEIGHT SOFT LINING AND INSOLE,WITHOUT HEEL ,SINGLE VELCRO STRAP,BROAD WIDTH,SIZE-45 | حذاء طبي لمرضى السكرمن بطانه الجلد الخفيف بدون كعب مقاس 45 | 20 | مستودعات مدينة الملك سعود الطبية
134221337 | 4213150705000 | SHOES,MEDICAL SHOES FOR DIABETIC PATIENTS OF LIGHT WEIGHT SOFT LINING AND INSOLE,WITHOUT HEEL ,SINGLE VELCRO STRAP,BROAD WIDTH,SIZE-46 | حذاء طبي لمرضى السكرمن بطانه الجلد الخفيف بدون كعب مقاس 46 | 18 | مستودعات مدينة الملك سعود الطبية
134221338 | 4224170604500 | SOFT SILICONE HEEL PAD (BLUE DOT),SMALL | وسادة كعب من السيليكون الطري مقاس صغير | 25 | مستودعات مدينة الملك سعود الطبية
134221339 | 4224170601800 | SOFT SILICONE HEEL PAD (BLUE DOT), MEDIUM | وسادة كعب من السيليكون الطري مقاس وسط | 34 | مستودعات مدينة الملك سعود الطبية
134221340 | 4224170601700 | SOFT SILICONE HEEL PAD (BLUE DOT), LARGE | وسادة كعب من السيليكون الطري مقاس كبير | 34 | مستودعات مدينة الملك سعود الطبية
134221341 | 4224170601900 | SOFT SILICONE HEEL PAD (BLUE DOT), X-LARGE | وسادة كعب من السيليكون الطري مقاس كبير جدا | 35 | مستودعات مدينة الملك سعود الطبية
134221342 | 4224170602000 | SOFT SILICONE SOLE (MEN'S GREEN DOT), SIZE 10 - 11 | فرشات سليكون ناعم بكامل طول الحذاء للرجال المقاس من 10-11 . | 75 | مستودعات مدينة الملك سعود الطبية
134221343 | 4224170602100 | SOFT SILICONE SOLE (MEN'S GREEN DOT), SIZE 12 - 13 | فرشات سليكون ناعم بكامل طول الحذاء للرجال المقاس من 12-13 . | 75 | مستودعات مدينة الملك سعود الطبية
134221344 | 4224170602200 | SOFT SILICONE SOLE (MEN'S GREEN DOT), SIZE 14 - 15 | فرشات سليكون ناعم بكامل طول الحذاء للرجال المقاس من 14-15 . | 75 | مستودعات مدينة الملك سعود الطبية
134221345 | 4224170602300 | SOFT SILICONE SOLE (MEN'S GREEN DOT), SIZE 6 - 7 | فرشات سليكون ناعم بكامل طول الحذاء للرجال المقاس من 6-7 . | 75 | مستودعات مدينة الملك سعود الطبية
134221346 | 4224170602400 | SOFT SILICONE SOLE (MEN'S GREEN DOT), SIZE 8 - 9 | فرشات سليكون ناعم بكامل طول الحذاء للرجال المقاس من 8-9 . | 75 | مستودعات مدينة الملك سعود الطبية
134221357 | 4224170200200 | HIP ABDUCTION BRACE ADJUSTABLE , SMALL | دعامة مبعدة للورك قابلة للتعديل صغيرة . | 15 | مستودعات مدينة الملك سعود الطبية
134221358 | 4224170200000 | HIP ABDUCTION BRACE ADJUSTABLE , MEDIUM | دعامة مبعدة للورك قابلة للتعديل متوسطة . | 20 | مستودعات مدينة الملك سعود الطبية
134221359 | 4224170200100 | HIP ABDUCTION BRACE ADJUSTABLE , LARGE | دعامة مبعدة للورك قابلة للتعديل كبيرة . | 12 | مستودعات مدينة الملك سعود الطبية
134221412 | 4224170110800 | ANKLE SUPPORT, ELASTIC MEDIUM | داعم كاحل وسط مطاطي. | 8 | مستودعات مدينة الملك سعود الطبية
134221413 | 4224170101400 | ANKLE SUPPORT, ELASTIC LARGE | داعم كاحل كبير مطاطي. | 15 | مستودعات مدينة الملك سعود الطبية
134221414 | 4224170101400 | ANKLE SUPPORT, ELASTIC LARGE | داعم كاحل كبير جدا مطاطي. | 5 | مستودعات مدينة الملك سعود الطبية
134221418 | 4224170302100 | KNEE SUPPORT, ELASTIC SMALL | داعم ركبة صغير مطاطي. | 75 | مستودعات مدينة الملك سعود الطبية
134221419 | 4224170302000 | KNEE SUPPORT, ELASTIC MEDIUM | داعم ركبة وسط مطاطي. | 125 | مستودعات مدينة الملك سعود الطبية
134221420 | 4224170301900 | KNEE SUPPORT, ELASTIC LARGE | داعم ركبة كبير مطاطي. | 125 | مستودعات مدينة الملك سعود الطبية
134221421 | 4224170302200 | KNEE SUPPORT, ELASTIC X-LARGE | داعم ركبة كبير جدا مطاطي. | 75 | مستودعات مدينة الملك سعود الطبية
134221422 | 4224170302300 | KNEE SUPPORT, ELASTIC XX-LARGE | داعم ركبة كبير جدا جدا مطاطي. | 75 | مستودعات مدينة الملك سعود الطبية
134221585 | 4224170104600 | DROP FOOT SPLINT, POLYPROPYLENE, OPENED HEEL, WITH VELCRO, LONG SOLE, SIZE 39 -41, RT. | المقوم البلاستيكي المرن لسقوط القدم من البولي بروبيلين بكامل طول القدم مقاس من 39-41 يمين . | 10 | مستودعات مدينة الملك سعود الطبية
134221586 | 4224170104700 | DROP FOOT SPLINT, POLYPROPYLENE, OPENED HEEL, WITH VELCRO, LONG SOLE, SIZE 41 - 44, RT. | المقوم البلاستيكي المرن لسقوط القدم من البولي بروبيلين بكامل طول القدم مقاس من 41-44 يمين . | 12 | مستودعات مدينة الملك سعود الطبية
134221591 | 4224170104800 | DROP FOOT SPLINT, POLYPROPYLENE, OPENED HEEL, WITH VELCRO, LONG SOLE, SIZE 41 - 44, LT. | المقوم البلاستيكي المرن لسقوط القدم من البولي بروبيلين بكامل طول القدم مقاس من 41-44 شمال . | 12 | مستودعات مدينة الملك سعود الطبية
134221592 | 4224170104900 | DROP FOOT SPLINT, POLYPROPYLENE, OPENED HEEL, WITH VELCRO, LONG SOLE, SIZE 39 - 41, LT. | المقوم البلاستيكي المرن لسقوط القدم من البولي بروبيلين بكامل طول القدم مقاس من 39-41 شمال . | 10 | مستودعات مدينة الملك سعود الطبية
134221593 | 4224170105000 | DROP FOOT SPLINT, POLYPROPYLENE, OPENED HEEL, WITH VELCRO, LONG SOLE, SIZE 37 - 39, RT. | المقوم البلاستيكي المرن لسقوط القدم من البولي بروبيلين بكامل طول القدم مقاس من 37-39 يمين. | 10 | مستودعات مدينة الملك سعود الطبية
134221594 | 4224170105100 | DROP FOOT SPLINT, POLYPROPYLENE, OPENED HEEL, WITH VELCRO, LONG SOLE, SIZE 37 - 39, LT. | المقوم البلاستيكي المرن لسقوط القدم من البولي بربيلين بكامل طول القدم من 37-39 شمال. | 10 | مستودعات مدينة الملك سعود الطبية
134221595 | 4224170105200 | DROP FOOT SPLINT, POLYPROPYLENE, OPENED HEEL, WITH VELCRO, LONG SOLE, SIZE 35 - 37, RT. | المقوم البلاستيكي المرن لسقوط القدم من البولي بروبيلين بكامل طول القدم مقاس من 35-37 يمين. | 10 | مستودعات مدينة الملك سعود الطبية
134221596 | 4224170105300 | DROP FOOT SPLINT, POLYPROPYLENE, OPENED HEEL, WITH VELCRO, LONG SOLE, SIZE 35 - 37, LT. | المقوم البلاستيكي المرن لسقوط القدم من البولي بروبيلين بكامل طول القدم مقاس من 35-37 شمال. | 7 | مستودعات مدينة الملك سعود الطبية
134221610 | 4618160900600 | ARCH SUPPORT, HIGH DENSITY, FULL LENGTH, SIZE: MEDIUM (37-39). | فرشة داخليه مقاس وسط 37-39 | 13 | مستودعات مدينة الملك سعود الطبية
134221614 | 4224170608500 | ARCH SUPPORT, HIGH DENSITY, FULL LENGTH, X-LARGE, (41-44). | فرشه داخليه مقاس كبير جدا | 25 | مستودعات مدينة الملك سعود الطبية
134221615 | 4224170605200 | ARCH SUPPORT, MEDIUM DENSITY , FULL LENGTH, SIZE: X- LARGE (41-44). | فرشه داخليه مقاس كبير جدا41-44 | 25 | مستودعات مدينة الملك سعود الطبية
134221616 | 4618160900700 | ARCH SUPPORT, MEDIUM DENSITY , FULL LENGTH, SIZE: SMALL (35-37). | فرشة داخليه مقاس صغير | 25 | مستودعات مدينة الملك سعود الطبية
134221617 | 4618160900900 | ARCH SUPPORT, MEDIUM DENSITY , FULL LENGTH, SIZE: XX- LARGE (44-46). | فرشة داخليه مقاس كبير جدا جدا | 13 | مستودعات مدينة الملك سعود الطبية
134221618 | 4618160900200 | ARCH SUPPORT, MEDIUM DENSITY , FULL LENGTH, SIZE: MEDIUM(37-39). | فرشه داخليه مقاس متوسط (37-39) | 25 | مستودعات مدينة الملك سعود الطبية
134221619 | 4618160900100 | ARCH SUPPORT, MEDIUM DENSITY, FULL LENGTH, SIZE: LARGE (39-41) | فرشه داخليه مقاس صغير (39-41) | 25 | مستودعات مدينة الملك سعود الطبية
134221620 | 4618160901900 | ARCH SUPPORT, PEDIATRIC, HIGH DENSITY, FULL LENGTH,SIZE: 32 | فرشه داخليه اطفال مقاس 32 | 25 | مستودعات مدينة الملك سعود الطبية
134221621 | 4618160901700 | ARCH SUPPORT, PEDIATRIC, HIGH DENSITY, FULL LENGTH,SIZE: 27 | فرشه داخليه مقاس 27 | 25 | مستودعات مدينة الملك سعود الطبية
134221622 | 4224170610900 | ARCH SUPPORT, PEDIATRIC, HIGH DENSITY, FULL LENGTH,SIZE: 28 | فرشه داخليه مقاس صغير 28 | 22 | مستودعات مدينة الملك سعود الطبية
134221623 | 4224170611000 | ARCH SUPPORT, PEDIATRIC, HIGH DENSITY, FULL LENGTH,SIZE: 30 | فرشه داخليه مقاس 30 اطفال | 25 | مستودعات مدينة الملك سعود الطبية
134221624 | 4618160901300 | ARCH SUPPORT, PEDIATRIC, HIGH DENSITY, FULL LENGTH,SIZE: 20 | فرشه داخليه مقاس 20 اطفال | 25 | مستودعات مدينة الملك سعود الطبية
134221625 | 4224170611100 | ARCH SUPPORT, PEDIATRIC, HIGH DENSITY, FULL LENGTH,SIZE: 26 | فرشه داخليه اطفال مقاس 26 | 13 | مستودعات مدينة الملك سعود الطبية
134221627 | 4224170606300 | ARCH SUPPORT, PEDIATRIC, HIGH DENSITY, FULL LENGTH,SIZE: 33 | فرشه داخليه اطفال مقاس33 | 12 | مستودعات مدينة الملك سعود الطبية
134221628 | 4224170611200 | ARCH SUPPORT, PEDIATRIC, HIGH DENSITY, FULL LENGTH,SIZE: 34 | فرشه داخليه مقاس 34 أطفال | 12 | مستودعات مدينة الملك سعود الطبية
134221629 | 4224170606400 | ARCH SUPPORT, PEDIATRIC, HIGH DENSITY, FULL LENGTH,SIZE: 29 | فرشه داخليه اطفال مقاس 29 | 12 | مستودعات مدينة الملك سعود الطبية
134221630 | 4618160901500 | ARCH SUPPORT, PEDIATRIC, HIGH DENSITY, FULL LENGTH,SIZE: 24 | فرشه داخليه اطفال مقاس 24 | 13 | مستودعات مدينة الملك سعود الطبية
134221631 | 4224170606600 | ARCH SUPPORT, PEDIATRIC, HIGH DENSITY, FULL LENGTH,SIZE: 23 | فرشه داخليه اطفال مقاس 23 | 12 | مستودعات مدينة الملك سعود الطبية
134221632 | 4618160901600 | ARCH SUPPORT, PEDIATRIC, HIGH DENSITY, FULL LENGTH,SIZE: 25 | فرشه داخليه اطفال مقاس 25 | 13 | مستودعات مدينة الملك سعود الطبية
134221633 | 4618160908100 | ARCH SUPPORT, PEDIATRIC, HIGH DENSITY, FULL LENGTH,SIZE: 22 | فرشه داخليه اطفال مقاس 22 | 14 | مستودعات مدينة الملك سعود الطبية
134221634 | 4618160901400 | ARCH SUPPORT, PEDIATRIC, HIGH DENSITY, FULL LENGTH,SIZE: 21 | فرشه داخليه اطفال مقاس 21 | 39 | مستودعات مدينة الملك سعود الطبية
134221635 | 4618160901100 | ARCH SUPPORT, PEDIATRIC, HIGH DENSITY, FULL LENGTH, SIZE: 18 | فرشه داخليه اطفال مقاس 18 | 12 | مستودعات مدينة الملك سعود الطبية
134221636 | 4618160901200 | ARCH SUPPORT, PEDIATRIC, HIGH DENSITY, FULL LENGTH,SIZE: 19 | فرشه داخليه اطفال مقاس 19 | 13 | مستودعات مدينة الملك سعود الطبية
134221637 | 4618160902000 | ARCH SUPPORT, PEDIATRIC, HIGH DENSITY, FULL LENGTH,SIZE: 35 | فرشه داخليه اطفال مقاس 35 | 12 | مستودعات مدينة الملك سعود الطبية
134221638 | 4618160901800 | ARCH SUPPORT, PEDIATRIC, HIGH DENSITY, FULL LENGTH,SIZE: 31 | فرشه داخليه اطفال مقاس 31 | 12 | مستودعات مدينة الملك سعود الطبية
134221650 | 4224150708600 | BILATERAL FOOT ORTHOSIS WITH CONNECTING BAR DENIS BROWN SPLINT WITH STRAIGHT LAST BOOT SIZE 17 , WITH ADJUSTABLE AND MOBILE FOOT PLATES TO CONTROL FOOT ROTATION. | مقوم ثنائي للقدمين مع قضيب دينس براون وحذاء مستقيم مقاس 17 | 10 | مستودعات مدينة الملك سعود الطبية
134221653 | 4224170604600 | BILATERAL FOOT ORTHOSIS WITH CONNECTING BAR DENIS BROWN SPLINT WITH STRAIGHT LAST BOOT SIZE 20 , WITH ADJUSTABLE AND MOBILE FOOT PLATES TO CONTROL FOOT ROTATION. | مقوم ثنائي للقدمين مع قضيب دينس براون وحذاء مستقيم مقاس 20 | 3 | مستودعات مدينة الملك سعود الطبية
134221655 | 4224170603000 | SHOES- ANTI-VARUS SHOES FEATURES: ACTION LEATHER UPPER,SPLIT LEATHER LINING, NON - SLIP RUBBER OUTSOLE, HIGH ANKLE HARD HEEL THIS ANTI-VARUS BOOTS ARE DESIGNED TO BE USED TO HELP MAINTAIN CORRECTION IN BABIES ,WITH CLUBFOOT AND METATARSUS ADDUCTUS TWO VELCRO STRAP,DARK BLUE COLOUR , SIZE-19 | أحذية لمكافحة التقوس (كلاب فوت) اللون ازرق غامق مقاس 19. | 13 | مستودعات مدينة الملك سعود الطبية
134221656 | 4224170608700 | SHOES- ANTI-VARUS SHOES FEATURES: ACTION LEATHER UPPER,SPLIT LEATHER LINING, NON - SLIP RUBBER OUTSOLE, HIGH ANKLE HARD HEEL THIS ANTI-VARUS BOOTS ARE DESIGNED TO BE USED TO HELP MAINTAIN CORRECTION IN BABIES ,WITH CLUBFOOT AND METATARSUS ADDUCTUS TWO VELCRO STRAP,DARK BLUE COLOUR , SIZE-20 | أحذية لمكافحة التقوس (كلاب فوت) اللون ازرق غامق مقاس 20. | 25 | مستودعات مدينة الملك سعود الطبية
134221657 | 4224170608800 | SHOES- ANTI-VARUS SHOES FEATURES: ACTION LEATHER UPPER,SPLIT LEATHER LINING, NON - SLIP RUBBER OUTSOLE, HIGH ANKLE HARD HEEL THIS ANTI-VARUS BOOTS ARE DESIGNED TO BE USED TO HELP MAINTAIN CORRECTION IN BABIES ,WITH CLUBFOOT AND METATARSUS ADDUCTUS TWO VELCRO STRAP,DARK BLUE COLOUR , SIZE-21 | أحذية لمكافحة التقوس (كلاب فوت) اللون ازرق غامق مقاس 21. | 25 | مستودعات مدينة الملك سعود الطبية
134221658 | 4224170608900 | SHOES- ANTI-VARUS SHOES FEATURES: ACTION LEATHER UPPER,SPLIT LEATHER LINING, NON - SLIP RUBBER OUTSOLE, HIGH ANKLE HARD HEEL THIS ANTI-VARUS BOOTS ARE DESIGNED TO BE USED TO HELP MAINTAIN CORRECTION IN BABIES ,WITH CLUBFOOT AND METATARSUS ADDUCTUS TWO VELCRO STRAP,DARK BLUE COLOUR , SIZE-22 | أحذية لمكافحة التقوس (كلاب فوت) اللون ازرق غامق مقاس 22. | 25 | مستودعات مدينة الملك سعود الطبية
134221659 | 4224170609000 | SHOES- ANTI-VARUS SHOES FEATURES: ACTION LEATHER UPPER,SPLIT LEATHER LINING, NON - SLIP RUBBER OUTSOLE, HIGH ANKLE HARD HEEL THIS ANTI-VARUS BOOTS ARE DESIGNED TO BE USED TO HELP MAINTAIN CORRECTION IN BABIES ,WITH CLUBFOOT AND METATARSUS ADDUCTUS TWO VELCRO STRAP,DARK BLUE COLOUR , SIZE-23 | أحذية لمكافحة التقوس (كلاب فوت) اللون ازرق غامق مقاس 23. | 37 | مستودعات مدينة الملك سعود الطبية
134221660 | 4224170609100 | SHOES- ANTI-VARUS SHOES FEATURES: ACTION LEATHER UPPER,SPLIT LEATHER LINING, NON - SLIP RUBBER OUTSOLE, HIGH ANKLE HARD HEEL THIS ANTI-VARUS BOOTS ARE DESIGNED TO BE USED TO HELP MAINTAIN CORRECTION IN BABIES ,WITH CLUBFOOT AND METATARSUS ADDUCTUS TWO VELCRO STRAP,DARK BLUE COLOUR , SIZE-24 | أحذية لمكافحة التقوس (كلاب فوت) اللون ازرق غامق مقاس 24. | 38 | مستودعات مدينة الملك سعود الطبية
134221661 | 4224170609200 | SHOES- ANTI-VARUS SHOES FEATURES: ACTION LEATHER UPPER,SPLIT LEATHER LINING, NON - SLIP RUBBER OUTSOLE, HIGH ANKLE HARD HEEL THIS ANTI-VARUS BOOTS ARE DESIGNED TO BE USED TO HELP MAINTAIN CORRECTION IN BABIES ,WITH CLUBFOOT AND METATARSUS ADDUCTUS TWO VELCRO STRAP,DARK BLUE COLOUR , SIZE-25 | أحذية لمكافحة التقوس (كلاب فوت) اللون ازرق غامق مقاس 25. | 38 | مستودعات مدينة الملك سعود الطبية
134221662 | 4224170609300 | SHOES- ANTI-VARUS SHOES FEATURES: ACTION LEATHER UPPER,SPLIT LEATHER LINING, NON - SLIP RUBBER OUTSOLE, HIGH ANKLE HARD HEEL THIS ANTI-VARUS BOOTS ARE DESIGNED TO BE USED TO HELP MAINTAIN CORRECTION IN BABIES ,WITH CLUBFOOT AND METATARSUS ADDUCTUS TWO VELCRO STRAP,DARK BLUE COLOUR , SIZE-26 | أحذية لمكافحة التقوس (كلاب فوت) اللون ازرق غامق مقاس 26. | 38 | مستودعات مدينة الملك سعود الطبية
134221663 | 4224170609400 | SHOES- ANTI-VARUS SHOES FEATURES: ACTION LEATHER UPPER,SPLIT LEATHER LINING, NON - SLIP RUBBER OUTSOLE, HIGH ANKLE HARD HEEL THIS ANTI-VARUS BOOTS ARE DESIGNED TO BE USED TO HELP MAINTAIN CORRECTION IN BABIES ,WITH CLUBFOOT AND METATARSUS ADDUCTUS TWO VELCRO STRAP,DARK BLUE COLOUR , SIZE-27 | أحذية لمكافحة التقوس (كلاب فوت) اللون ازرق غامق مقاس 27. | 25 | مستودعات مدينة الملك سعود الطبية
134221664 | 4224170603100 | SHOES- ANTI-VARUS SHOES FEATURES: ACTION LEATHER UPPER,SPLIT LEATHER LINING, NON - SLIP RUBBER OUTSOLE, HIGH ANKLE HARD HEEL THIS ANTI-VARUS BOOTS ARE DESIGNED TO BE USED TO HELP MAINTAIN CORRECTION IN BABIES ,WITH CLUBFOOT AND METATARSUS ADDUCTUS TWO VELCRO STRAP,DARK BLUE COLOUR , SIZE-28 | أحذية لمكافحة التقوس (كلاب فوت) اللون ازرق غامق مقاس 28. | 10 | مستودعات مدينة الملك سعود الطبية
134221665 | 4224170603200 | SHOES- ANTI-VARUS SHOES FEATURES: ACTION LEATHER UPPER,SPLIT LEATHER LINING, NON - SLIP RUBBER OUTSOLE, HIGH ANKLE HARD HEEL THIS ANTI-VARUS BOOTS ARE DESIGNED TO BE USED TO HELP MAINTAIN CORRECTION IN BABIES ,WITH CLUBFOOT AND METATARSUS ADDUCTUS TWO VELCRO STRAP,DARK BLUE COLOUR , SIZE-29 | أحذية لمكافحة التقوس (كلاب فوت) اللون ازرق غامق مقاس 29. | 13 | مستودعات مدينة الملك سعود الطبية
134221666 | 4224170603300 | SHOES- ANTI-VARUS SHOES FEATURES: ACTION LEATHER UPPER,SPLIT LEATHER LINING, NON - SLIP RUBBER OUTSOLE, HIGH ANKLE HARD HEEL THIS ANTI-VARUS BOOTS ARE DESIGNED TO BE USED TO HELP MAINTAIN CORRECTION IN BABIES ,WITH CLUBFOOT AND METATARSUS ADDUCTUS TWO VELCRO STRAP,DARK BLUE COLOUR , SIZE-30 | أحذية لمكافحة التقوس (كلاب فوت) اللون ازرق غامق مقاس 30. | 13 | مستودعات مدينة الملك سعود الطبية
134221667 | 4224170602900 | SHOES- ANTI-VARUS SHOES FEATURES: ACTION LEATHER UPPER,SPLIT LEATHER LINING, NON - SLIP RUBBER OUTSOLE, HIGH ANKLE HARD HEEL THIS ANTI-VARUS BOOTS ARE DESIGNED TO BE USED TO HELP MAINTAIN CORRECTION IN BABIES ,WITH CLUBFOOT AND METATARSUS ADDUCTUS TWO VELCRO STRAP,DARK BLUE COLOUR , SIZE-31 | أحذية لمكافحة التقوس (كلاب فوت) اللون ازرق غامق مقاس 31. | 2 | مستودعات مدينة الملك سعود الطبية
134222071 | 4224180600000 | WRIST-HAND-THUMB ORTHOSIS LARGE , LEFT | ساند الرسغ والابهام مقاس وسط شمال . | 16 | مستودعات مدينة الملك سعود الطبية
134223037 | 4224180301300 | CERVICAL COLLAR WITH SPONGE & VENT, (PHILADELPHIA), LARGE | مدعم الرأس والعنق من الاسفنجِ مع تهوية (فيلادلفيا) كبيرة . | 25 | مستودعات مدينة الملك سعود الطبية
134223038 | 4224180301400 | CERVICAL COLLAR WITH SPONGE & VENT, (PHILADELPHIA), MEDIUM | مدعم الرأس والعنق من الاسفنجِ مع تهوية (فيلادلفيا) متوسطة . | 43 | مستودعات مدينة الملك سعود الطبية
134223103 | 4224180301700 | CERVICAL COLLAR SOFT FOAM, VELCRO, SMALL | مدعم الرقبة اللين من الاسفنج الناعم ورباط لاصق , مقاس صغير | 70 | مستودعات مدينة الملك سعود الطبية
134223104 | 4224180301100 | CERVICAL COLLAR SOFT FOAM, VELCRO, MEDIUM | مدعم الرقبة اللين من الاسفنج الناعم ورباط لاصق , مقاس وسط | 80 | مستودعات مدينة الملك سعود الطبية
134223105 | 4224180301200 | CERVICAL COLLAR SOFT FOAM, VELCRO, LARGE | مدعم الرقبة اللين من الاسفنج الناعم ورباط لاصق , مقاس كبير | 85 | مستودعات مدينة الملك سعود الطبية
134223139 | 4224210300700 | S. O.M.I .STERNO OCCIPITAL MANDIBULAR LMMOBILIZER , SIZE SMALL. | جهاز سومي صغير | 7 | مستودعات مدينة الملك سعود الطبية
134223140 | 4224210301600 | S. O.M.I .STERNO OCCIPITAL MANDIBULAR LMMOBILIZER , SIZE LARGE . | جهاز سومي كبير | 2 | مستودعات مدينة الملك سعود الطبية
134223141 | 4224210301500 | NON- INVASIVE HALO FOR CERVICAL STABILIZATION, MRI COMPATIBALE, SIZE: UNIVERSAL, ADULT | جهاز الهالة لمنع تحرك العمود الفقري ,المقاس عالمي, للكبار. | 8 | مستودعات مدينة الملك سعود الطبية
134224042 | 4225170600000 | CEREBRAL PALSY WALKER, TWO PAIRS OF HANDGRIP. FRONT WHEEL 3", ADJUSTABLE HEIGHT (16-21 IN) | مشايه للشلل الدماغي مع عجلات امامية, الارتفاع من 16-21 انش . | 5 | مستودعات مدينة الملك سعود الطبية
134224043 | 4221150600100 | POSTURAL CONTROL WALKER FOR CEREBRAL PALSY CHILDREN. FOLDABLE, WITH ANTI-REVERSE FRONT WHEELS , HANDGRIPS. THE WALKER IS BEHIND THE CHILD DURING WALKING. SMALL | مشاية للشلل الدماغي للاطفال مع عجلات امامية مقاس صغير . | 15 | مستودعات مدينة الملك سعود الطبية
134224044 | 4221150502400 | POSTURAL CONTROL WALKER FOR CEREBRAL PALSY CHILDREN. FOLDABLE, WITH ANTI-REVERSE FRONT WHEELS, HANDGRIPS. THE WALKER IS BEHIND THE CHILD DURING WALKING. MEDIUM | مشاية للشلل الدماغي للاطفال مع عجلات امامية مقاس متوسط . | 15 | مستودعات مدينة الملك سعود الطبية
134300053 | 4412210900000 | STRAP SELF ADHESIVE 25MM HOOK + LOOP , WHITE , ( VELCRO ) ROLL 25M . | شريط بغراء ذاتي مزود بحلقة بلاستيك عرض25مم لون ابيض اللفة25م | 12 | مستودعات مدينة الملك سعود الطبية
134300066 | 4224152002100 | WEBBING ELASTIC, W=21MM , GREY WITH WHITE STRIPES ,ROLL OF 25MT | شريط قماش مطاطي عرض 21مم اللون رمادي بشريط ابيض اللفة 25متر | 13 | مستودعات مدينة الملك سعود الطبية
134300067 | 4224150203700 | WEBBING ELASTIC, W=30MM , GREY WITH WHITE STRIPES ,ROLL OF 25MT | شريط قماش مطاطي عرض 30مم اللون رمادي بشريط ابيض اللفة 25متر | 3 | مستودعات مدينة الملك سعود الطبية
134300175 | 4224150602800 | PLASTER OF PARIS POWDER, (40KG/PACK) ( ALABASTER MOULDING PLASTER) | جبس مسحوق باريس 40 كيلوغرام الكيس ( مرمر) للتشكيل . | 13 | مستودعات مدينة الملك سعود الطبية
134300208 | 4218260100000 | BLACK SHADE FULL CHROME SIDE 1 3/4MM APPROX. | جلد اسود بظل كروم كامل جانبي سماكه 3/4 1 مم تقريبا . | 3 | مستودعات مدينة الملك سعود الطبية
134300209 | 4214280200500 | CALF LEATHER BLACK FOR SHOE MAKING,BEST QUALITY | جلد عجل اسود لصناعة الأحذية من أفضل النوعيات . | 3 | مستودعات مدينة الملك سعود الطبية
134300210 | 4224170609700 | CALF LEATHER BROWN FOR SHOE MAKING BEST QUALITY | جلد عجل بني لصناعة الأحذية من أفضل النوعيات . | 3 | مستودعات مدينة الملك سعود الطبية
134300213 | 4218260100200 | COGNAC SHADE FULL CHROME SIDE 1 3/4MM APPROX. | جلد كونياك بظل كروم كامل جانبي سماكه 3/4 1 مم تقريبا . | 3 | مستودعات مدينة الملك سعود الطبية
134300214 | 4218260100300 | CORDOVAN CHROME LINING | جلد بطانه كروم قرطبي . | 3 | مستودعات مدينة الملك سعود الطبية
134300218 | 4214280200700 | LADIES BEST WILLOW CALF SKIN BLUE | جلد عجل صفصاف لون أزرق . | 3 | مستودعات مدينة الملك سعود الطبية
134300219 | 4214280205700 | LADIES BEST WILLOW CALF SKIN BURGUNDY | جلد عجل صفصاف لون أحمر غامق ( بيرغوندي ) . | 2 | مستودعات مدينة الملك سعود الطبية
134300224 | 4214280200400 | NATURAL CALF LINING 1.1MM APROX. | جلد بطانة عجل , طبيعي سماكة 1,1 مم تقريبا . | 2 | مستودعات مدينة الملك سعود الطبية
134300282 | 4215242500900 | RESIN , LAMINATION RESIN 80:20 FOR RIGID LAMINATION, NET CONTENTS 900GM APPROX . | الراتنج, راتنج تصفيح 20:80 للتصفيح الصلب المحتوى الصافي900غ | 12 | مستودعات مدينة الملك سعود الطبية
134300283 | 4215242501000 | RESIN , SEALING RESIN FOR SEALING AND BONDING, NET CONTENTS 900GM APPROX . | الراتينج, للتضمين راتنيج للتضمين والصق المحتوى الصافي900غرام | 13 | مستودعات مدينة الملك سعود الطبية
134300302 | 4224171310800 | CARBON FIBRE CLOTH,FOR LOCALIZED AND HIGH STRENGTH LAMINATE REINFORCEMENT 1200MM WIDTH .APPROX. ( ORDERING BY MT ) | قماش نسيج كربوني للقوة العالية ولتسليح التصفيح عرض 1200مم . | 6 | مستودعات مدينة الملك سعود الطبية
134300363 | 4231155304200 | PERLON STOCKINETTE WHITE , W=120MM , L / ROLL 33.3MT APPROX . | قماش قطني أبيض من ألياف البرلون العرض 120 مم لفة 33.3 م . | 5 | مستودعات مدينة الملك سعود الطبية
134300364 | 4231155304100 | PERLON STOCKINETTE WHITE , W=150MM , L / ROLL 27.0MT APPROX . | قماش قطني أبيض من ألياف البرلون العرض 150 مم لفة 27.0 م . | 5 | مستودعات مدينة الملك سعود الطبية
134300519 | 4224200502000 | POLYFORM, 2MM THICK, SKIN COLOUR, SIZE: 1M X 1M APPROX . | بولي فورم سماكة 2 مم لون الجلد مقاس 1 م ? 1 م تقريبا . | 13 | مستودعات مدينة الملك سعود الطبية
134300574 | 4231155203800 | FOAM ADHESIVE TAPE W=25MM, L=10MT, THICKNESS=4MM APPROX . | شريط لاصق رغوي عرض اللفة 25 مم طول اللفة 10 متر سماكة 4 مم | 1 | مستودعات مدينة الملك سعود الطبية
134300579 | 4231150603300 | ELASTECATED TUBULAR BANDAGE ROLL OF 10MT,WIDTH 6.75 CM APPROX. | لفة ضماد أنبوبي مطاطي طول اللفة 10متر عرض 6,75سم تقريبا . | 7 | مستودعات مدينة الملك سعود الطبية
134300712 | 4224171303700 | POLYPROPYLENE COPOLYMER,NATURAL SIZE 2000 X 1000 X 3 MM,APPROX | بوليبروبلين بوليمر ثانوي طبيعي مقاس 2000مم ? 1000مم ? 3 مم . | 12 | مستودعات مدينة الملك سعود الطبية
134300713 | 4224151000700 | POLYPROPYLENE COPOLYMER,NATURAL, SIZE 2000 X 1000 X4 MM,APPROX . | بوليبروبلين بوليمر ثانوي طبيعي مقاس 2000مم ? 1000مم ? 4 مم | 13 | مستودعات مدينة الملك سعود الطبية
134300714 | 4224151006000 | POLYPROPYLENE COPOLYMER,NATURAL, SIZE 2000 X 1000 X 5 MM,APPROX . | بوليبروبلين بوليمر ثانوي طبيعي مقاس 2000مم ? 1000مم ? 5 مم . | 13 | مستودعات مدينة الملك سعود الطبية
134300839 | 4224171302000 | THERMOPAPER , LCE PLANET , FOR DYEING SHEET MATHERIALS , L 2000 X 800 MM , APPROX . | ورق خاص لتلوين الواح البلاستيك لون نجمي طول2000مم العرض800مم | 5 | مستودعات مدينة الملك سعود الطبية
134700033 | 4224200005500 | system controls the volume of the residual limb A PUMP UNIT FOR HEAVY DUTY PURPOSES, HEAVY BODY WEIGHT / HIGH LEVEL OF ACTIVITY complete kit | نظام متكامل مع مضخه لتحميل علي الطرف الصناعي | 2 | مستودعات مدينة الملك سعود الطبية
134700034 | 4224200010700 | SYSTEM,A PUMP UNIT,SYSTEM PREVENTS VOLUME LOSS AND MINIMIZES VOLUME FLUCTUATIONS IN THE RESIDUAL LIMB, THE USERS BENEFIT FROM THE ADVANGATGES OF THE VACUUM SYSTEM. | نظام متكامل مع مضخه لتحميل علي الطرف الصناعي | 2 | مستودعات مدينة الملك سعود الطبية
134700868 | 4224200112200 | MICROPROCESSOR PROSTHETIC LEG SYSTEM (COMPLETE), INCLUDING MICROPROCESSOR KNEE، PROSTHETIC FOOT, ADAPTER, CHARGER AND WIRLESS CONNECTION.WITH COMPLETE FITTING ACCESSORIES INCLUDING PROGRAM AND TRAINING. | ركب الكترونية | 5 | مستودعات مدينة الملك سعود الطبية
134221328 | 4213150700000 | SHOES,MEDICAL SHOES FOR DIABETIC PATIENTS OF LIGHT WEIGHT SOFT LINING AND INSOLE,WITHOUT HEEL ,SINGLE VELCRO STRAP,BROAD WIDTH,SIZE-37 | حذاء طبي لمرضى السكرمن بطانه الجلد الخفيف بدون كعب مقاس 37 | 5 | مستودعات الشئون الصحية بمنطقة القصيم
134221329 | 4213150704200 | SHOES,MEDICAL SHOES FOR DIABETIC PATIENTS OF LIGHT WEIGHT SOFT LINING AND INSOLE,WITHOUT HEEL ,SINGLE VELCRO STRAP,BROAD WIDTH,SIZE-38 | حذاء طبي لمرضى السكرمن بطانه الجلد الخفيف بدون كعب مقاس 38 | 8 | مستودعات الشئون الصحية بمنطقة القصيم
134221330 | 4213150704300 | SHOES,MEDICAL SHOES FOR DIABETIC PATIENTS OF LIGHT WEIGHT SOFT LINING AND INSOLE,WITHOUT HEEL ,SINGLE VELCRO STRAP,BROAD WIDTH,SIZE-39 | حذاء طبي لمرضى السكرمن بطانه الجلد الخفيف بدون كعب مقاس 39 | 15 | مستودعات الشئون الصحية بمنطقة القصيم
134221331 | 4213150704400 | SHOES,MEDICAL SHOES FOR DIABETIC PATIENTS OF LIGHT WEIGHT SOFT LINING AND INSOLE,WITHOUT HEEL ,SINGLE VELCRO STRAP,BROAD WIDTH,SIZE-40 | حذاء طبي لمرضى السكرمن بطانه الجلد الخفيف بدون كعب مقاس 40 | 15 | مستودعات الشئون الصحية بمنطقة القصيم
134221332 | 4213150704500 | SHOES,MEDICAL SHOES FOR DIABETIC PATIENTS OF LIGHT WEIGHT SOFT LINING AND INSOLE,WITHOUT HEEL ,SINGLE VELCRO STRAP,BROAD WIDTH,SIZE-41 | حذاء طبي لمرضى السكرمن بطانه الجلد الخفيف بدون كعب مقاس 41 | 15 | مستودعات الشئون الصحية بمنطقة القصيم
134221333 | 4213150704600 | SHOES,MEDICAL SHOES FOR DIABETIC PATIENTS OF LIGHT WEIGHT SOFT LINING AND INSOLE,WITHOUT HEEL ,SINGLE VELCRO STRAP,BROAD WIDTH,SIZE-42 | حذاء طبي لمرضى السكرمن بطانه الجلد الخفيف بدون كعب مقاس 42 | 15 | مستودعات الشئون الصحية بمنطقة القصيم
134221334 | 4213150704700 | SHOES,MEDICAL SHOES FOR DIABETIC PATIENTS OF LIGHT WEIGHT SOFT LINING AND INSOLE,WITHOUT HEEL ,SINGLE VELCRO STRAP,BROAD WIDTH,SIZE-43 | حذاء طبي لمرضى السكرمن بطانه الجلد الخفيف بدون كعب مقاس 43 | 15 | مستودعات الشئون الصحية بمنطقة القصيم
134221335 | 4213150704800 | SHOES,MEDICAL SHOES FOR DIABETIC PATIENTS OF LIGHT WEIGHT SOFT LINING AND INSOLE,WITHOUT HEEL ,SINGLE VELCRO STRAP,BROAD WIDTH,SIZE-44 | حذاء طبي لمرضى السكرمن بطانه الجلد الخفيف بدون كعب مقاس 44 | 15 | مستودعات الشئون الصحية بمنطقة القصيم
134221336 | 4213150704900 | SHOES,MEDICAL SHOES FOR DIABETIC PATIENTS OF LIGHT WEIGHT SOFT LINING AND INSOLE,WITHOUT HEEL ,SINGLE VELCRO STRAP,BROAD WIDTH,SIZE-45 | حذاء طبي لمرضى السكرمن بطانه الجلد الخفيف بدون كعب مقاس 45 | 15 | مستودعات الشئون الصحية بمنطقة القصيم
134221337 | 4213150705000 | SHOES,MEDICAL SHOES FOR DIABETIC PATIENTS OF LIGHT WEIGHT SOFT LINING AND INSOLE,WITHOUT HEEL ,SINGLE VELCRO STRAP,BROAD WIDTH,SIZE-46 | حذاء طبي لمرضى السكرمن بطانه الجلد الخفيف بدون كعب مقاس 46 | 14 | مستودعات الشئون الصحية بمنطقة القصيم
134221339 | 4224170601800 | SOFT SILICONE HEEL PAD (BLUE DOT), MEDIUM | وسادة كعب من السيليكون الطري مقاس وسط | 75 | مستودعات الشئون الصحية بمنطقة القصيم
134221340 | 4224170601700 | SOFT SILICONE HEEL PAD (BLUE DOT), LARGE | وسادة كعب من السيليكون الطري مقاس كبير | 75 | مستودعات الشئون الصحية بمنطقة القصيم
134221342 | 4224170602000 | SOFT SILICONE SOLE (MEN'S GREEN DOT), SIZE 10 - 11 | فرشات سليكون ناعم بكامل طول الحذاء للرجال المقاس من 10-11 . | 25 | مستودعات الشئون الصحية بمنطقة القصيم
134221345 | 4224170602300 | SOFT SILICONE SOLE (MEN'S GREEN DOT), SIZE 6 - 7 | فرشات سليكون ناعم بكامل طول الحذاء للرجال المقاس من 6-7 . | 25 | مستودعات الشئون الصحية بمنطقة القصيم
134221346 | 4224170602400 | SOFT SILICONE SOLE (MEN'S GREEN DOT), SIZE 8 - 9 | فرشات سليكون ناعم بكامل طول الحذاء للرجال المقاس من 8-9 . | 25 | مستودعات الشئون الصحية بمنطقة القصيم
134221411 | 4224170101600 | ANKLE SUPPORT,ELASTIC, SMALL | داعم كاحل صغير مطاطي. | 15 | مستودعات الشئون الصحية بمنطقة القصيم
134221412 | 4224170110800 | ANKLE SUPPORT, ELASTIC MEDIUM | داعم كاحل وسط مطاطي. | 79 | مستودعات الشئون الصحية بمنطقة القصيم
134221413 | 4224170101400 | ANKLE SUPPORT, ELASTIC LARGE | داعم كاحل كبير مطاطي. | 66 | مستودعات الشئون الصحية بمنطقة القصيم
134221414 | 4224170101400 | ANKLE SUPPORT, ELASTIC LARGE | داعم كاحل كبير جدا مطاطي. | 25 | مستودعات الشئون الصحية بمنطقة القصيم
134221418 | 4224170302100 | KNEE SUPPORT, ELASTIC SMALL | داعم ركبة صغير مطاطي. | 36 | مستودعات الشئون الصحية بمنطقة القصيم
134221419 | 4224170302000 | KNEE SUPPORT, ELASTIC MEDIUM | داعم ركبة وسط مطاطي. | 94 | مستودعات الشئون الصحية بمنطقة القصيم
134221420 | 4224170301900 | KNEE SUPPORT, ELASTIC LARGE | داعم ركبة كبير مطاطي. | 100 | مستودعات الشئون الصحية بمنطقة القصيم
134221421 | 4224170302200 | KNEE SUPPORT, ELASTIC X-LARGE | داعم ركبة كبير جدا مطاطي. | 100 | مستودعات الشئون الصحية بمنطقة القصيم
134221422 | 4224170302300 | KNEE SUPPORT, ELASTIC XX-LARGE | داعم ركبة كبير جدا جدا مطاطي. | 100 | مستودعات الشئون الصحية بمنطقة القصيم
134221647 | 4224170101300 | BILATERAL FOOT ORTHOSIS WITH CONNECTING BAR DENIS BROWN SPLINT WITH STRAIGHT LAST BOOT SIZE 14 1/2 , WITH ADJUSTABLE AND MOBILE FOOT PLATES TO CONTROL FOOT ROTATION. | مقوم ثنائي للقدمين مع قضيب دينس براون وحذاء مستقيم مقاس141/2 | 6 | مستودعات الشئون الصحية بمنطقة القصيم
134221648 | 4224150708400 | BILATERAL FOOT ORTHOSIS WITH CONNECTING BAR DENIS BROWN SPLINT WITH STRAIGHT LAST BOOT SIZE 15 1/2 , WITH ADJUSTABLE AND MOBILE FOOT PLATES TO CONTROL FOOT ROTATION. | مقوم ثنائي للقدمين مع قضيب دينس براون وحذاء مستقيم مقاس151/2 | 6 | مستودعات الشئون الصحية بمنطقة القصيم
134221649 | 4224150708500 | BILATERAL FOOT ORTHOSIS WITH CONNECTING BAR DENIS BROWN SPLINT WITH STRAIGHT LAST BOOT SIZE 16 , WITH ADJUSTABLE AND MOBILE FOOT PLATES TO CONTROL FOOT ROTATION. | مقوم ثنائي للقدمين مع قضيب دينس براون وحذاء مستقيم مقاس 16 | 5 | مستودعات الشئون الصحية بمنطقة القصيم
134221678 | 4224150708000 | BILATERAL FOOT ORTHOSIS WITH CONNECTING BAR DENIS BROWN SPLINT WITH STRAIGHT LAST BOOT SIZE 11 , WITH ADJUSTABLE AND MOBILE FOOT PLATES TO CONTROL FOOT ROTATION. | مقوم ثنائي للقدمين مع قضيب دينس براون وحذاء مستقيم مقاس 11 | 8 | مستودعات الشئون الصحية بمنطقة القصيم
134221679 | 4224150708100 | BILATERAL FOOT ORTHOSIS WITH CONNECTING BAR DENIS BROWN SPLINT WITH STRAIGHT LAST BOOT SIZE 12 , WITH ADJUSTABLE AND MOBILE FOOT PLATES TO CONTROL FOOT ROTATION. | مقوم ثنائي للقدمين مع قضيب دينس براون وحذاء مستقيم مقاس 12 | 9 | مستودعات الشئون الصحية بمنطقة القصيم
134221680 | 4224150708200 | BILATERAL FOOT ORTHOSIS WITH CONNECTING BAR DENIS BROWN SPLINT WITH STRAIGHT LAST BOOT SIZE 13 1/2 , WITH ADJUSTABLE AND MOBILE FOOT PLATES TO CONTROL FOOT ROTATION. | مقوم ثنائي للقدمين مع قضيب دينس براون وحذاء مستقيم مقاس 131/2 | 9 | مستودعات الشئون الصحية بمنطقة القصيم
134222025 | 4224180501700 | ELBOW BRACE, MEDIUM ,ADJUSTABLE | ساند مرفق قابل للتعديل مقاس وسط | 10 | مستودعات الشئون الصحية بمنطقة القصيم
134222026 | 4224180501200 | ELBOW BRACE, LARGE ,ADJUSTABLE | ساند مرفق قابل للتعديل مقاس كبير | 12 | مستودعات الشئون الصحية بمنطقة القصيم
134222027 | 4224180501300 | ELBOW BRACE, X-LARGE ,ADJUSTABLE | ساند مرفق قابل للتعديل مقاس كبير جدا | 12 | مستودعات الشئون الصحية بمنطقة القصيم
134222029 | 4224180501400 | ELBOW SUPPORT ELASTIC WITH PAD, MEDIUM | داعم مرفق مطاطي بوسادة مقاس وسط . | 12 | مستودعات الشئون الصحية بمنطقة القصيم
134222030 | 4224180501500 | ELBOW SUPPORT ELASTIC WITH PAD, LARGE | داعم مرفق مطاطي بوسادة مقاس كبير . | 13 | مستودعات الشئون الصحية بمنطقة القصيم
134222031 | 4224180501600 | ELBOW SUPPORT ELASTIC WITH PAD, X-LARGE | داعم مرفق مطاطي بوسادة مقاس كبير جدا . | 13 | مستودعات الشئون الصحية بمنطقة القصيم
134222032 | 4224180602600 | WRIST BRACE, LEFT, SMALL | ساند رسغ مقاس صغير شمال | 3 | مستودعات الشئون الصحية بمنطقة القصيم
134222033 | 4224180602700 | WRIST BRACE, LEFT, MEDIUM | ساند رسغ مقاس وسط شمال | 55 | مستودعات الشئون الصحية بمنطقة القصيم
134222034 | 4224180602800 | WRIST BRACE, LEFT, LARGE | ساند رسغ مقاس كبير شمال | 32 | مستودعات الشئون الصحية بمنطقة القصيم
134222035 | 4224180602900 | WRIST BRACE, LEFT, X-LARGE | ساند رسغ مقاس كبير جدا شمال | 34 | مستودعات الشئون الصحية بمنطقة القصيم
134222036 | 4224180603000 | WRIST BRACE, RIGHT, SMALL | ساند رسغ مقاس صغير يمين | 16 | مستودعات الشئون الصحية بمنطقة القصيم
134222037 | 4224180603100 | WRIST BRACE, RIGHT, MEDIUM | ساند رسغ مقاس وسط يمين | 30 | مستودعات الشئون الصحية بمنطقة القصيم
134222038 | 4224180603200 | WRIST BRACE, RIGHT, LARGE | ساند رسغ مقاس كبير يمين | 43 | مستودعات الشئون الصحية بمنطقة القصيم
134222039 | 4224180603300 | WRIST BRACE, RIGHT, X-LARGE | ساند رسغ مقاس كبير جدا يمين | 43 | مستودعات الشئون الصحية بمنطقة القصيم
134222067 | 4224180603400 | WRIST SPLINT ( COCK-UP ) LARGE , RIGHT | الجبيرة الرافعة مقاس كبير يمين . | 25 | مستودعات الشئون الصحية بمنطقة القصيم
134222068 | 4224180603500 | WRIST SPLINT ( COCK-UP ) X-LARGE , RIGHT | الجبيرة الرافعة مقاس كبير جدا يمين . | 25 | مستودعات الشئون الصحية بمنطقة القصيم
134222069 | 4224180603600 | WRIST-HAND-THUMB ORTHOSIS SMALL , LEFT | ساند الرسغ والابهام مقاس صغير شمال . | 16 | مستودعات الشئون الصحية بمنطقة القصيم
134222070 | 4224180603700 | WRIST-HAND-THUMB ORTHOSIS MEDIUM , LEFT | ساند الرسغ والابهام مقاس وسط شمال . | 17 | مستودعات الشئون الصحية بمنطقة القصيم
134222071 | 4224180600000 | WRIST-HAND-THUMB ORTHOSIS LARGE , LEFT | ساند الرسغ والابهام مقاس وسط شمال . | 15 | مستودعات الشئون الصحية بمنطقة القصيم
134222072 | 4224180600300 | WRIST-HAND-THUMB ORTHOSIS X-LARGE , LEFT | ساند الرسغ والابهام مقاس كبير جدا شمال . | 15 | مستودعات الشئون الصحية بمنطقة القصيم
134222073 | 4224180600700 | WRIST-HAND-THUMB ORTHOSIS SMALL , RIGHT | ساند الرسغ والابهام مقاس صغير يمين . | 17 | مستودعات الشئون الصحية بمنطقة القصيم
134222074 | 4224180600600 | WRIST-HAND-THUMB ORTHOSIS MEDIUM , RIGHT | ساند الرسغ والابهام مقاس وسط يمين . | 15 | مستودعات الشئون الصحية بمنطقة القصيم
134222075 | 4224180602500 | WRIST-HAND-THUMB ORTHOSIS LARGE , RIGHT | ساند الرسغ والابهام مقاس كبير يمين . | 15 | مستودعات الشئون الصحية بمنطقة القصيم
134223037 | 4224180301300 | CERVICAL COLLAR WITH SPONGE & VENT, (PHILADELPHIA), LARGE | مدعم الرأس والعنق من الاسفنجِ مع تهوية (فيلادلفيا) كبيرة . | 28 | مستودعات الشئون الصحية بمنطقة القصيم
134223038 | 4224180301400 | CERVICAL COLLAR WITH SPONGE & VENT, (PHILADELPHIA), MEDIUM | مدعم الرأس والعنق من الاسفنجِ مع تهوية (فيلادلفيا) متوسطة . | 31 | مستودعات الشئون الصحية بمنطقة القصيم
134223103 | 4224180301700 | CERVICAL COLLAR SOFT FOAM, VELCRO, SMALL | مدعم الرقبة اللين من الاسفنج الناعم ورباط لاصق , مقاس صغير | 25 | مستودعات الشئون الصحية بمنطقة القصيم
134223104 | 4224180301100 | CERVICAL COLLAR SOFT FOAM, VELCRO, MEDIUM | مدعم الرقبة اللين من الاسفنج الناعم ورباط لاصق , مقاس وسط | 123 | مستودعات الشئون الصحية بمنطقة القصيم
134223105 | 4224180301200 | CERVICAL COLLAR SOFT FOAM, VELCRO, LARGE | مدعم الرقبة اللين من الاسفنج الناعم ورباط لاصق , مقاس كبير | 126 | مستودعات الشئون الصحية بمنطقة القصيم
134223108 | 4224180200500 | BELT DORSAL SUPPORT, MEDIUM | حزام ساند للظهر مقاس متوسط . | 77 | مستودعات الشئون الصحية بمنطقة القصيم
134224042 | 4225170600000 | CEREBRAL PALSY WALKER, TWO PAIRS OF HANDGRIP. FRONT WHEEL 3", ADJUSTABLE HEIGHT (16-21 IN) | مشايه للشلل الدماغي مع عجلات امامية, الارتفاع من 16-21 انش . | 8 | مستودعات الشئون الصحية بمنطقة القصيم
134224044 | 4221150502400 | POSTURAL CONTROL WALKER FOR CEREBRAL PALSY CHILDREN. FOLDABLE, WITH ANTI-REVERSE FRONT WHEELS, HANDGRIPS. THE WALKER IS BEHIND THE CHILD DURING WALKING. MEDIUM | مشاية للشلل الدماغي للاطفال مع عجلات امامية مقاس متوسط . | 8 | مستودعات الشئون الصحية بمنطقة القصيم
134300210 | 4224170609700 | CALF LEATHER BROWN FOR SHOE MAKING BEST QUALITY | جلد عجل بني لصناعة الأحذية من أفضل النوعيات . | 1 | مستودعات الشئون الصحية بمنطقة القصيم
134300213 | 4218260100200 | COGNAC SHADE FULL CHROME SIDE 1 3/4MM APPROX. | جلد كونياك بظل كروم كامل جانبي سماكه 3/4 1 مم تقريبا . | 2 | مستودعات الشئون الصحية بمنطقة القصيم
134300214 | 4218260100300 | CORDOVAN CHROME LINING | جلد بطانه كروم قرطبي . | 1 | مستودعات الشئون الصحية بمنطقة القصيم
134300219 | 4214280205700 | LADIES BEST WILLOW CALF SKIN BURGUNDY | جلد عجل صفصاف لون أحمر غامق ( بيرغوندي ) . | 4 | مستودعات الشئون الصحية بمنطقة القصيم
134300224 | 4214280200400 | NATURAL CALF LINING 1.1MM APROX. | جلد بطانة عجل , طبيعي سماكة 1,1 مم تقريبا . | 3 | مستودعات الشئون الصحية بمنطقة القصيم
134300256 | 4229546100100 | GLUE FOR LEATHER , NET CONTENTS 650 GM APPROX . . | غراء للجلود , المحتوى الصافي 650 غرام تقريبا . | 75 | مستودعات الشئون الصحية بمنطقة القصيم
134300282 | 4215242500900 | RESIN , LAMINATION RESIN 80:20 FOR RIGID LAMINATION, NET CONTENTS 900GM APPROX . | الراتنج, راتنج تصفيح 20:80 للتصفيح الصلب المحتوى الصافي900غ | 37 | مستودعات الشئون الصحية بمنطقة القصيم
134300363 | 4231155304200 | PERLON STOCKINETTE WHITE , W=120MM , L / ROLL 33.3MT APPROX . | قماش قطني أبيض من ألياف البرلون العرض 120 مم لفة 33.3 م . | 1 | مستودعات الشئون الصحية بمنطقة القصيم
134300364 | 4231155304100 | PERLON STOCKINETTE WHITE , W=150MM , L / ROLL 27.0MT APPROX . | قماش قطني أبيض من ألياف البرلون العرض 150 مم لفة 27.0 م . | 1 | مستودعات الشئون الصحية بمنطقة القصيم
134300380 | 4214280205100 | WOVEN CARBON - FIBER STOCKINETTE FOR FABRIICATION OF RIGID FRAME STRUTS , CLASPS AND CONNECTION , W= 20MM L/ ROLL 25.0MT APPROX . | شراب كربون فايبر | 1 | مستودعات الشئون الصحية بمنطقة القصيم
134300452 | 4215260600200 | POLYETHYLENE SHEETS, SIZE 2000MM X 1000MM ,THICKNESS 4MM. , WHITE , APPROX . | لوح متعدد الأيثلين أبيض مقاس 2000 ? 1000 ? سماكة 4 مم . | 2 | مستودعات الشئون الصحية بمنطقة القصيم
134300503 | 4224151000600 | PLASTAZOTE SHEETS,BLACK, RIGID DENSITY,UNPERFORATED SIZE:46X71X1 CM APPROX . | لوح بلاستزوت اسود صلب الكثافة غيرمثقب مقاس 46 ?71 ?1سم . | 5 | مستودعات الشئون الصحية بمنطقة القصيم
134300504 | 4224170610700 | PLASTAZOTE SHEETS,BLACK, RIGID DENSITY,UNPERFORATED SIZE:46X71X2 CM APPROX . | لوح بلاستزوت اسود صلب الكثافة غيرمثقب مقاس 46 ?71 ?2سم . | 1 | مستودعات الشئون الصحية بمنطقة القصيم
134300517 | 4224171501100 | POGISTER MATERIAL SELF ADHESIVE WHITE SIZE: 3 MM X 100CM X 50CM APPROX . | مادة ذاتية اللصق اللون أبيض المقاس 100 سم ? 50 سم ? 3 مم . | 1 | مستودعات الشئون الصحية بمنطقة القصيم
134300519 | 4224200502000 | POLYFORM, 2MM THICK, SKIN COLOUR, SIZE: 1M X 1M APPROX . | بولي فورم سماكة 2 مم لون الجلد مقاس 1 م ? 1 م تقريبا . | 3 | مستودعات الشئون الصحية بمنطقة القصيم
134300521 | 4224171501000 | POLYFORM, 5MM THICK, SKIN COLOUR, SIZE: 1M X 1M APPROX . | بولي فورم سماكة 5 مم لون الجلد مقاس 1 م ? 1 م تقريبا . | 5 | مستودعات الشئون الصحية بمنطقة القصيم
134300579 | 4231150603300 | ELASTECATED TUBULAR BANDAGE ROLL OF 10MT,WIDTH 6.75 CM APPROX. | لفة ضماد أنبوبي مطاطي طول اللفة 10متر عرض 6,75سم تقريبا . | 1 | مستودعات الشئون الصحية بمنطقة القصيم
134300580 | 4231150604000 | ELASTECATED TUBULAR BANDAGE ROLL OF 10MT,WIDTH 7.5 CM APPROX. | لفة ضماد أنبوبي مطاطي طول اللفة 10متر عرض 7.5 سم تقريبا . | 1 | مستودعات الشئون الصحية بمنطقة القصيم
134300581 | 4231150603700 | ELASTECATED TUBULAR BANDAGE ROLL OF 10MT,WIDTH 8.75 CM APPROX. | لفة ضماد أنبوبي مطاطي طول اللفة 10متر عرض 8,75سم تقريبا . | 1 | مستودعات الشئون الصحية بمنطقة القصيم
134300582 | 4231150603800 | ELASTECATED TUBULAR BANDAGE ROLL OF 10MT,WIDTH 12 CM APPROX. | لفة ضماد أنبوبي مطاطي طول اللفة 10متر عرض 12سم تقريبا . | 1 | مستودعات الشئون الصحية بمنطقة القصيم
134221342 | 4224170602000 | SOFT SILICONE SOLE (MEN'S GREEN DOT), SIZE 10 - 11 | فرشات سليكون ناعم بكامل طول الحذاء للرجال المقاس من 10-11 . | 17 | مستودعات مستشفى الأمير محمد بن عبدالعزيز شرق الرياض
134221343 | 4224170602100 | SOFT SILICONE SOLE (MEN'S GREEN DOT), SIZE 12 - 13 | فرشات سليكون ناعم بكامل طول الحذاء للرجال المقاس من 12-13 . | 11 | مستودعات مستشفى الأمير محمد بن عبدالعزيز شرق الرياض
134221344 | 4224170602200 | SOFT SILICONE SOLE (MEN'S GREEN DOT), SIZE 14 - 15 | فرشات سليكون ناعم بكامل طول الحذاء للرجال المقاس من 14-15 . | 6 | مستودعات مستشفى الأمير محمد بن عبدالعزيز شرق الرياض
134221345 | 4224170602300 | SOFT SILICONE SOLE (MEN'S GREEN DOT), SIZE 6 - 7 | فرشات سليكون ناعم بكامل طول الحذاء للرجال المقاس من 6-7 . | 17 | مستودعات مستشفى الأمير محمد بن عبدالعزيز شرق الرياض
134221346 | 4224170602400 | SOFT SILICONE SOLE (MEN'S GREEN DOT), SIZE 8 - 9 | فرشات سليكون ناعم بكامل طول الحذاء للرجال المقاس من 8-9 . | 17 | مستودعات مستشفى الأمير محمد بن عبدالعزيز شرق الرياض
134221378 | 4224170304100 | KNEE BRACE WITH ADJUSTABLE RANGE OF MOTION , SMALL | جهاز ركبة قابل للتعديل مقاس صغير. | 2 | مستودعات مستشفى الأمير محمد بن عبدالعزيز شرق الرياض
134221379 | 4224170304000 | KNEE BRACE WITH ADJUSTABLE RANGE OF MOTION , MEDIUM | جهاز ركبة قابل للتعديل مقاس وسط . | 4 | مستودعات مستشفى الأمير محمد بن عبدالعزيز شرق الرياض
134221380 | 4224170303900 | KNEE BRACE WITH ADJUSTABLE RANGE OF MOTION , LARGE | جهاز ركبة قابل للتعديل مقاس كبير. | 4 | مستودعات مستشفى الأمير محمد بن عبدالعزيز شرق الرياض
134221381 | 4224170303700 | KNEE BRACE WITH ADJUSTABLE RANGE OF MOTION ,X- LARGE | جهاز ركبة قابل للتعديل مقاس كبير جدا . | 4 | مستودعات مستشفى الأمير محمد بن عبدالعزيز شرق الرياض
134221382 | 4224170303800 | KNEE BRACE WITH ADJUSTABLE RANGE OF MOTION ,XX- LARGE | جهارركبة قابل للتعديل مقاس كبير جدا جدا. | 4 | مستودعات مستشفى الأمير محمد بن عبدالعزيز شرق الرياض
134221419 | 4224170302000 | KNEE SUPPORT, ELASTIC MEDIUM | داعم ركبة وسط مطاطي. | 27 | مستودعات مستشفى الأمير محمد بن عبدالعزيز شرق الرياض
134221420 | 4224170301900 | KNEE SUPPORT, ELASTIC LARGE | داعم ركبة كبير مطاطي. | 19 | مستودعات مستشفى الأمير محمد بن عبدالعزيز شرق الرياض
134221421 | 4224170302200 | KNEE SUPPORT, ELASTIC X-LARGE | داعم ركبة كبير جدا مطاطي. | 31 | مستودعات مستشفى الأمير محمد بن عبدالعزيز شرق الرياض
134221422 | 4224170302300 | KNEE SUPPORT, ELASTIC XX-LARGE | داعم ركبة كبير جدا جدا مطاطي. | 17 | مستودعات مستشفى الأمير محمد بن عبدالعزيز شرق الرياض
134222028 | 4224180500500 | ELBOW SUPPORT ELASTIC WITH PAD, SMALL | داعم مرفق مطاطي بوسادة مقاس صغير. | 3 | مستودعات مستشفى الأمير محمد بن عبدالعزيز شرق الرياض
134222029 | 4224180501400 | ELBOW SUPPORT ELASTIC WITH PAD, MEDIUM | داعم مرفق مطاطي بوسادة مقاس وسط . | 7 | مستودعات مستشفى الأمير محمد بن عبدالعزيز شرق الرياض
134222030 | 4224180501500 | ELBOW SUPPORT ELASTIC WITH PAD, LARGE | داعم مرفق مطاطي بوسادة مقاس كبير . | 7 | مستودعات مستشفى الأمير محمد بن عبدالعزيز شرق الرياض
134222031 | 4224180501600 | ELBOW SUPPORT ELASTIC WITH PAD, X-LARGE | داعم مرفق مطاطي بوسادة مقاس كبير جدا . | 7 | مستودعات مستشفى الأمير محمد بن عبدالعزيز شرق الرياض
134222032 | 4224180602600 | WRIST BRACE, LEFT, SMALL | ساند رسغ مقاس صغير شمال | 3 | مستودعات مستشفى الأمير محمد بن عبدالعزيز شرق الرياض
134222033 | 4224180602700 | WRIST BRACE, LEFT, MEDIUM | ساند رسغ مقاس وسط شمال | 9 | مستودعات مستشفى الأمير محمد بن عبدالعزيز شرق الرياض
134222034 | 4224180602800 | WRIST BRACE, LEFT, LARGE | ساند رسغ مقاس كبير شمال | 9 | مستودعات مستشفى الأمير محمد بن عبدالعزيز شرق الرياض
134222035 | 4224180602900 | WRIST BRACE, LEFT, X-LARGE | ساند رسغ مقاس كبير جدا شمال | 7 | مستودعات مستشفى الأمير محمد بن عبدالعزيز شرق الرياض
134222036 | 4224180603000 | WRIST BRACE, RIGHT, SMALL | ساند رسغ مقاس صغير يمين | 3 | مستودعات مستشفى الأمير محمد بن عبدالعزيز شرق الرياض
134222037 | 4224180603100 | WRIST BRACE, RIGHT, MEDIUM | ساند رسغ مقاس وسط يمين | 8 | مستودعات مستشفى الأمير محمد بن عبدالعزيز شرق الرياض
134222038 | 4224180603200 | WRIST BRACE, RIGHT, LARGE | ساند رسغ مقاس كبير يمين | 8 | مستودعات مستشفى الأمير محمد بن عبدالعزيز شرق الرياض
134222039 | 4224180603300 | WRIST BRACE, RIGHT, X-LARGE | ساند رسغ مقاس كبير جدا يمين | 10 | مستودعات مستشفى الأمير محمد بن عبدالعزيز شرق الرياض
134222067 | 4224180603400 | WRIST SPLINT ( COCK-UP ) LARGE , RIGHT | الجبيرة الرافعة مقاس كبير يمين . | 13 | مستودعات مستشفى الأمير محمد بن عبدالعزيز شرق الرياض
134222068 | 4224180603500 | WRIST SPLINT ( COCK-UP ) X-LARGE , RIGHT | الجبيرة الرافعة مقاس كبير جدا يمين . | 14 | مستودعات مستشفى الأمير محمد بن عبدالعزيز شرق الرياض
134222069 | 4224180603600 | WRIST-HAND-THUMB ORTHOSIS SMALL , LEFT | ساند الرسغ والابهام مقاس صغير شمال . | 2 | مستودعات مستشفى الأمير محمد بن عبدالعزيز شرق الرياض
134222070 | 4224180603700 | WRIST-HAND-THUMB ORTHOSIS MEDIUM , LEFT | ساند الرسغ والابهام مقاس وسط شمال . | 1 | مستودعات مستشفى الأمير محمد بن عبدالعزيز شرق الرياض
134222071 | 4224180600000 | WRIST-HAND-THUMB ORTHOSIS LARGE , LEFT | ساند الرسغ والابهام مقاس وسط شمال . | 2 | مستودعات مستشفى الأمير محمد بن عبدالعزيز شرق الرياض
134222072 | 4224180600300 | WRIST-HAND-THUMB ORTHOSIS X-LARGE , LEFT | ساند الرسغ والابهام مقاس كبير جدا شمال . | 1 | مستودعات مستشفى الأمير محمد بن عبدالعزيز شرق الرياض
134222073 | 4224180600700 | WRIST-HAND-THUMB ORTHOSIS SMALL , RIGHT | ساند الرسغ والابهام مقاس صغير يمين . | 1 | مستودعات مستشفى الأمير محمد بن عبدالعزيز شرق الرياض
134222074 | 4224180600600 | WRIST-HAND-THUMB ORTHOSIS MEDIUM , RIGHT | ساند الرسغ والابهام مقاس وسط يمين . | 1 | مستودعات مستشفى الأمير محمد بن عبدالعزيز شرق الرياض
134222075 | 4224180602500 | WRIST-HAND-THUMB ORTHOSIS LARGE , RIGHT | ساند الرسغ والابهام مقاس كبير يمين . | 2 | مستودعات مستشفى الأمير محمد بن عبدالعزيز شرق الرياض
134223037 | 4224180301300 | CERVICAL COLLAR WITH SPONGE & VENT, (PHILADELPHIA), LARGE | مدعم الرأس والعنق من الاسفنجِ مع تهوية (فيلادلفيا) كبيرة . | 30 | مستودعات مستشفى الأمير محمد بن عبدالعزيز شرق الرياض
134223038 | 4224180301400 | CERVICAL COLLAR WITH SPONGE & VENT, (PHILADELPHIA), MEDIUM | مدعم الرأس والعنق من الاسفنجِ مع تهوية (فيلادلفيا) متوسطة . | 62 | مستودعات مستشفى الأمير محمد بن عبدالعزيز شرق الرياض
134223105 | 4224180301200 | CERVICAL COLLAR SOFT FOAM, VELCRO, LARGE | مدعم الرقبة اللين من الاسفنج الناعم ورباط لاصق , مقاس كبير | 6 | مستودعات مستشفى الأمير محمد بن عبدالعزيز شرق الرياض
134224026 | 4221150502000 | WALKER ( WALKING FRAME ) ,ADJUSTABLE WALKER WITH BODY WEIGHT SUPPORTED PAD AND TWO FRONT WHEELS. ADULT SIZE | مشاية قابله للتعديل مع وسادة داعمة لوزن الجسم مقاس للكبار . | 15 | مستودعات مستشفى الأمير محمد بن عبدالعزيز شرق الرياض
134224042 | 4225170600000 | CEREBRAL PALSY WALKER, TWO PAIRS OF HANDGRIP. FRONT WHEEL 3", ADJUSTABLE HEIGHT (16-21 IN) | مشايه للشلل الدماغي مع عجلات امامية, الارتفاع من 16-21 انش . | 13 | مستودعات مستشفى الأمير محمد بن عبدالعزيز شرق الرياض
134300048 | 4224152003600 | HOOK AND PILE CLOSURE, W=25MM , WHITE ( VELCRO )ROLL 25M. | فيلكرو ذكر وانثى لون ابيض عرض 25 مم طول اللفه 25متر | 1 | مستودعات مستشفى الأمير محمد بن عبدالعزيز شرق الرياض
131000038 | 4229240200800 | SCREW DRIVERS FOR 1.5 MM, 2.0 MM AND 2.7 MM PACK OF 3. ASSORTED LENGTH AS REQUESTED BY END USER, ORTHOPEDIC | مفك للبراغي ( 1.5 مم / 2 مم / 2.7 مم ) علبة من ثلاث مفكات اطوال منوعة | 2 | مستودعات الشئون الصحية بمنطقة عسير
131000056 | 4229670500000 | BONE CEMENT WITH ANTIBIOTICS HIGH VISCOSITY, ORTHOPEDIC | اسمنت عظمي مع مضاد حيوي عالي اللزوجة | 200 | مستودعات الشئون الصحية بمنطقة عسير
131000172 | 4229421908500 | SET, STAPLE, COMPLETE, INSTRUMENT CASE | طقم الالات تدبيس مع الالات الملحقة في حاوية مقولبة مناسبة | 1 | مستودعات الشئون الصحية بمنطقة عسير
131000190 | 4232151600300 | END CAP BLOCK SCREW FOR FLEXIBLE INTRAMEDULLARY NAIL ASSORTED SIZES AS REQUESTED BY END USER, ORTHOPEDIC | غطاء نهاية البرغي لمسامير النخاعية المرنة مقاسات منوعة | 4 | مستودعات الشئون الصحية بمنطقة عسير
131000192 | 4232150700900 | BUTTON EXTENSION FOR ACL FIXATION WITH BUTTON SYSTEM, ORTHOPEDIC | توصيلة بوتون لعمليات تثبيت الرباط الصليبي الداخلي | 100 | مستودعات الشئون الصحية بمنطقة عسير
131000235 | 4232150528600 | PLATE RECONSTRUCTION 4.5 MM CURVED, ASSORTED SIZES AS REQUIRED BY END USER, ORTHOPEDIC | شريحة بناء منحنية 4.5 مم مقاسات منوعة | 4 | مستودعات الشئون الصحية بمنطقة عسير
131001100 | 4229421906300 | INSTRUMENTATION SET FOR DHS AND DCS WITH NECESSARY STERILIZATION CASE (TRAY, LID AND CASE), ORTHOPEDIC | مجموعة أدوات كاملة لشرائح عنق عظمة الفخذ حسب المواصفات | 2 | مستودعات الشئون الصحية بمنطقة عسير
131001102 | 4229341400000 | DHS GUIDE PIN "WIRE" THREADED TIP, ORTHOPEDIC | سلك مرشد للبراغي الديناميكية الضاغطة براس مسنن | 40 | مستودعات الشئون الصحية بمنطقة عسير
131001103 | 4232150629200 | SCREW DYNAMIC HIP (DHS, DCS), (ASSORTED SCREW LENGTHS ON DEMAND AS REQUIRED BY END USERS), ORTHOPEDIC | برغي وركي دايناميكي اطوال منوعة حسب الطلب | 200 | مستودعات الشئون الصحية بمنطقة عسير
131001118 | 4232150527500 | PLATE DYNAMIC HIP COMPRESSION (DHS), 135 DEGREES, ASSORTED SIZES (SHORT AND LONG BARREL) AND LENGTH AS REQUIRED BY END USER, ORTHOPE DIC | شريحة وركية ضاغطة 135 درجة مقاسات منوعة حسب الطلب | 120 | مستودعات الشئون الصحية بمنطقة عسير
131001129 | 4232150527300 | PLATE DYNAMIC CONDYLAR COMPRESSION (DCS), 95 DEGREES, ASSORTED SIZES AS REQUIRED BY END USER, ORTHOPEDIC | شريحة كوندايلار ضاغطة 90 درجة مقاسات منوعة حسب الطلب | 40 | مستودعات الشئون الصحية بمنطقة عسير
131001301 | 4229421906000 | INSTRUMENTATION SET COMPLETE FOR LARGE TUBULAR MONOPLANNER EXTERNAL FIXATOR AND NECESSARY CASE, ORTHOPEDIC | طقم أدوات نظام التثبيت الخارجي وحيد الجانب الانبوبي الكبير | 2 | مستودعات الشئون الصحية بمنطقة عسير
131001313 | 4232151800500 | SET, EXTERNAL FIXATION, DIA4MM, LENGTH ASSORTED, STAINLESS CONNECTING | موصل المثبت الخارجي قطر4 مم عدة اطوال | 400 | مستودعات الشئون الصحية بمنطقة عسير
131001500 | 4232151300700 | SCHANZ SCREW 3 MM WITH CAP ASSORTED LENGTH AS REQUIRED BY END USER ON DEMAND, ORTHOPEDIC | برغي شانز قطر 3 مم مع غطاء عدة اطوال | 40 | مستودعات الشئون الصحية بمنطقة عسير
131001501 | 4232151303300 | SCHANZ SCREW 4 MM WITH CAP ASSORTED LENGTH AS REQUIRED BY END USER ON DEMAND, ORTHOPEDIC | برغي شانز قطر 4 مم مع غطاء عدة اطوال | 200 | مستودعات الشئون الصحية بمنطقة عسير
131001503 | 4232151303400 | SCHANZ SCREW 5 MM WITH CAP ASSORTED LENGTH AS REQUIRED BY END USER ON DEMAND, ORTHOPEDIC | برغي شانز قطر 5 مم مع غطاء عدة اطوال | 320 | مستودعات الشئون الصحية بمنطقة عسير
131001509 | 4232151304600 | SCHANZ SCREW 6 MM WITH CAP ASSORTED LENGTH AS REQUIRED BY END USER ON DEMAND, ORTHOPEDIC | برغي شانز قطر 6 مم مع غطاء عدة اطوال | 100 | مستودعات الشئون الصحية بمنطقة عسير
131001514 | 4232151300100 | STEINMANN PIN WITH MIDDLE THREADS 6 MM DIAM. ASSORTED LENGTH AS REQUIRED BY END USER ON DEMAND, ORTHOPEDIC | مسمار ستينمان مسنن من المنتصف قطر 6 مم مع غطاء عدة اطوال | 50 | مستودعات الشئون الصحية بمنطقة عسير
131001515 | 4232151308700 | PIN, EXTERNAL FIXATION, DIA6MM, ASSORTED LENGTH, MIDDLE THREAD, STEINMANN | مسمار ستينمان مع مبزلة قطر 3 مم مع غطاء عدة اطوال | 50 | مستودعات الشئون الصحية بمنطقة عسير
131001518 | 4232151300200 | STEINMANN PIN WITH TROCAR TIP 4 MM DIAM WITH CAPS ASSORTED LENGTH AS REQUIRED BY END USER ON DEMAND, ORTHOPEDIC | مسمار ستينمان مع مبزلة قطر 4 مم مع غطاء عدة اطوال | 60 | مستودعات الشئون الصحية بمنطقة عسير
131001521 | 4232151300300 | STEINMANN PIN WITH TROCAR TIP 5 MM DIAM WITH CAPS ASSORTED LENGTH AS REQUIRED BY END USER ON DEMAND, ORTHOPEDIC | مسمار ستينمان مع مبزلة قطر 5 مم مع غطاء عدة اطوال | 60 | مستودعات الشئون الصحية بمنطقة عسير
131001522 | 4232151300000 | STEINMANN PIN WITH MIDDLE THREAD 5 MM DIAM. ASSORTED LENGTH AS REQUIRED BY END USER ON DEMAND, ORTHOPEDIC | مسمار ستينمان مسنن من المنتصف قطر 5 مم مع غطاء عدة اطوال | 60 | مستودعات الشئون الصحية بمنطقة عسير
131001524 | 4232151300400 | STEINMANN PIN WITH TROCAR TIP 6 MM DIAM WITH CAPS ASSORTED LENGTH AS REQUIRED BY END USER ON DEMAND, ORTHOPEDIC | مسمار ستينمان مع مبزلة قطر 6 مم مع غطاء عدة اطوال | 200 | مستودعات الشئون الصحية بمنطقة عسير
131001527 | 4229521800000 | CHUCK UNIVERSAL HAND CONTROL T-HANDLE FOR PIN INSERTION, ORTHOPEDIC | لؤمة مدخل مسامير على شكل حرف تي | 2 | مستودعات الشئون الصحية بمنطقة عسير
131001528 | 4229410200100 | WIRE TENSION DEVICE FOR SKELETAL TRACTION, ASSORTED SIZES AS REQUESTED BY END USER, ORTHOPEDIC | اداة شداد اسلاك الشد الهيكلي | 1 | مستودعات الشئون الصحية بمنطقة عسير
131001609 | 4231200914500 | STAPLE STAINLESS STEEL OR TITANIUM ASSORTED SHORT, MEDIUM AND LONG LEG WITH SPIKES ASSORTED SIZES AS REQUIRED BY END USER ON DEMAND, ORTHOPEDIC | دباسة باوفست ستانلس استيل او تيتانيوم قصير مقاسات منوعة | 40 | مستودعات الشئون الصحية بمنطقة عسير
131001650 | 4229420509000 | WIRE AND CERCLAGE INSTRUMENTATION SET INCLUDING CUTTER, PASSERS (SMALL, MEDIUM AND LARGE), TWISTERS, PLIERS( SMALL, MEDIUM AND LARGE ), TUBE BE NDER (SMALL, MEDIUM AND LARGE) AND SMALL HUMMER WITH TRAY AND CASE, ORTHOPEDIC | طقم الالات الاسلاك والدوائر المعدنية مع جميع القطع حسب المواصفات | 3 | مستودعات الشئون الصحية بمنطقة عسير
131001659 | 4232151300900 | WIRE, FIXATION, CERCLAGE, WITH EYE | سلك تطويقي بفتحة صغيرة عدة مقاسات | 20 | مستودعات الشئون الصحية بمنطقة عسير
131001700 | 4232150702000 | INSTRUMENTATION SET COMPLETE FOR FLEXIBLE INTRAMEDULLARY TITANIUM NAIL AND NECESSARY CASE, ORTHOPEDIC | مجموعة أدوات كاملة لمسامير التيتانيوم النخاعية المرنة | 1 | مستودعات الشئون الصحية بمنطقة عسير
131001702 | 4232150403000 | NAIL, INTRAMEDULLARY, TITANIUM, FLEXIBLE | مسمار نخاعي فخذي مرن 2 مم وطول 130 مم | 800 | مستودعات الشئون الصحية بمنطقة عسير
131001850 | 4229421900900 | INSTRUMENTATION SET AND TRIALS COMPLETE WITH THE NECESSARY CASES FOR BIPOLAR HIP SYSTEM, ORTHOPEDIC | مجموعة أدوات كاملة لمسمار الفخذ النخاعي الطرف العلوي مع الحاوية | 2 | مستودعات الشئون الصحية بمنطقة عسير
131001853 | 4232150403200 | NAIL, INTRAMEDULLARY PROXIMAL SHORT FEMORAL NAIL, ASSORTED SIZES AND LENGTHS AS REQUESTED WITH END USER, ORTHOPEDIC | مسمار فخذي لسيخ الطرف العلوي للفخذ قصير قطر 10 ملم طول 21 س | 640 | مستودعات الشئون الصحية بمنطقة عسير
131001854 | 4232150403100 | NAIL, INTRAMEDULLARY PROXIMAL LONG FEMORAL NAIL, ASSORTED SIZES AND LENGTHS AS REQUESTED WITH END USER, ORTHOPEDIC | مسمار فخذي لسيخ الطرف العلوي للفخذ قصير قطر 12 ملم طول 21 س | 100 | مستودعات الشئون الصحية بمنطقة عسير
131001856 | 4232150688900 | SCREW, BONE, LAG, TI6AL4V ANODIZED TITANIUM ALLOY, 10.5MM DIAMETER X 75MM LENGTH, STERILE, PROXIMAL/HIP, WITH COMPRESSION ACTION FOR INTRAMEDUL LARY PROXIMAL FEMORAL NAILING, MANUFACTURER:STRYKER, CATALOG NUMBER:3060-0075S | برغي وركي بمفعول ضاغط لمسمار الفخذ الداني | 300 | مستودعات الشئون الصحية بمنطقة عسير
131001870 | 4232150689800 | SCREW, BONE, T2 TIBIA FULLY THREADED LOCKING, TI6AL4V ANODIZED TITANIUM ALLOY, 5MM DIAMETER X 40MM LENGTH, STERILE, MANUFACTURER:STR YKER, CATA LOG NUMBER:1896-5040S | برغي وركي قافل عدة مقاسات | 400 | مستودعات الشئون الصحية بمنطقة عسير
131001900 | 4229421908700 | INSTRUMENTATION SET COMPLETE AND NECESSARY CASE FOR INTRAMEDULLARY RETROGRADE FEMORAL NAIL, ORTHOPEDIC | مجموعة أدوات كاملة لمسمار الفخذ النخاعي الرجعي مع الحاوية | 1 | مستودعات الشئون الصحية بمنطقة عسير
131002424 | 4232150531800 | PLATE, BONE, 3.5MM, DCP, SIZE, SHAPE, ASSORTED | شريحة ضاغطة 3.5 مم اطوال منوعة حسب الطلب | 800 | مستودعات الشئون الصحية بمنطقة عسير
131002428 | 4232150531203 | PLATE BROAD DCP 4.5 MM ASSORTED SIZES AND SHAPES AS REQUESTED BY END USER, ORTHOPEDIC | شريحه ضاغطه عريضه مقاس 4.5 مم اشكال ومقاسات منوعة حسب الطلب | 100 | مستودعات الشئون الصحية بمنطقة عسير
131002431 | 4232150531201 | PLATE BROAD DCP 4.5 MM ASSORTED SIZES AND SHAPES AS REQUESTED BY END USER, ORTHOPEDIC | شريحه ضاغطه عريضه مقاس 4.5 مم اطوال منوعة حسب الطلب | 100 | مستودعات الشئون الصحية بمنطقة عسير
131002500 | 4232150532500 | PLATE, BONE, STAINLESS STEEL, DISTAL RADIUS, INSTRUMENT AND IMPLANT SET | طقم الات شرائح الرايدياس الستينلس القاصي مع الغرزسات حسب المواصفات | 1 | مستودعات الشئون الصحية بمنطقة عسير
131002512 | 4232150528000 | PLATE L-SHAPED BUTTRESS 4.5 MM RIGHT/LEFT ASSORTED SIZES AND SIDE AS REQUIRED BY END USER, ORTHOPEDIC | شريحة باترس بشكل حرف L يمين / يسار 4.5 مم مقاسات وجوانب منوعة | 50 | مستودعات الشئون الصحية بمنطقة عسير
131002520 | 4232150530100 | PLATE BUTTRESS T-SHAPED 4.5 MM ASSORTED SIZES AS REQUIRED BY END USER, ORTHOPEDIC | شريحة باترس بشكل حرف تي 4.5 مم مقاسات منوعة حسب الطلب | 8 | مستودعات الشئون الصحية بمنطقة عسير
131002523 | 4232150531400 | PLATE BUTTRESS T-SHAPE 3.5 MM ASSORTED SIZE AND SHAPE AS REQUIRED BY END USER, ORTHOPEDIC | شريحة باترس بشكل حرف تي 3.5 مم بزاوية اشكال ومقاسات منوعة حسب الطلب | 15 | مستودعات الشئون الصحية بمنطقة عسير
131002527 | 4232150531500 | PLATE BUTTRESS T-SHAPE 3.5 MM OBLIQUE ANGLED RIGHT/LEFT ASSORTED SIZE AND SHAPE AS REQUIRED BY END USER, ORTHOPEDIC | شريحة باترس بشكل حرف تي 3.5 مم بزاوية يمين/يسار اشكال ومقاسات منوعة | 80 | مستودعات الشئون الصحية بمنطقة عسير
131002535 | 4232150527900 | PLATE, BONE, LATERAL, TIBIAL HEAD, RIGHT, LEFT, ASSORTED SIZE AND SHAPE | شريحه خارجيه لرأس الساق يمين/يسار مقاسات واشكال منوعة حسب الطلب | 30 | مستودعات الشئون الصحية بمنطقة عسير
131002600 | 4229421903300 | SET, ORTHOPEDIC, INSTRUMENTATION, RECONSTRUCTION PLATES 3.5MM, INCLUDING TWISTERS, CUTTERS, BENDERS, TEMPLATES , NECESSARY CASE (TRA Y, LID AND BOX) | طقم ادوات شرائح البناء 3.5 مم مع القواطع والثاني والملفاف والمحقات | 2 | مستودعات الشئون الصحية بمنطقة عسير
131002601 | 4229421903400 | SET, ORTHOPEDIC, INSTRUMENTATION, RECONSTRUCTION PLATES 4.5MM, INCLUDING TWISTERS, CUTTERS, BENDERS, TEMPLATES , NECESSARY CASE (TRA Y, LID AND BOX) | طقم ادوات شرائح البناء 4.5 مم مع القواطع والثاني والملفاف والمحقات | 1 | مستودعات الشئون الصحية بمنطقة عسير
131002603 | 4232150531900 | PLATE Y-SHAPE RECONSTRUCTION 3.5 MM, ORTHOPEDIC | شريحة بناء بشكل حرف واي 3.5 مم | 20 | مستودعات الشئون الصحية بمنطقة عسير
131002604 | 4232150531600 | PLATE, BONE, 3.5MM, CALCANEAL, LOCKING OPTION, SIZE, LENGTH, ASSORTED | شريحة عقبية 3.5 مم بخيار الاقفال اشكال واطوال منوعة حسب الطلب | 20 | مستودعات الشئون الصحية بمنطقة عسير
131002607 | 4232150544000 | PLATE, BONE, L3.5IN, 11 SLOT, DYNAMIC | شريحة بناء مستقيمة 3.5 مم مقاسات منوعة | 300 | مستودعات الشئون الصحية بمنطقة عسير
131002615 | 4232150528500 | PLATE RECONSTRUCTION 3.5 MM CURVED, ASSORTED SIZES AS REQUIRED BY END USER, ORTHOPEDIC | شريحة بناء منحنية 3.5 مم مقاسات منوعة | 200 | مستودعات الشئون الصحية بمنطقة عسير
131002619 | 4232150528700 | PLATE RECONSTRUCTION 4.5 MM STRAIGHT, ASSORTED SIZES AS REQUIRED BY END USER, ORTHOPEDIC | شريحة بناء مستقيمة 4.5 مم مقاسات منوعة | 30 | مستودعات الشئون الصحية بمنطقة عسير
131002652 | 4232150532200 | ANGLED BLADE PLATE FOR INTERTROCHANTERIC OSTEOTOMY 120 DEGREES FOR ADULT ASSORTED SIZE AND BLADE LENGTH AS REQUIRED BY END USER, ORT HOPEDIC | شريحة بنصل بزاوية 120 درجة لقطع العظم بين المدورين عدة اطوال ومقاسات | 2 | مستودعات الشئون الصحية بمنطقة عسير
131002662 | 4232150533700 | PLATE CONDYLAR BLADE 95 DEGREES ADULTS ASSORTED SIZE AND BLADE LENGTH AS REQUIRED BY END USER, ORTHOPEDIC | شريحة كوندايلار بنصل 95 درجة للكبار مقاسات واطوال نصل منوعة حسب الطلب | 10 | مستودعات الشئون الصحية بمنطقة عسير
131002692 | 4232150541200 | MINIHIP PLATE 115 DEGREES, FOR INTERTROCHANTERIC FEMORAL OSTEOTOMY ASSORTED SIZES AND BLADE LENGTH AS REQUIRED BY END USER, ORTHOPED IC | شريحة صغيرة جدا 115 درجة للفخذ مثاسات واطوال منوعة حسب الطلب | 2 | مستودعات الشئون الصحية بمنطقة عسير
131002705 | 4232150533800 | PLATE ONE THIRD TUBULAR 3.5 MM FOR FIBULA FIXATION ASSORTED SIZES AS REQUIRED BY END USER, ORTHOPEDIC | شريحة ثلث انبوبية 3.5 مم لتثبيت عظمة الشظية عدة مقاسات | 200 | مستودعات الشئون الصحية بمنطقة عسير
131002856 | 4229421902200 | SET, INSTUEMNT, BENDERS, TWISTER,SMALL, MEDIUM, LARGE, SURGICAL,SET | طقم ثاني وملفات شرائح 5 قطع ( صغير وسط وكبير ) | 1 | مستودعات الشئون الصحية بمنطقة عسير
131002862 | 4229210200300 | BROKEN SCREW REMOVAL SET, ORTHOPEDIC | طقم اخراج البراغي المكسورة | 1 | مستودعات الشئون الصحية بمنطقة عسير
131002869 | 4224151300200 | CAST MANAGEMENT BOX INCLUDING 3 CAST CUTTERS (SMALL, MEDIUM, LARGE), 2 CAST SPREADERS (SMAL, LARGE), 3 CAST SCESSORS (MEDIUM, LARGE) , 3 HAND C AST KNIFE 10 LISTER BANDAGE SCISSORS (SMALL AND LARGE), ORTHOPEDIC | طقم تجبيس ( 3 قاطعات للجبس (صغير/وسط/كبير) 2 فارد جبس (صغير وكبير )3 مقصات جبس (وسط وكبير ) 3 | 1 | مستودعات الشئون الصحية بمنطقة عسير
131002876 | 4229180200800 | FORCEPS, SURGICAL, 12CM, SERRATED, EDISON | طقم ملاقط الرد او الارجاع من 10 قطع (حاد وثلم صغير ووسط وكبير ) | 2 | مستودعات الشئون الصحية بمنطقة عسير
131002881 | 4229250200100 | HAMMER (ALL METAL) X-SMALL, SMALL, MEDIUM LARGE, AND X-LARGE, ASSORTED SIZES AS REQUESTED BY END USER, SET OF 5, ORTHOPEDIC | طقم شواكيس عظمية معدنية بالكامل من 5 قطع (صغير جدا / صغير / وسط / كبير / كبير جدا ) عدة مقاسات | 1 | مستودعات الشئون الصحية بمنطقة عسير
131002883 | 4229230100100 | PLATE PRESS BENDER (MECHANICAL), ORTHOPEDIC | ثاني شرائح بالضعط الميكانيكي. | 1 | مستودعات الشئون الصحية بمنطقة عسير
131002884 | 4229160200100 | WIRE CUTTERS, BENDERS AND TWISTERS SET (SMALL, MEDIUM, LARGE), SET OF 9, ORTHOPEDIC | طقم قواطع وثواني وملفاف اسلاك من 9 قطع ( صغير وسط وكبير ) | 2 | مستودعات الشئون الصحية بمنطقة عسير
131002888 | 4229230300100 | PLIERS (WIDE AND NARROW TIP POWER GRIP), SET OF 4, ORTHOPEDIC | طقم كماشات من 4 قطع ( باطراف ضيقة وواسعة ) مع مقبض | 2 | مستودعات الشئون الصحية بمنطقة عسير
131002890 | 4229240200900 | SCREW DRIVERS 3.5 MM HEXA HEAD, ORTHOPEDIC | مفك للبراغي السداسية 3.5 مم | 4 | مستودعات الشئون الصحية بمنطقة عسير
131002891 | 4229240201000 | SCREW DRIVERS 4.5 MM HEXA HEAD, ORTHOPEDIC | مفك للبراغي السداسية 4.5 مم | 3 | مستودعات الشئون الصحية بمنطقة عسير
131002903 | 4229520903300 | CANNULATED DRILL BIT, 3.2 MM DIAM. OR EQUIVALENT ASSORTED LENGTH AS REQUESTED BY END USER, ORTHOPEDIC | سن مثقاب مقنَى 3.2 مم عدة اطوال | 5 | مستودعات الشئون الصحية بمنطقة عسير
131002905 | 4229520903400 | CANNULATED DRILL BIT, 4.5 MM DIAM. OR EQUIVALENT ASSORTED LENGTH AS REQUESTED BY END USER, ORTHOPEDIC | سن مثقاب مقنَى 4.5 مم عدة اطوال | 4 | مستودعات الشئون الصحية بمنطقة عسير
131002906 | 4229520903500 | CANNULATED DRILL BIT, 5.0 MM DIAM. OR EQUIVALENT ASSORTED LENGTH AS REQUESTED BY END USER, ORTHOPEDIC | سن مثقاب مقنَى 5 مم عدة اطوال | 3 | مستودعات الشئون الصحية بمنطقة عسير
131002907 | 4229520902300 | DRILL BIT DIA. 1.1 MM ASSORTED LENGTH AS REQUESTED BY END USER, ORTHOPEDIC | سن مثقاب قطر 1.1 مم وعدة اطوال لنظام الميني بلايت | 2 | مستودعات الشئون الصحية بمنطقة عسير
131002912 | 4229520900000 | DRILL BIT DIA. 2.5 MM ASSORTED LENGTH AS REQUESTED BY END USER, ORTHOPEDIC | سن مثقاب قطر 2.5 مم وعدة اطوال | 20 | مستودعات الشئون الصحية بمنطقة عسير
131002914 | 4229520902600 | DRILL BIT DIA. 2.7 MM ASSORTED LENGTH AS REQUESTED BY END USER, ORTHOPEDIC | سن مثقاب قطر 2.7 مم وعدة اطوال لنظام الميني بلايت | 20 | مستودعات الشئون الصحية بمنطقة عسير
131002916 | 4229520902700 | DRILL BIT DIA. 3.2 MM ASSORTED LENGTH AS REQUESTED BY END USER, ORTHOPEDIC | سن مثقاب قطر 3.2 مم وعدة اطوال | 20 | مستودعات الشئون الصحية بمنطقة عسير
131002919 | 4229520902800 | DRILL BIT DIA. 3.5 MM. ASSORTED LENGTH AS REQUESTED BY END USER, ORTHOPEDIC | سن مثقاب قطر 3.5 مم وعدة اطوال | 6 | مستودعات الشئون الصحية بمنطقة عسير
131002920 | 4229520902900 | DRILL BIT DIA. 4.5 MM ASSORTED LENGTH AS REQUESTED BY END USER, ORTHOPEDIC | سن مثقاب قطر 4.5 مم وعدة اطوال | 8 | مستودعات الشئون الصحية بمنطقة عسير
131002922 | 4229520903000 | DRILL BIT WITH COUPLING FOR RADIOLUCENT DRIVE ASSORTED SIZE AND LENGTH AS REQUESTED BY END USER, ORTHOPEDIC | سنبلة حفر ليد سواقة الدريل الشفيف بالاشعة | 1 | مستودعات الشئون الصحية بمنطقة عسير
131002926 | 4229240100100 | TAP DIA. 2.0 MM LONG ASSORTED LENGTH AS REQUESTED BY END USER, ORTHOPEDIC | شريط مثقاب قطر 2 مم وعدة اطوال لنظام الميني بلايت | 8 | مستودعات الشئون الصحية بمنطقة عسير
131002927 | 4229240100200 | TAP DIA. 2.7 MM ASSORTED LENGTH AS REQUESTED BY END USER, ORTHOPEDIC | شريط مثقاب قطر 2.7 مم وعدة اطوال لنظام الميني بلايت | 6 | مستودعات الشئون الصحية بمنطقة عسير
131002930 | 4229240100300 | TAP DIA. 3.5 MM ASSORTED LENGTH AS REQUESTED BY END USER, ORTHOPEDIC | شريط مثقاب قطر 3.5 مم وعدة اطوال | 6 | مستودعات الشئون الصحية بمنطقة عسير
131002931 | 4229240100000 | TAP, SURGICAL, L110/85MM, DIA4MM SCREW, CANCELLOUS BONE | شريط مثقاب قطر 4 مم وعدة اطوال | 6 | مستودعات الشئون الصحية بمنطقة عسير
131002932 | 4229240100400 | TAP DIA. 4.5 MM ASSORTED LENGTH AS REQUESTED BY END USER, ORTHOPEDIC | شريط 4 مم اطوال منوعة | 8 | مستودعات الشئون الصحية بمنطقة عسير
131002933 | 4229240100500 | TAP DIA. 6.5 MM. ASSORTED LENGTH AS REQUESTED BY END USER, ORTHOPEDIC | شريط 6.5 مم اطوال منوعة | 4 | مستودعات الشئون الصحية بمنطقة عسير
131002934 | 4232150629100 | SCREW CORTICAL, 2.7 MM. DIAM OR EQUIVALENT, ASSORTED SCREW LENGTHS ON DEMAND AS REQUIRED BY END USERS, ORTHOPEDIC | مسمار قشري 2.7 مم عدة اطوال | 300 | مستودعات الشئون الصحية بمنطقة عسير
131002950 | 4232150703100 | STAINLESS STEEL IMPLANTS FOR 10 CASES FOR 1.5 MM (10) PLATES ASSORTED SHAPES (L, T, H, CONDYLAR) AND ASSORTED (50) SCREWS LENGTH AS REQUESTED B Y END USER WITH GRAPHIC TRAY AND CASE, ORTHOPEDIC | طقم الالات كامل مع زرعات لعشر حالات لشرائح 1.5 مم والبراغي عدة اشكال وعدة اطوال للبراغي | 1 | مستودعات الشئون الصحية بمنطقة عسير
131002955 | 4232150628900 | SCREW CORTICAL, 1.5 MM. DIAM OR EQUIVALENT, ASSORTED SCREW LENGTHS ON DEMAND AS REQUIRED BY END USERS, ORTHOPEDIC | مسمار قشري 1.5 مم عدة اطوال | 200 | مستودعات الشئون الصحية بمنطقة عسير
131002966 | 4232150629000 | SCREW CORTICAL, 2.0 MM. DIAM OR EQUIVALENT, ASSORTED SCREW LENGTHS ON DEMAND AS REQUIRED BY END USERS, ORTHOPEDIC | مسمار قشري 2 مم عدة اطوال | 200 | مستودعات الشئون الصحية بمنطقة عسير
131002994 | 4232150683000 | SCREW CORTICAL, 3.5 MM. DIAM OR EQUIVALENT, ASSORTED SCREW LENGTHS ON DEMAND AS REQUIRED BY END USERS, ORTHOPEDIC | مسمار قشري 3.5 مم عدة اطوال | 10000 | مستودعات الشئون الصحية بمنطقة عسير
131003011 | 4229420508900 | SCREW CORTICAL, 4.5 MM. DIAM OR EQUIVALENT, ASSORTED SCREW LENGTHS ON DEMAND AS REQUIRED BY END USERS, ORTHOPEDIC | مسمار قشري 4.5 مم عدة اطوال | 5000 | مستودعات الشئون الصحية بمنطقة عسير
131003052 | 4232150900000 | WASHERS 10 MM DIAM FOR 4.5 MM SCREW CANNULATED, ORTHOPEDIC | جلبة قطر 10 مم للبرغي الاسفنجي 4.5 مم | 300 | مستودعات الشئون الصحية بمنطقة عسير
131003053 | 4232150900400 | WASHERS 13 MM DIAM FOR 7 MM CANCELLOUS SCREWS, ORTHOPEDIC | جلبة قطر 13 مم للبرغي الاسفنجي 7 مم | 400 | مستودعات الشئون الصحية بمنطقة عسير
131003056 | 4229520903600 | CANNULATED DRILL BIT, 2.0 MM DIAM. OR EQUIVALENT ASSORTED LENGTH AS REQUESTED BY END USER, ORTHOPEDIC | سن مثقاب مقنَى 2 مم عدة اطوال | 4 | مستودعات الشئون الصحية بمنطقة عسير
131003058 | 4229520903700 | CANNULATED DRILL BIT 2.7 MM DIAM. OR EQUIVALENT ASSORTED LENGTH AS REQUESTED BY END USER, ORTHOPEDIC | سن مثقاب مقنَى 2.7 مم عدة اطوال | 3 | مستودعات الشئون الصحية بمنطقة عسير
131003070 | 4229421900100 | HEADLESS SCREW INSTUMENTATION SET WITH NECESSARY STERILIZATION TRAY AND CASING FOR INSTRUMENTS AND IMPLANTS, ORTHOPEDIC | طقم الالات المسامير بلا راس مع حاوية التعقيم | 2 | مستودعات الشئون الصحية بمنطقة عسير
131003071 | 4229240100600 | CANNULATED TAP FOR 3.5 MM SCREW CANNULATED OR EQUIVALENT ASSORTED LENGTH AS REQUESTED BY END USER, ORTHOPEDIC | شريط مثقاب مقنَى 3.5 مم عدة اطوال | 2 | مستودعات الشئون الصحية بمنطقة عسير
131003072 | 4229240100700 | CANNULATED TAP FOR 4.5MM SCREW CANNULATED OR EQUIVALENT ASSORTED LENGTH AS REQUESTED BY END USER, ORTHOPEDIC | شريط مثقاب مقنَى 4.5 مم عدة اطوال | 3 | مستودعات الشئون الصحية بمنطقة عسير
131003073 | 4229240100800 | CANNULATED TAP FOR 7.0 MM SCREW CANNULATED OR EQUIVALENT ASSORTED LENGTH AS REQUESTED BY END USER, ORTHOPEDIC | شريط مثقاب مقنَى 7 مم عدة اطوال | 3 | مستودعات الشئون الصحية بمنطقة عسير
131003080 | 4232150629500 | SCREW MALLEOLAR 4.5 MM DIA SELF TAPPING OR EQUIVALENT ASSORTED LENGTHS ON DEMAND AS REQUIRED BY END USERS, ORTHOPEDIC | برغي كعبي قطر 4.5 مم ذاتي البذل اطوال منوعة | 100 | مستودعات الشئون الصحية بمنطقة عسير
131003081 | 4232150600900 | SCREW CANNULATED CANCELLOUS 4.0 MM. DIAM SELF TAPPING OR EQUIVALENT. SHORT THREADED SCREW ASSORTED LENGTHS ON DEMAND AS REQUIRED BY END USERS, ORTHOPEDIC | برغي اسفنجي قصير التسنين 4 مم اطوال منوعة | 500 | مستودعات الشئون الصحية بمنطقة عسير
131003082 | 4232150600800 | SCREW CANNULATED CANCELLOUS 4.0 MM. DIAM SELF TAPPING OR EQUIVALENT. LONG THREADED SCREW ASSORTED LENGTHS ON DEMAND AS REQUIRED BY E ND USERS, ORTHOPEDIC | برغي اسفنجي طويل التسنين 4 مم اطوال منوعة | 500 | مستودعات الشئون الصحية بمنطقة عسير
131003101 | 4232150627500 | SCREW CANCELLOUS FULLY THREADED 4 MM. DIAM OR EQUIVALENT, ASSORTED SCREW LENGTHS ON DEMAND AS REQUIRED BY END USERS, ORTHOPEDIC | برغي اسفنجي كامل التسنين 4 مم اطوال منوعة | 400 | مستودعات الشئون الصحية بمنطقة عسير
131003118 | 4232150627700 | SCREW CANCELLOUS HALF THREADED 4 MM DIAM OR EQUIVALENT, ASSORTED SCREW LENGTHS ON DEMAND AS REQUIRED BY END USERS, ORTHOPEDIC | برغي اسفنجي نصفي التسنين 4 مم اطوال منوعة | 800 | مستودعات الشئون الصحية بمنطقة عسير
131003152 | 4232150627800 | SCREW CANCELLOUS HALF THREADED 6.5 MM DIAM OR EQUIVALENT ASSORTED LENGTHS ON DEMAND AS REQUIRED BY END USERS, ORTHOPEDIC | برغي اسفنجي نصفي التسنين 6.5 مم اطوال منوعة | 1000 | مستودعات الشئون الصحية بمنطقة عسير
131003168 | 4232150627900 | SCREW CANCELLOUS SHORT THREADED 6.5 MM DIAM OR EQUIVALENT ASSORTED LENGTHS ON DEMAND AS REQUIRED BY END USERS., ORTHOPEDIC | برغي اسفنجي قصير التسنين 6.5 مم اطوال منوعة | 1500 | مستودعات الشئون الصحية بمنطقة عسير
131003200 | 4229421902900 | INSTRUMENTATION SET COMPLETE FOR 3.0 MM , 3.5 MM AND 4.0 MM CANNULATED SCREWS WITH TRAY AND CASE, ORTHOPEDIC | طقم الات مع الملحقات الضرورية للبراغي المجوفه 3.0 مم /3.5 /4 مم | 2 | مستودعات الشئون الصحية بمنطقة عسير
131003201 | 4229421903000 | INSTRUMENTATION SET, COMPLETE FOR 4.5 MM CANNULATED SCREWS WITH GRAPHIC TRAY AND CASE, ORTHOPEDIC | طقم الات مع الملحقات الضرورية للبراغي المجوفه 4.5 مم | 1 | مستودعات الشئون الصحية بمنطقة عسير
131003202 | 4229421903100 | INSTRUMENTATION SET COMPLETE FOR 7.0 MM CANNULATED SCREWS WITH TRAY AND CASE, ORTHOPEDIC | طقم الات مع الملحقات الضرورية للبراغي المجوفه 7 مم | 1 | مستودعات الشئون الصحية بمنطقة عسير
131003203 | 4232150628200 | SCREW CANNULATED CANCELLOUS 3.0 MM. DIAM OR EQUIVALENT. LONG THREADED SCREW ASSORTED LENGTHS ON DEMAND AS REQUIRED BY END USERS, ORT HOPEDIC | برغي اسفنجي طويل التسنين 3 مم اطوال منوعة | 200 | مستودعات الشئون الصحية بمنطقة عسير
131003217 | 4232150628300 | SCREW CANNULATED CANCELLOUS 3.0 MM. DIAM OR EQUIVALENT. SHORT THREADED ASSORTED LENGTHS ON DEMAND AS REQUIRED BY END USER, ORTHOPEDI C | برغي اسفنجي قصير التسنين 3 مم اطوال منوعة | 200 | مستودعات الشئون الصحية بمنطقة عسير
131003231 | 4232150628400 | SCREW CANNULATED CANCELLOUS 4.5 MM. DIAM OR EQUIVALENT SELF TAPPING. FULLY THREADED SCREW ASSORTED LENGTHS ON DEMAND AS REQUIRED BY END USERS, ORTHOPEDIC | برغي اسفنجي كامل التسنين 4.5 مم اطوال منوعة | 400 | مستودعات الشئون الصحية بمنطقة عسير
131003249 | 4232150628500 | SCREW CANNULATED CANCELLOUS 4.5 MM. DIAM. PARTIAL THREADED SELF TAPPING ASSORTED LENGTHS ON DEMAND AS REQUIRED BY END USERS, ORTHOPE DIC | برغي اسفنجي مقنَى جزئي التسنين ذاتي البذل 4.5 مم اطوال منوعة | 600 | مستودعات الشئون الصحية بمنطقة عسير
131003272 | 4232150628800 | SCREW CANNULATED CANCELLOUS 7 MM DIAM. THREAD LENGTH 32 MM SELF TAPPING (ASSORTED SCREW LENGTHS ON DEMAND AS REQUIRED BY END USERS), ORTHOPEDIC | برغي اسفنجي مقنَى 7 مم طول التسنين 32 مم ذاتي البذل اطوال منوعة | 400 | مستودعات الشئون الصحية بمنطقة عسير
131003286 | 4232150628700 | SCREW CANNULATED CANCELLOUS 7 MM DIAM. THREAD LENGTH 16 MM SELF TAPPING (ASSORTED SCREW LENGTHS ON DEMAND AS REQUIRED BY END USERS), ORTHOPEDIC | برغي اسفنجي مقنَى 7 مم طول التسنين 16 مم ذاتي البذل اطوال منوعة | 600 | مستودعات الشئون الصحية بمنطقة عسير
131003304 | 4232150630900 | SCREW CANNULATED CANCELLOUS 7 MM DIAM. THREAD LENGTH 8 MM SELF TAPPING (ASSORTED SCREW LENGTHS ON DEMAND AS REQUIRED BY END USERS), ORTHOPEDIC | برغي اسفنجي مقنَى 7 مم طول التسنين 8 مم ذاتي البذل اطوال منوعة | 400 | مستودعات الشئون الصحية بمنطقة عسير
131003322 | 4232150628600 | SCREW CANNULATED CANCELLOUS 7 MM DIAM. FULLY THREADED SELF TAPPING ASSORTED LENGTHS ON DEMAND AS REQUIRED BY END USERS, ORTHOPEDIC | برغي اسفنجي مقنَى جزئي التسنين ذاتي البذل 7 مم اطوال منوعة | 100 | مستودعات الشئون الصحية بمنطقة عسير
131003490 | 4229520903100 | FLEXIBLE DRILL BIT 2.7 MM FOR PELVIC SURGERY, ORTHOPEDIC | سن مثقاب مرن 2.7 مم لجراحة الحوض | 1 | مستودعات الشئون الصحية بمنطقة عسير
131003491 | 4229520903200 | FLEXIBLE DRILL BIT 3.2 MM FOR PELVIC SURGERY, ORTHOPEDIC | سن مثقاب مرن 3.2 مم لجراحة الحوض | 2 | مستودعات الشئون الصحية بمنطقة عسير
131003493 | 4232150702800 | INSTRUMENTATION SET COMPLETE FOR 3.5 MM PLATE AND SCREW INCLUDING PLATE HOLDING CLAMPS, BENDERS, DRILL BITS (5 EACH) AND TAPS (2 EAC H AND) WIT H NECESSARY INSTRUMENTATION AND IMPLANT GRAPHIC CASE AND STERILIZATION BOX, ORTHOPEDIC | طقم الات مع جميع الملحقات الضرورية للبراغي والشرائح 3.5مم | 1 | مستودعات الشئون الصحية بمنطقة عسير
131003495 | 4229421901200 | INSTRUMENTATION SET, COMPLETE FOR 4.5 MM AND 6.5 MM PLATE AND SCREWS INCLUDING PLATE HOLDING CLAMPS WITH NECESSARY INSTRUMENTATION A ND IMPLANT GRAPHIC TRAY AND CASE, ORTHOPEDIC | طقم الات مع جميع الملحقات الضرورية للبراغي والشرائح 4.5مم / 6.5 مم | 2 | مستودعات الشئون الصحية بمنطقة عسير
131003496 | 4232150528400 | PLATE NARROW DCP 4.5 MM ASSORTED SIZES (LENGTHS) AS REQUIRED BY END USER, ORTHOPEDIC | شريحة ضيقة ضاغطة دايناميكية عدة اطوال حسب الطلب | 200 | مستودعات الشئون الصحية بمنطقة عسير
131003700 | 4229421906600 | COMPLETE INSTRUMENTATION SET FOR LOCKING COMPRESSION PLATE 3.5 MM INCLUDING PROXIMAL HUMERAL GUIDING BLOCK WITH NECESSARY GRAPHIC CA SE (TRAY, LID AND BOX), ORTHOPEDIC | طقم الات مع الملحقات الضرورية للشرائح الضاغطة 3.5 مم | 2 | مستودعات الشئون الصحية بمنطقة عسير
131003701 | 4232150700300 | IMPLANT SET, LOCKING COMPRESSION 3.5 MM PLATES AND SCREWS WITH NECESSARY CASE (TRAY, LID AND BOX), ORTHOPEDIC | طقم براغي شرائح قافلة ضاغطة قطر 3.5 مم في حاوية تعقيم مناسبة | 2 | مستودعات الشئون الصحية بمنطقة عسير
131003702 | 4232150629600 | LOCKING HEAD SCREW 3.5MM ASSORTED LENGTHS ON DEMAND AS REQUIRED BY END USERS, ORTHOPEDIC | قَفْل برغي الرئيسِ 3.5 مليمترَ 10 مليمترَ لمدة طويلة | 500 | مستودعات الشئون الصحية بمنطقة عسير
131003715 | 4232150529100 | LOCKING COMPRESSION PLATE 3.5MM ASSORTED SIZES AS REQUESTED BY END USER, ORTHOPEDIC | شريحة ضاغطِة 3.5 ملم 6 فتحاتَ | 200 | مستودعات الشئون الصحية بمنطقة عسير
131003720 | 4232150530300 | LOCKING COMPRESSION T-SHAPED RIGHT ANGLE PLATE 3.5 MM ASSORTED SIZES AS REQUESTED BY END USER, ORTHOPEDIC | شريحة ضاغطِة شكلT3.5 ملم 4 فتحاتَ | 130 | مستودعات الشئون الصحية بمنطقة عسير
131003723 | 4232150530200 | LOCKING COMPRESSION T-SHAPED OBLIQUE ANGLE RIGHT/LEFT PLATE 3.5 MM ASSORTED SIZES AND SHAPE AS REQUIRED BY END USER, ORTHOPEDIC | شريحة ضاغطِة شكلT3.5 ملم بزاوية منحرفة 3فتحاتَ يمين | 20 | مستودعات الشئون الصحية بمنطقة عسير
131003730 | 4232150530500 | LOCKING PROXIMAL HUMERAL PLATE 3.5 MM ASSORTED SIZES AS REQUIRED BY END USER, ORTHOPEDIC | شريحة ضاغطِة للعضد الادني3.5ملم 5فتحاتَ | 60 | مستودعات الشئون الصحية بمنطقة عسير
131003732 | 4232150529300 | LOCKING COMPRESSION PLATE 4.5 MM INSTRUMENTATION SET (COMPLETE ) INCLUDING DISTAL FEMORAL, PROXIMAL AND DISTAL TIBIAL GUIDING BLOCK WITH NECESS ARY GRAPHIC CASE AND BOX, ORTHOPEDIC | طقم ادوات لتركيب الشرائح الضاغطِة 4.5ملم فخذية كاملة | 1 | مستودعات الشئون الصحية بمنطقة عسير
131003733 | 4232150700600 | LOCKING COMPRESSION IMPLANT SET WITH 4.5 MM PLATES AND SCREWS WITH NECESSARY TRAY AND CASE, ORTHOPEDIC | طقم ادوات لتركيب البراغي 4.5ملم فخذية كاملة | 2 | مستودعات الشئون الصحية بمنطقة عسير
131003734 | 4232150629700 | LOCKING HEAD SCREW 4.5 MM ASSORTED LENGTHS ON DEMAND AS REQUIRED BY END USERS, ORTHOPEDIC | برغي ضاغط الرئيسِ 4.5 ملم14 ملم | 600 | مستودعات الشئون الصحية بمنطقة عسير
131003757 | 4232150529400 | LOCKING COMPRESSION PLATE 4.5 MM NARROW ASSORTED SIZES AS REQUIRED BY END USER, ORTHOPEDIC | شريحه ضاغطِه 4.5 ملم 6 فتحاتَ | 40 | مستودعات الشئون الصحية بمنطقة عسير
131003768 | 4232150529200 | LOCKING COMPRESSION PLATE 4.5 MM BROAD ASSORTED SIZES AS REQUIRED BY END USER, ORTHOPEDIC | شريحه ضاغطِه 4.5 ملم 8فتحة واسعة | 245 | مستودعات الشئون الصحية بمنطقة عسير
131003779 | 4232150530000 | LOCKING COMPRESSION PLATE T-SHAPED BUTTRESS 4.5 MM ASSORTED SIZES AS REQUIRED BY END USER, ORTHOPEDIC | شريحة ضاغطِه تي داعامة 4.5 ملم4 فتحاتَ | 10 | مستودعات الشئون الصحية بمنطقة عسير
131003786 | 4232150529800 | LOCKING COMPRESSION PLATE L-SHAPED BUTTRESS RIGHT/LEFT 4.5 MM, ASSORTED SIZES AS REQUIRED BY END USER, ORTHOPEDIC | شريحة ضاغطِه L 4.5 ملم5 فتحاتَ يمين | 40 | مستودعات الشئون الصحية بمنطقة عسير
131004293 | 4232160911000 | ROD, SPINAL, L500MM, DIA5.5MM, TITANIUM, COBALT CROME | قضيب تيتانيوم كوبالت كروم قطر 5.5 مم وطول 500 مم | 50 | مستودعات الشئون الصحية بمنطقة عسير
131004296 | 4232160910700 | ROD, TITANIUM (5.5 MM DIAMETER 500 MM LONG) OR EQUIVALENT, SPINAL | قضيب تيتانيوم قطر 5.5 مم وطول 500 مم | 50 | مستودعات الشئون الصحية بمنطقة عسير
131004321 | 4232162201400 | INSTRUMENTATION SET COMPLETE AND NECESSARY STERILIZATION CASE (TRAY, BOX AND LID) FOR POSTERIOR THORACOLUMBOSACRAL FIXATION, SPINAL | طقم الات متكاملة مع حاوية التعقيم للتثبيت الصدري القطني العجزي | 1 | مستودعات الشئون الصحية بمنطقة عسير
131004451 | 4232161100003 | PLATE, CERVICAL, ONE LEVEL,ANTERIOR, TITANIUM, LOW PROFILE, LOCKING MECHANISM | شريحة تيتانيوم للتثبيت الفقري العنقي الامامي مستوى واحد رقيقة | 70 | مستودعات الشئون الصحية بمنطقة عسير
131004454 | 4232161055500 | SCREW, TITANIUM ANTERIOR CERVICAL 12 MM LONG WITH LOCKING MECHANISM OR EQUIVALENT, SPINAL | برغي تيتانيوم للتثبيت الفقري العنقي الامامي طول 12 مم | 40 | مستودعات الشئون الصحية بمنطقة عسير
131004455 | 4232161001600 | SCREW, TITANIUM ANTERIOR CERVICAL 14 MM LONG WITH LOCKING MECHANISM OR EQUIVALENT, SPINAL | برغي تيتانيوم للتثبيت الفقري العنقي الامامي طول 14 مم | 80 | مستودعات الشئون الصحية بمنطقة عسير
131004456 | 4232161001700 | SCREW, TITANIUM ANTERIOR CERVICAL 16 MM LONG WITH LOCKING MECHANISM OR EQUIVALENT, SPINAL | برغي تيتانيوم للتثبيت الفقري العنقي الامامي طول 16 مم | 80 | مستودعات الشئون الصحية بمنطقة عسير
131004457 | 4232161055600 | SCREW, TITANIUM ANTERIOR CERVICAL 18 MM LONG WITH LOCKING MECHANISM OR EQUIVALENT, SPINAL | برغي تيتانيوم للتثبيت الفقري العنقي الامامي طول 18 مم | 40 | مستودعات الشئون الصحية بمنطقة عسير
131004850 | 4232162201100 | INSTRUMENTATION SET COMPLETE AND NECESSARY STERILIZATION TRAY FOR ANTERIOR CERVICAL PLATE AND SCREW FIXATION, SPINAL | طقم الات متكاملة مع حاوية وقطع لبراغي وشرائح التثبيت العنقي من الامام | 2 | مستودعات الشئون الصحية بمنطقة عسير
131004960 | 4229420501900 | INSTRUMENTATION SET COMPLETE AND NECESSARY STERILIZATION CASE (TRAY, BOX, LID)FOR POLYETHYLENE (PEEK) ANTERIOR CERVICAL DISC FUSION CAGES, SPIN AL | طقم الات متكاملة مع حاوية وقطع التعقيم لاقفاص البولي اثيلين للتثبيت العنقي من الامام | 1 | مستودعات الشئون الصحية بمنطقة عسير
131004961 | 4232160509400 | CAGES, POLYETHYLENE (PEEK) ANTERIOR CERVICAL FOR DISC FUSION 5 MM HEIGHT OR EQUIVALENT IN ASSORTED DEPTH SIZE ACCORDING TO END USERS , SPINAL | قفص بولي اثيلين لتثبيت الفقرات العنقية من الامام مقاس 5 مم | 18 | مستودعات الشئون الصحية بمنطقة عسير
131004962 | 4232160500000 | CAGES,POLYETHYLENE (PEEK) ANTERIOR CERVICAL FOR DISC FUSION 4 MM HEIGHT OR EQUIVALENT IN ASSORTED DEPTH SIZE ACCORDING TO END USERS, SPINAL | قفص بولي اثيلين لتثبيت الفقرات العنقية من الامام مقاس 4 مم | 6 | مستودعات الشئون الصحية بمنطقة عسير
131005135 | 4232161056700 | SCREW, TITANIUM PEDICLE POLYAXIAL 4.5 MM DIAM 30 MM LONG OR EQUIVALENT WITH PROPER LOCKING MECHANISM OR EQUIVALENT, SPINAL | برغي عنيقي تيتانيوم متعدد المحاور قطر 4.5 مم وطول 30 مم | 26 | مستودعات الشئون الصحية بمنطقة عسير
131005136 | 4232161000000 | "SCREW, POLYAXIAL, PEDICLE, DIAMETER 4.5MM, LENGTH 35MM, TITANIUM,OR EQUIVALENT WITH PROPER LOCKING MECHANISM, NON TAPERED, SELF TAP ING" | برغي عنيقي تيتانيوم متعدد المحاور قطر 4.5 مم وطول 35 مم | 40 | مستودعات الشئون الصحية بمنطقة عسير
131005137 | 4232161000100 | SCREW, TITANIUM PEDICLE POLYAXIAL 4.5 MM DIAM 40 MM LONG OR EQUIVALENT WITH PROPER LOCKING MECHANISM OR EQUIVALENT, SPINAL | برغي عنيقي تيتانيوم متعدد المحاور قطر 4.5 مم وطول 40 مم | 40 | مستودعات الشئون الصحية بمنطقة عسير
131005138 | 4232161000200 | SCREW, TITANIUM PEDICLE POLYAXIAL 4.5 MM DIAM 45 MM LONG OR EQUIVALENT WITH PROPER LOCKING MECHANISM, SPINAL | برغي عنيقي تيتانيوم متعدد المحاور قطر 4.5 مم وطول 45 مم | 30 | مستودعات الشئون الصحية بمنطقة عسير
131005143 | 4232161000700 | SCREW, TITANIUM PEDICLE POLYAXIAL 5.5 MM DIAM 30 MM LONG OR EQUIVALENT WITH PROPER LOCKING MECHANISM OR EQUIVALENT, SPINAL | برغي عنيقي تيتانيوم متعدد المحاور قطر 5.5 مم وطول 30 مم | 50 | مستودعات الشئون الصحية بمنطقة عسير
131005144 | 4232161000802 | "SCREW, POLYAXIAL, PEDICLE, DIAMETER 5.5MM, LENGTH 35MM, TITANIUM,OR EQUIVALENT WITH PROPER LOCKING MECHANISM, NON TAPERED, SELF TAP ING" | برغي عنيقي تيتانيوم متعدد المحاور قطر 5.5 مم وطول 35 مم | 60 | مستودعات الشئون الصحية بمنطقة عسير
131005145 | 4232161000900 | "SCREW, POLYAXIAL, PEDICLE, DIAMETER 5.5MM, LENGTH 40MM, TITANIUM,OR EQUIVALENT WITH PROPER LOCKING MECHANISM, NON TAPERED, SELF TAP ING" | برغي عنيقي تيتانيوم متعدد المحاور قطر 5.5 مم وطول 40 مم | 150 | مستودعات الشئون الصحية بمنطقة عسير
131005146 | 4232161001000 | SCREW, TITANIUM PEDICLE POLYAXIAL 5.5 MM DIAM 45 MM LONG OR EQUIVALENT WITH PROPER LOCKING MECHANISM, SPINAL | برغي عنيقي تيتانيوم متعدد المحاور قطر 5.5 مم وطول 45 مم | 150 | مستودعات الشئون الصحية بمنطقة عسير
131005151 | 4232161001500 | SCREW, TITANIUM PEDICLE POLYAXIAL 6.5 MM DIAM 30 MM LONG OR EQUIVALENT WITH PROPER LOCKING MECHANISM OR EQUIVALENT, SPINAL | برغي عنيقي تيتانيوم متعدد المحاور قطر 6.5 مم وطول 30 مم | 30 | مستودعات الشئون الصحية بمنطقة عسير
131005152 | 4232161057200 | SCREW, TITANIUM PEDICLE POLYAXIAL 6.5 MM DIAM 35 MM LONG OR EQUIVALENT WITH PROPER LOCKING MECHANISM OR EQUIVALENT, SPINAL | برغي عنيقي تيتانيوم متعدد المحاور قطر 6.5 مم وطول 35 مم | 50 | مستودعات الشئون الصحية بمنطقة عسير
131005153 | 4232161057300 | SCREW, TITANIUM PEDICLE POLYAXIAL 6.5 MM DIAM 40 MM LONG OR EQUIVALENT WITH PROPER LOCKING MECHANISM OR EQUIVALENT, SPINAL | برغي عنيقي تيتانيوم متعدد المحاور قطر 6.5 مم وطول 40 مم | 150 | مستودعات الشئون الصحية بمنطقة عسير
131005154 | 4232161057400 | SCREW, TITANIUM PEDICLE POLYAXIAL 6.5 MM DIAM 45 MM LONG OR EQUIVALENT WITH PROPER LOCKING MECHANISM, SPINAL | برغي عنيقي تيتانيوم متعدد المحاور قطر 6.5 مم وطول 45 مم | 150 | مستودعات الشئون الصحية بمنطقة عسير
131005212 | 4232150563500 | KIT, IMPLANT, 1.5, 2, 2.7MM, TITANIUM, L-SHAPED, RIGHT, LEFT, T-SHAPED, H-SHAPED PLATE, MINI PLATE, 5 PLATES EACH SIZE, SHAPE, COMPL ETE INSTRU MENTATION, 30 PLATES, 150 SCREWS, GRAPHIC TRAY, CASE | طقم الالات شرائح صغيرة كامل مع الزرعات تيتانيوم بالمقاسات المطلوبة حسب المواصفات | 1 | مستودعات الشئون الصحية بمنطقة عسير
131005213 | 4232150632900 | SELF TAPPING 3.5 MM PELVIC SCREWS ASSORTED LENGTH AS REQUIRED BY END USER ON DEMAND, ORTHOPEDIC | برغي ذاتي البذل للحوض مقاسات منوعة | 50 | مستودعات الشئون الصحية بمنطقة عسير
131005229 | 4232150501700 | PLATE LOCKING COMPRESSION PLATE- ELBOW INSTRUMENTATION COMPLETE SET, ORTHOPEDIC | طقم الات كاملة لشرائح الكوع قافلة ضاغطة | 1 | مستودعات الشئون الصحية بمنطقة عسير
131005231 | 4232150500300 | SCREWS STAINLESS STEEL LOCKING COMPRESSION PLATE 2.7 MM DIAM FOR ELBOW FIXATION ASSORTED LENGTH AS REQUIRED BY END USER ON DEMAND, O RTHOPEDIC | برغي استينلس استيل للشرائح الضاغطة قطر 2.7 مم لتثبيت الكوع مقاسات منوعة | 53 | مستودعات الشئون الصحية بمنطقة عسير
131005232 | 4232150601900 | SCREWS STAINLESS STEEL LOCKING COMPRESSION PLATE 3.5 MM DIAM FOR ELBOW FIXATION ASSORTED LENGTH AS REQUIRED BY END USER ON DEMAND, O RTHOPEDIC | برغي استينلس استيل للشرائح الضاغطة قطر 3.5 مم لتثبيت الكوع مقاسات منوعة | 28 | مستودعات الشئون الصحية بمنطقة عسير
131005235 | 4232150563300 | DORSO LATERAL HUMERAL LOCKING COMPRESSION PLATE STAINLESS 2.7 MM RIGHT/LEFT WITH SUPPORT, ASSORTED SIZES AS REQUIRED BY END USER, OR THOPEDIC | شريحة عضدية جانبية ضاغطة ستينلس استيل 2.7 مم يمين/يسار بداعم مقاسات منوعة | 25 | مستودعات الشئون الصحية بمنطقة عسير
131005247 | 4232150500400 | DISTAL MEDIAL HUMERAL LOCKING COMPRESSION PLATE STAINLESS 2.7 MM MEDIAL RIGHT/LEFT, ASSORTED SIZES AS REQUIRED BY END USER, ORTHOPED IC | شريحة ساعدية قاصية وسطية قافلة استينلس استيل 2.7 يمين ويسار عدة مقاسات | 27 | مستودعات الشئون الصحية بمنطقة عسير
131005259 | 4232150688300 | SCREW, BONE, FIXOS SV HEADLESS SELF-TAPPING CANNULATED COMPRESSION, TI6AL4V ANODIZED TITANIUM ALLOY, 2.5MM DIAMETER X 10MM LENGTH X 0.9MM DISTA L PITCH, MANUFACTURER:STRYKER, CATALOG NUMBER:SV10 | مسمار بلا رأس مقنَى قطر 2.5 مم بتسنين واطوال منوعة حسب الطلب | 70 | مستودعات الشئون الصحية بمنطقة عسير
131005260 | 4232150600100 | SCREW HEADLESS CANNULATED DIAM 3.0 MM OR EQUIVALENT, ASSORTED THREAD AND SCREW LENGTHS ON DEMAND AS REQUIRED BY END USERS, ORTHOPEDI C | مسمار بلا رأس مقنَى قطر 3مم بتسنين واطوال منوعة حسب الطلب | 70 | مستودعات الشئون الصحية بمنطقة عسير
131005359 | 4232150529700 | LOCKING COMPRESSION PLATE FOR DISTAL TIBIA RIGHT/LEFT 3.5 MM ASSORTED SIZES AS REQUIRED BY END USE, ORTHOPEDIC | شريحة ضاغطة لعظم القصبة الاقصى 3.5مم 4فتحه يمين | 50 | مستودعات الشئون الصحية بمنطقة عسير
131005371 | 4232150529900 | LOCKING COMPRESSION PLATE SIZE 4.5 MM FOR DISTAL FEMUR RIGHT/LEFT ASSORTED SIZES AS REQUIRED BY END USER, ORTHOPEDIC | شريحة ضاغطة بقفل لعظمة الفخذ الاقصى 4.5 يمين 7فتحات | 23 | مستودعات الشئون الصحية بمنطقة عسير
131005422 | 4232151303800 | SCHANZ SCREW WITH HYDROXYOPITITE COATING 5 MM ASSORTED LENGTH AS REQUIRED BY END USER ON DEMAND, ORTHOPEDIC | برغي شانز 5 مم مغطي بالهيدروكسي بيتيت عدة اطوال | 2 | مستودعات الشئون الصحية بمنطقة عسير
131005458 | 4232150701900 | INSTRUMENTATION SET COMPLETE FOR FEMORAL INTERLOCKING PIRIFORMIS ENTRY TITANIUM INTRAMEDULLARY NAILING SYSTEM FOR NECK AND SHAFT WIT H NECESSAR Y CASES (TRAY, LID AND BOX), ORTHOPEDIC | طقم الات كاملة بالحاوية لمسمار الفخذ التيتانيوم بطريق بايريفومس لرقبة وساق الفخذ | 2 | مستودعات الشئون الصحية بمنطقة عسير
131005461 | 4229520400400 | INTRAMEDULLARY REAMER SYSTEM SEMI RIGID COMPLETE SET WITH SPECIAL DRILL DRIVE ATTACHMENT FOR PIRIFORMIS TITANIUM IMN AND NECESSARY G RAPHIC CAS E AND BOX, ORTHOPEDIC | طقم حفار نخاعي نصف صلب مع توصيلة دريل في حاوية مناسبة | 2 | مستودعات الشئون الصحية بمنطقة عسير
131005666 | 4229160900000 | NIPPER TISSUE | طقم ازالة المسامير لجميع الانواع القديم والجديد مع جميع الملحقات والالات الضرورية في حاوية مناسبة | 1 | مستودعات الشئون الصحية بمنطقة عسير
131005993 | 4232160500100 | CAGES, POLYETHYLENE (PEEK) ANTERIOR CERVICAL FOR DISC FUSION 6 MM HEIGHT OR EQUIVALENT IN ASSORTED DEPTH SIZE ACCORDING TO END USERS , SPINAL | قفص بولي اثيلين لتثبيت الفقرات العنقية من الامام مقاس 6 مم | 14 | مستودعات الشئون الصحية بمنطقة عسير
131005994 | 4232160500200 | CAGES,POLYETHYLENE (PEEK) ANTERIOR CERVICAL FOR DISC FUSION 7 MM HEIGHT OR EQUIVALENT IN ASSORTED DEPTH SIZE ACCORDING TO END USERS, SPINAL | قفص بولي اثيلين لتثبيت الفقرات العنقية من الامام مقاس 7 مم | 14 | مستودعات الشئون الصحية بمنطقة عسير
131005996 | 4232160509500 | CAGES, POLYETHYLENE (PEEK) ANTERIOR CERVICAL FOR DISC FUSION 8 MM HEIGHT OR EQUIVALENT IN ASSORTED DEPTH SIZE ACCORDING TO END USERS , SPINAL | قفص بولي اثيلين لتثبيت الفقرات العنقية من الامام مقاس 8 مم | 14 | مستودعات الشئون الصحية بمنطقة عسير
131005998 | 4232160509600 | CAGES, POLYETHYLENE (PEEK) ANTERIOR CERVICAL FOR DISC FUSION 9 MM HEIGHT OR EQUIVALENT IN ASSORTED DEPTH SIZE ACCORDING TO END USERS , SPINAL | قفص بولي اثيلين لتثبيت الفقرات العنقية من الامام مقاس 9 مم | 4 | مستودعات الشئون الصحية بمنطقة عسير
131006058 | 4229421905600 | INSTRUMENTATION SET COMPLETE AND NECESSARY CASE (TRAY, LID AND BOX) FOR TITANIUM INTRAMEDULLARY INTERLOCKING TIBIAL NAIL, ORTHOPEDIC | طقم الات مع الحاوية والملحقات للمسمار النخاعي الضنبوبي تياتيوم | 2 | مستودعات الشئون الصحية بمنطقة عسير
131006093 | 4229420503200 | INSTRUMENTATION SET COMPLETE AND NECESSARY STERILIZATION CASE (TRAY, BOX, LID) FOR MULTI LEVEL (3 AND MORE LEVELS) POSTERIOR PERCUTA NEOUS CANN ULATED MINIMAL INVASIVE THORACOLUMBAR FIXATION, SPINAL | طقم الات متكاملة للتثبيت الصدري القطني الخلفي بالجراحة الخفيفة | 1 | مستودعات الشئون الصحية بمنطقة عسير
131006102 | 4232150628100 | SCREW CANNULATED 3.5 MM. PARTIAL THREAD ASSORTED SCREW LENGTHS ON DEMAND AS REQUIRED BY END USER, ORTHOPEDIC | برغي اسفنجي جزئي التسنين 3.5 مم اطوال منوعة | 100 | مستودعات الشئون الصحية بمنطقة عسير
131006104 | 4231155202600 | TAP BONE ASSORTED LENGTH DIA1.5MM | شريط مثقاب قطر 1.5 مم وعدة اطوال لنظام الميني بلايت | 1 | مستودعات الشئون الصحية بمنطقة عسير
131006116 | 4232150628000 | SCREW CANNULATED 3.5 MM. FULL THREAD ASSORTED SCREW LENGTHS ON DEMAND AS REQUIRED BY END USER, ORTHOPEDIC | برغي اسفنجي كامل التسنين 3.5 مم اطوال منوعة | 68 | مستودعات الشئون الصحية بمنطقة عسير
131006134 | 4232150627600 | SCREW CANCELLOUS FULLY THREADED 6.5 MM DIAM OR EQUIVALENT, ASSORTED SCREW LENGTHS ON DEMAND AS REQUIRED BY END USERS, ORTHOPEDIC | برغي اسفنجي كامل التسنين 6.5 مم اطوال منوعة | 100 | مستودعات الشئون الصحية بمنطقة عسير
131006153 | 4232150900300 | WASHER FOR 3.5 MM SCREWS, ORTHOPEDIC | جلبة برغي 3.5 مم | 100 | مستودعات الشئون الصحية بمنطقة عسير
131006154 | 4232200000000 | PLATE DISTAL RADIUS TITANIUM INSTRUMENT AND IMPLANT SET (COMPLETE) WITH LOCKING SCREWS ASSORTED SIZES AND LENGTHS OF PLATES AND SCRE WS (FOR 10 CASES), ORTHOPEDIC | طقم الات شرائح الرايدياس التيتانيوم القاصي مع الغرزسات حسب المواصفات | 2 | مستودعات الشئون الصحية بمنطقة عسير
131006155 | 4232150500900 | PLATE, BONE, ASSORTED SIZE AND SHAPE, TITANIUM, DISTAL, RADIUS | شريحة تيتانيوم غالقة لعظمة الرادياس القاصية اشكال وقاسات منوعة | 98 | مستودعات الشئون الصحية بمنطقة عسير
131006159 | 4232150601300 | DISTAL RADIUS TITANIUM LOCKED HEAD SCREWS ASSORTED LENGTHS ON DEMAND AS REQUIRED BY END USERS, ORTHOPEDIC | برغي كعبري قاصي مقفل الراس تيتانيوم عدة اطوال | 100 | مستودعات الشئون الصحية بمنطقة عسير
131006163 | 4229520400000 | REAMERS, SURGICAL,SEMI FLEXIBLE,INTRAMEDULLARY, PIRIFORMIS | طقم حفار نخاعي نصف مرن مع توصيلة دريل في حاوية مناسبة | 2 | مستودعات الشئون الصحية بمنطقة عسير
131006550 | 4232150702600 | INSTRUMENTATION SET AND NECESSARY CASE COMPLETE FOR LOCKING COMPRESSION PLATE ANTEROLATERAL DISTAL TIBIAL PLATES 3.5 STAINLESS, ORTH OPEDIC | طقم الات مع الحاوية والملحقات للمسمار النخاعي الضنبوبي ستانلس استيل | 1 | مستودعات الشئون الصحية بمنطقة عسير
131006551 | 4232150529500 | LOCKING COMPRESSION PLATE ANTEROLATERAL DISTAL TIBIAL PLATES STAINLESS RIGHT/LEFT ASSORTED LENGTH AS REQUIRED BY END USER, ORTHOPEDI C | شريحةإل سي بي الجانبية القَصَبية القصيا3.5ستانلس5 فتحاتَ يمين | 10 | مستودعات الشئون الصحية بمنطقة عسير
131006565 | 4232150533500 | SCREWS STAINLESS STEEL LOCKING COMPRESSION PLATE FOR ANTEROLATERAL DISTAL TIBIA FIXATION ASSORTED LENGTH AS REQUIRED BY END USER ON DEMAND, ORT HOPEDIC | برغي ستينلس استيل للشرائح الضاغطة قطر 3.5 مم للتثبيت الجانبي لعظمة الضنبوب القاصية مقاسات منوعة | 20 | مستودعات الشئون الصحية بمنطقة عسير
131006566 | 4232250201700 | DYNAMIC POLYAXIAL RING EXTERNAL FIXATOR INSTRUMENTATION COMPLETE SET (INCLUDING STRUT CHANGE SET) WITH GRAPHIC CASE AND BOX, ORTHOPE DIC | طقم الالات نظام التثبيت الخارجي لاحلقي مع جميع القطع والمحقات في حاوية مناسبة | 1 | مستودعات الشئون الصحية بمنطقة عسير
131006567 | 4232250201600 | DYNAMIC POLYAXIAL RING EXTERNAL FIXATOR IMPLANT SET COMPLETE (FOR 6 CASES) WITH GRAPHIC CASE AND BOX, ORTHOPEDIC | طقم زرعات نظام تثبيت خارجي حلقي مقاس صغير لعدد ست حالات مع الحاوية المناسبة | 1 | مستودعات الشئون الصحية بمنطقة عسير
131006569 | 4232250203100 | POLYAXIAL TELESCOPIC STRUTS EXTRA SMALL PACK OF 6 COMPLETE PACK, ORTHOPEDIC | دعاماتِ متداخلةِ صغيرة جدا علبة من ست قطع | 1 | مستودعات الشئون الصحية بمنطقة عسير
131006579 | 4229421900600 | INSTRUMENTATION SET COMPLETE FOR MINI MONOPLANNER EXTERNAL FIXATOR AND NECESSARY TRAY AND CASE FOR INSTRUMENT AND IMPLANTS, ORTHOPED IC | طقم الات كامله لمزروعِات التثبيت الخارجي الاحادي الصغير جدا | 1 | مستودعات الشئون الصحية بمنطقة عسير
131006580 | 4232151800000 | IMPLANT SET COMPLETE FOR MINI EXTERNAL MONOPLANNER FIXATOR FOR 5 CASES AND NECESSARY TRAY AND CASE, ORTHOPEDIC | طقم مزروعات نظام التثبيت الخارجي الانبوبي الصغير جدا | 3 | مستودعات الشئون الصحية بمنطقة عسير
131006584 | 4232250100300 | ANGLED CONNECTING ROD FOR MINI FIXATOR 3 MM, ORTHOPEDIC | قضيب بزاوية للمثبت الصغير 3 مم | 1 | مستودعات الشئون الصحية بمنطقة عسير
131006588 | 4229421900700 | INSTRUMENTATION SET COMPLETE FOR SMALL MONOPLANNER EXTERNAL FIXATOR AND NECESSARY TRAY AND CASE FOR INSTRUMENT AND IMPLANTS, ORTHOPE DIC | طقم الات كامله لمزروعِات التثبيت الخارجي الاحادي الصغير | 2 | مستودعات الشئون الصحية بمنطقة عسير
131006589 | 4232151800100 | IMPLANT SET COMPLETE FOR SMALL EXTERNAL MONOPLANNER FIXATOR FOR 5 CASES AND NECESSARY TRAY AND CASE, ORTHOPEDIC | طقم مزروعات نظام التثبيت الخارجي الانبوبي الصغير | 3 | مستودعات الشئون الصحية بمنطقة عسير
131006590 | 4232250100800 | RODS FOR SMALL FIXATOR, STAINLESS, ASSORTED LENGTH AS REQUIRED BY END USER ON DEMAND, ORTHOPEDIC | قضبان نظام التثبيت الصغير ستانلس استيل عدة اطوال | 50 | مستودعات الشئون الصحية بمنطقة عسير
131006597 | 4232151303500 | SCHANZ SCREW FOR SMALL FIXATOR 4 MM THREADS 2.5 MM, STAINLESS, ASSORTED LENGTH AS REQUIRED BY END USER ON DEMAND, ORTHOPEDIC | برغي شانز 4 مم للمثبت الصغير التسنين 2.5 مم ستنلس استيل عدة اطوال | 56 | مستودعات الشئون الصحية بمنطقة عسير
131006599 | 4232151303600 | SCHANZ SCREW FOR SMALL FIXATOR 4 MM THREADS 3 MM, STAINLESS, ASSORTED LENGTH AS REQUIRED BY END USER ON DEMAND, ORTHOPEDIC | برغي شانز 4 مم للمثبت الصغير التسنين 3 مم ستنلس استيل عدة اطوال | 56 | مستودعات الشئون الصحية بمنطقة عسير
131006756 | 4232150702400 | INSTRUMENTATION SET FOR PERIPROSTHETIC FRACTURE FIXATION SYSTEM WITH TRAY AND CASE, ORTHOPEDIC | طقم الالات تثبيت الكسور حول البدلة | 1 | مستودعات الشئون الصحية بمنطقة عسير
131006757 | 4232150101900 | GRIP, CABLE, ACCORD, COBALT-CHROME (COCR), 2MM, STERILE, FIXATION SET, PERI PROSTHETIC PLATE, SCREWS OR CABLES, MANUFACTURER:SMITH &amp; NEPHEW, CA TALOG NUMBER:71340020 | شريحة وبراغي او اسلاك تثبيت الكسور حول البدلة مقاسات منوعة | 4 | مستودعات الشئون الصحية بمنطقة عسير
131006758 | 4232150528900 | LOCKING ATTACHMENT PLATES FOR LOCKING COMPRESSION PLATE 4.5/5.0, 8 HOLES, ORTHOPEDIC | شريحة توصيل قافلة للشرائح 4.5 / 5 مم 8 فتحات | 4 | مستودعات الشئون الصحية بمنطقة عسير
131006871 | 4232161062600 | SCREW, SPINAL, L35MM, DIA4MM, TITANIUM, POLYAXIAL, CANNULATED, MULTI LEVEL POSTERIOR PERCUTANEOUS, MINIMAL INVASIVE, THORACOLUMBAR F IXATION, P ROPER LOCKING MECHANISM | مسمار مجوف للتثبيت الصدري القطني الخلفي بالجراحة الخفيفة قطر 4 مم وطول 35 مم | 30 | مستودعات الشئون الصحية بمنطقة عسير
131006879 | 4232161073600 | SCREW,POLYAXIAL, L30MM, DIA5MM, TITANIUM, CANNULATED, HOLLOW, FOR MULTILEVEL POSTERIOR PERCUTANEOUS MINIMAL INVASIVE THORACOLUMBAR F IXATION, W ITH PROPER LOCKING MECHANISM | مسمار مجوف للتثبيت الصدري القطني الخلفي بالجراحة الخفيفة قطر 5 مم وطول 50 مم | 40 | مستودعات الشئون الصحية بمنطقة عسير
131006886 | 4232161063600 | SCREW, SPINAL, L35MM, DIA6MM, TITANIUM, POLYAXIAL, CANNULATED, MULTI LEVEL POSTERIOR PERCUTANEOUS, MINIMAL INVASIVE, THORACOLUMBAR F IXATION, P ROPER LOCKING MECHANISM | مسمار مجوف للتثبيت الصدري القطني الخلفي بالجراحة الخفيفة قطر 6 مم وطول 35 مم | 40 | مستودعات الشئون الصحية بمنطقة عسير
131006899 | 4229554503000 | BONE MORPHOGENETIC PROTEIN PUTTY 15 CC, SPINAL | معجون بروتين عظم مشكل حيويا 15 سم | 10 | مستودعات الشئون الصحية بمنطقة عسير
131012018 | 4232150403400 | ANKLE FUSION NAILING SYSTEM COMPLETE INSTRUMENTATION SET, ORTHOPEDIC | طقم الات كاملة لمسامير دمج الكاحل الضاغطة | 1 | مستودعات الشئون الصحية بمنطقة عسير
131012201 | 4229421903500 | COMPLETE INSTRUMENTATION FOR PROXIMAL FEMORAL LOCKING PLATE WITH NECESSARY GUIDES AND GRAPHIC TRAY AND BOX, ORTHOPEDIC | طقم الات عظم الفخذ الداني | 2 | مستودعات الشئون الصحية بمنطقة عسير
131012202 | 4232150534000 | PROXIMAL FEMORAL LOCKED PLATE ASSORTED SIZES, ORTHOPEDIC | شريحة قافلة لعظمة الفخذ الداني مقاسات منوعة | 25 | مستودعات الشئون الصحية بمنطقة عسير
131012203 | 4232150631400 | SCREWS FOR PROXIMAL FEMORAL LOCKING PLATE 7 SCREWS FOR EACH PLATE ASSORTED SIZES AND LENGTH, ORTHOPEDIC | براغي شريحة عظمة الفخذ الداني 7 براغي للشريحة مقاسات منوعة | 50 | مستودعات الشئون الصحية بمنطقة عسير
131012204 | 4229421905200 | HIP SCREW FOR PEDIATRIC VARIABLE ANGLE HIP SCREW, ASSORTED SIZES 1 SCREW FOR 1 PLATE, ORTHOPEDIC | طقم الات لعمليات الحوض للاطفال | 1 | مستودعات الشئون الصحية بمنطقة عسير
131012205 | 4232150501600 | PLATE FOR PEDIATRIC VARIABLE ANGLE HIP SCREW, ASSORTED SIZES AS REQUESTED BY END USER, ORTHOPEDIC | شريحة لعمليات الحوض للاطفال مقاسات منوعة | 20 | مستودعات الشئون الصحية بمنطقة عسير
131012206 | 4232170800200 | SCREW, BONE, PEDIATRIC,SIZE 1, VARIABLE ANGLE, HIP IMPLANT | براغي شريحة عملية الحوض للاطفال مقاسات منوعة ( برغي لكل شريحة ) | 20 | مستودعات الشئون الصحية بمنطقة عسير
131012207 | 4232150601400 | SHAFT SCREWS FOR PEDIATRIC VARIABLE ANGLE HIP SCREW, ASSORTED SIZES 4 SCREWS FOR 1 PLATE, ORTHOPEDIC | برغي شافت للشريحة المتغيرة للاطفال مقاسات منوعة ( برغي لكل شريحة ) | 100 | مستودعات الشئون الصحية بمنطقة عسير
131012214 | 4232150527100 | PEDIATRIC HIP LOCKING COMPRESSION PLATES FOR VALGUS OSTEOTOMIES (140 DEGREES) COMPLETE INSTRUMENTATION AND IMPLANTS FOR 5 CASES (10 PLATES AND 50 SCREWS) ASSORTED SIZES AS REQUESTED BY END USER, ORTHOPEDIC | طقم الات شريحة دايناميكية ضاغطة للخزوعات عظمية حسب المواصفات | 1 | مستودعات الشئون الصحية بمنطقة عسير
131012215 | 4232150527000 | PEDIATRIC HIP LOCKING COMPRESSION PLATES FOR VALGUS OSTEOTOMIES (140 DEGREES) IMPLANTS 5 PLATES AND 50 SCREWS ASSORTED SIZES AS REQU ESTED BY E ND USER, ORTHOPEDIC | شريحة دايناميكية ضاغطة للخزوعات عظمية حسب المواصفات | 2 | مستودعات الشئون الصحية بمنطقة عسير
131012220 | 4232150702100 | INSTRUMENTATION SET COMPLETE FOR TITANIUM FEMORAL INTRA MEDULLARY NAILING SYSTEM TROCHANTERIC ENTRY FOR NECK AND SHAFT LOCKING PROXI MAL OPTION S WITH NECESSARY CASE (TRAY, LID AND BOX) WITH EXTRA INTERLOCKING 10 DRILL BITS, ORTHOPEDIC | طقم الات لمسامير الفخذ التيتانيوم حسب المواصفات | 2 | مستودعات الشئون الصحية بمنطقة عسير
131012222 | 4229421929700 | "INTRAMEDULLARY REAMER SYSTEM SEMI FLEXIBLE COMPLETE SET FOR STAINLESS TROCHANTERIC ENTRY WITH SPECIAL DRILL ATTACHMENT AND NECESSAR YTRAY CAS E, ORTHOPEDIC" | مخراط حسب المواصفات | 3 | مستودعات الشئون الصحية بمنطقة عسير
131012223 | 4229520400600 | INTRAMEDULLARY REAMER SYSTEM SOLID RIGID COMPLETE SET FOR TITANIUM TROCHANTERIC FEMORAL NAILING, ORTHOPEDIC | نظام مخرطة الصلبة حسب المواصفات | 3 | مستودعات الشئون الصحية بمنطقة عسير
131013629 | 4232161041400 | SCREW, TITANIUM ANTERIOR CERVICAL 12 MM LONG WITH LOCKING MECHANISM, SPINAL | برغي انقاذ تيتانيوم عنقي امامي بخاصية اقفال مقاس 12 مم | 16 | مستودعات الشئون الصحية بمنطقة عسير
131013631 | 4232161041600 | SCREW, TITANIUM ANTERIOR CERVICAL 16 MM LONG WITH LOCKING MECHANISM, SPINAL | برغي انقاذ تيتانيوم عنقي امامي بخاصية اقفال مقاس 16 مم | 16 | مستودعات الشئون الصحية بمنطقة عسير
131013632 | 4232161041700 | SAVING SCREW, TITANIUM ANTERIOR CERVICAL 18 MM LONG WITH LOCKING MECHANISM OR EQUIVALENT, SPINAL | برغي انقاذ تيتانيوم عنقي امامي بخاصية اقفال مقاس 18 مم | 8 | مستودعات الشئون الصحية بمنطقة عسير
131013644 | 4232161056600 | SCREW, TITANIUM PEDICLE POLYAXIAL 4.5 MM DIAM 25 MM LONG OR EQUIVALENT WITH PROPER LOCKING MECHANISM OR EQUIVALENT, SPINAL | برغي تيتانيوم متعدد المحاور قطر 4.5 مم وطول 25 مم | 4 | مستودعات الشئون الصحية بمنطقة عسير
131000056 | 4229670500000 | BONE CEMENT WITH ANTIBIOTICS HIGH VISCOSITY, ORTHOPEDIC | اسمنت عظمي مع مضاد حيوي عالي اللزوجة | 20 | مستودعات الشئون الصحية بمنطقة الباحة
131000190 | 4232151600300 | END CAP BLOCK SCREW FOR FLEXIBLE INTRAMEDULLARY NAIL ASSORTED SIZES AS REQUESTED BY END USER, ORTHOPEDIC | غطاء نهاية البرغي لمسامير النخاعية المرنة مقاسات منوعة | 3 | مستودعات الشئون الصحية بمنطقة الباحة
131000192 | 4232150700900 | BUTTON EXTENSION FOR ACL FIXATION WITH BUTTON SYSTEM, ORTHOPEDIC | توصيلة بوتون لعمليات تثبيت الرباط الصليبي الداخلي | 40 | مستودعات الشئون الصحية بمنطقة الباحة
131000235 | 4232150528600 | PLATE RECONSTRUCTION 4.5 MM CURVED, ASSORTED SIZES AS REQUIRED BY END USER, ORTHOPEDIC | شريحة بناء منحنية 4.5 مم مقاسات منوعة | 3 | مستودعات الشئون الصحية بمنطقة الباحة
131001100 | 4229421906300 | INSTRUMENTATION SET FOR DHS AND DCS WITH NECESSARY STERILIZATION CASE (TRAY, LID AND CASE), ORTHOPEDIC | مجموعة أدوات كاملة لشرائح عنق عظمة الفخذ حسب المواصفات | 1 | مستودعات الشئون الصحية بمنطقة الباحة
131001102 | 4229341400000 | DHS GUIDE PIN "WIRE" THREADED TIP, ORTHOPEDIC | سلك مرشد للبراغي الديناميكية الضاغطة براس مسنن | 10 | مستودعات الشئون الصحية بمنطقة الباحة
131001103 | 4232150629200 | SCREW DYNAMIC HIP (DHS, DCS), (ASSORTED SCREW LENGTHS ON DEMAND AS REQUIRED BY END USERS), ORTHOPEDIC | برغي وركي دايناميكي اطوال منوعة حسب الطلب | 20 | مستودعات الشئون الصحية بمنطقة الباحة
131001118 | 4232150527500 | PLATE DYNAMIC HIP COMPRESSION (DHS), 135 DEGREES, ASSORTED SIZES (SHORT AND LONG BARREL) AND LENGTH AS REQUIRED BY END USER, ORTHOPE DIC | شريحة وركية ضاغطة 135 درجة مقاسات منوعة حسب الطلب | 10 | مستودعات الشئون الصحية بمنطقة الباحة
131001129 | 4232150527300 | PLATE DYNAMIC CONDYLAR COMPRESSION (DCS), 95 DEGREES, ASSORTED SIZES AS REQUIRED BY END USER, ORTHOPEDIC | شريحة كوندايلار ضاغطة 90 درجة مقاسات منوعة حسب الطلب | 3 | مستودعات الشئون الصحية بمنطقة الباحة
131001301 | 4229421906000 | INSTRUMENTATION SET COMPLETE FOR LARGE TUBULAR MONOPLANNER EXTERNAL FIXATOR AND NECESSARY CASE, ORTHOPEDIC | طقم أدوات نظام التثبيت الخارجي وحيد الجانب الانبوبي الكبير | 1 | مستودعات الشئون الصحية بمنطقة الباحة
131001313 | 4232151800500 | SET, EXTERNAL FIXATION, DIA4MM, LENGTH ASSORTED, STAINLESS CONNECTING | موصل المثبت الخارجي قطر4 مم عدة اطوال | 40 | مستودعات الشئون الصحية بمنطقة الباحة
131001320 | 4232151800600 | SET, EXTERNAL FIXATION, DIA5MM, LENGTH ASSORTED, STAINLESS CONNECTING | موصل المثبت الخارجي قطر5 مم عدة اطوال | 36 | مستودعات الشئون الصحية بمنطقة الباحة
131001501 | 4232151303300 | SCHANZ SCREW 4 MM WITH CAP ASSORTED LENGTH AS REQUIRED BY END USER ON DEMAND, ORTHOPEDIC | برغي شانز قطر 4 مم مع غطاء عدة اطوال | 25 | مستودعات الشئون الصحية بمنطقة الباحة
131001503 | 4232151303400 | SCHANZ SCREW 5 MM WITH CAP ASSORTED LENGTH AS REQUIRED BY END USER ON DEMAND, ORTHOPEDIC | برغي شانز قطر 5 مم مع غطاء عدة اطوال | 25 | مستودعات الشئون الصحية بمنطقة الباحة
131001509 | 4232151304600 | SCHANZ SCREW 6 MM WITH CAP ASSORTED LENGTH AS REQUIRED BY END USER ON DEMAND, ORTHOPEDIC | برغي شانز قطر 6 مم مع غطاء عدة اطوال | 13 | مستودعات الشئون الصحية بمنطقة الباحة
131001514 | 4232151300100 | STEINMANN PIN WITH MIDDLE THREADS 6 MM DIAM. ASSORTED LENGTH AS REQUIRED BY END USER ON DEMAND, ORTHOPEDIC | مسمار ستينمان مسنن من المنتصف قطر 6 مم مع غطاء عدة اطوال | 8 | مستودعات الشئون الصحية بمنطقة الباحة
131001515 | 4232151308700 | PIN, EXTERNAL FIXATION, DIA6MM, ASSORTED LENGTH, MIDDLE THREAD, STEINMANN | مسمار ستينمان مع مبزلة قطر 3 مم مع غطاء عدة اطوال | 10 | مستودعات الشئون الصحية بمنطقة الباحة
131001518 | 4232151300200 | STEINMANN PIN WITH TROCAR TIP 4 MM DIAM WITH CAPS ASSORTED LENGTH AS REQUIRED BY END USER ON DEMAND, ORTHOPEDIC | مسمار ستينمان مع مبزلة قطر 4 مم مع غطاء عدة اطوال | 10 | مستودعات الشئون الصحية بمنطقة الباحة
131001521 | 4232151300300 | STEINMANN PIN WITH TROCAR TIP 5 MM DIAM WITH CAPS ASSORTED LENGTH AS REQUIRED BY END USER ON DEMAND, ORTHOPEDIC | مسمار ستينمان مع مبزلة قطر 5 مم مع غطاء عدة اطوال | 13 | مستودعات الشئون الصحية بمنطقة الباحة
131001522 | 4232151300000 | STEINMANN PIN WITH MIDDLE THREAD 5 MM DIAM. ASSORTED LENGTH AS REQUIRED BY END USER ON DEMAND, ORTHOPEDIC | مسمار ستينمان مسنن من المنتصف قطر 5 مم مع غطاء عدة اطوال | 10 | مستودعات الشئون الصحية بمنطقة الباحة
131001524 | 4232151300400 | STEINMANN PIN WITH TROCAR TIP 6 MM DIAM WITH CAPS ASSORTED LENGTH AS REQUIRED BY END USER ON DEMAND, ORTHOPEDIC | مسمار ستينمان مع مبزلة قطر 6 مم مع غطاء عدة اطوال | 70 | مستودعات الشئون الصحية بمنطقة الباحة
131001609 | 4231200914500 | STAPLE STAINLESS STEEL OR TITANIUM ASSORTED SHORT, MEDIUM AND LONG LEG WITH SPIKES ASSORTED SIZES AS REQUIRED BY END USER ON DEMAND, ORTHOPEDIC | دباسة باوفست ستانلس استيل او تيتانيوم قصير مقاسات منوعة | 5 | مستودعات الشئون الصحية بمنطقة الباحة
131001650 | 4229420509000 | WIRE AND CERCLAGE INSTRUMENTATION SET INCLUDING CUTTER, PASSERS (SMALL, MEDIUM AND LARGE), TWISTERS, PLIERS( SMALL, MEDIUM AND LARGE ), TUBE BE NDER (SMALL, MEDIUM AND LARGE) AND SMALL HUMMER WITH TRAY AND CASE, ORTHOPEDIC | طقم الالات الاسلاك والدوائر المعدنية مع جميع القطع حسب المواصفات | 1 | مستودعات الشئون الصحية بمنطقة الباحة
131001700 | 4232150702000 | INSTRUMENTATION SET COMPLETE FOR FLEXIBLE INTRAMEDULLARY TITANIUM NAIL AND NECESSARY CASE, ORTHOPEDIC | مجموعة أدوات كاملة لمسامير التيتانيوم النخاعية المرنة | 1 | مستودعات الشئون الصحية بمنطقة الباحة
131001702 | 4232150403000 | NAIL, INTRAMEDULLARY, TITANIUM, FLEXIBLE | مسمار نخاعي فخذي مرن 2 مم وطول 130 مم | 250 | مستودعات الشئون الصحية بمنطقة الباحة
131001850 | 4229421900900 | INSTRUMENTATION SET AND TRIALS COMPLETE WITH THE NECESSARY CASES FOR BIPOLAR HIP SYSTEM, ORTHOPEDIC | مجموعة أدوات كاملة لمسمار الفخذ النخاعي الطرف العلوي مع الحاوية | 1 | مستودعات الشئون الصحية بمنطقة الباحة
131001853 | 4232150403200 | NAIL, INTRAMEDULLARY PROXIMAL SHORT FEMORAL NAIL, ASSORTED SIZES AND LENGTHS AS REQUESTED WITH END USER, ORTHOPEDIC | مسمار فخذي لسيخ الطرف العلوي للفخذ قصير قطر 10 ملم طول 21 س | 50 | مستودعات الشئون الصحية بمنطقة الباحة
131001854 | 4232150403100 | NAIL, INTRAMEDULLARY PROXIMAL LONG FEMORAL NAIL, ASSORTED SIZES AND LENGTHS AS REQUESTED WITH END USER, ORTHOPEDIC | مسمار فخذي لسيخ الطرف العلوي للفخذ قصير قطر 12 ملم طول 21 س | 30 | مستودعات الشئون الصحية بمنطقة الباحة
131001856 | 4232150688900 | SCREW, BONE, LAG, TI6AL4V ANODIZED TITANIUM ALLOY, 10.5MM DIAMETER X 75MM LENGTH, STERILE, PROXIMAL/HIP, WITH COMPRESSION ACTION FOR INTRAMEDUL LARY PROXIMAL FEMORAL NAILING, MANUFACTURER:STRYKER, CATALOG NUMBER:3060-0075S | برغي وركي بمفعول ضاغط لمسمار الفخذ الداني | 20 | مستودعات الشئون الصحية بمنطقة الباحة
131001870 | 4232150689800 | SCREW, BONE, T2 TIBIA FULLY THREADED LOCKING, TI6AL4V ANODIZED TITANIUM ALLOY, 5MM DIAMETER X 40MM LENGTH, STERILE, MANUFACTURER:STR YKER, CATA LOG NUMBER:1896-5040S | برغي وركي قافل عدة مقاسات | 50 | مستودعات الشئون الصحية بمنطقة الباحة
131001900 | 4229421908700 | INSTRUMENTATION SET COMPLETE AND NECESSARY CASE FOR INTRAMEDULLARY RETROGRADE FEMORAL NAIL, ORTHOPEDIC | مجموعة أدوات كاملة لمسمار الفخذ النخاعي الرجعي مع الحاوية | 1 | مستودعات الشئون الصحية بمنطقة الباحة
131002424 | 4232150531800 | PLATE, BONE, 3.5MM, DCP, SIZE, SHAPE, ASSORTED | شريحة ضاغطة 3.5 مم اطوال منوعة حسب الطلب | 15 | مستودعات الشئون الصحية بمنطقة الباحة
131002428 | 4232150531203 | PLATE BROAD DCP 4.5 MM ASSORTED SIZES AND SHAPES AS REQUESTED BY END USER, ORTHOPEDIC | شريحه ضاغطه عريضه مقاس 4.5 مم اشكال ومقاسات منوعة حسب الطلب | 50 | مستودعات الشئون الصحية بمنطقة الباحة
131002431 | 4232150531201 | PLATE BROAD DCP 4.5 MM ASSORTED SIZES AND SHAPES AS REQUESTED BY END USER, ORTHOPEDIC | شريحه ضاغطه عريضه مقاس 4.5 مم اطوال منوعة حسب الطلب | 20 | مستودعات الشئون الصحية بمنطقة الباحة
131002500 | 4232150532500 | PLATE, BONE, STAINLESS STEEL, DISTAL RADIUS, INSTRUMENT AND IMPLANT SET | طقم الات شرائح الرايدياس الستينلس القاصي مع الغرزسات حسب المواصفات | 1 | مستودعات الشئون الصحية بمنطقة الباحة
131002512 | 4232150528000 | PLATE L-SHAPED BUTTRESS 4.5 MM RIGHT/LEFT ASSORTED SIZES AND SIDE AS REQUIRED BY END USER, ORTHOPEDIC | شريحة باترس بشكل حرف L يمين / يسار 4.5 مم مقاسات وجوانب منوعة | 10 | مستودعات الشئون الصحية بمنطقة الباحة
131002520 | 4232150530100 | PLATE BUTTRESS T-SHAPED 4.5 MM ASSORTED SIZES AS REQUIRED BY END USER, ORTHOPEDIC | شريحة باترس بشكل حرف تي 4.5 مم مقاسات منوعة حسب الطلب | 5 | مستودعات الشئون الصحية بمنطقة الباحة
131002523 | 4232150531400 | PLATE BUTTRESS T-SHAPE 3.5 MM ASSORTED SIZE AND SHAPE AS REQUIRED BY END USER, ORTHOPEDIC | شريحة باترس بشكل حرف تي 3.5 مم بزاوية اشكال ومقاسات منوعة حسب الطلب | 10 | مستودعات الشئون الصحية بمنطقة الباحة
131002527 | 4232150531500 | PLATE BUTTRESS T-SHAPE 3.5 MM OBLIQUE ANGLED RIGHT/LEFT ASSORTED SIZE AND SHAPE AS REQUIRED BY END USER, ORTHOPEDIC | شريحة باترس بشكل حرف تي 3.5 مم بزاوية يمين/يسار اشكال ومقاسات منوعة | 10 | مستودعات الشئون الصحية بمنطقة الباحة
131002535 | 4232150527900 | PLATE, BONE, LATERAL, TIBIAL HEAD, RIGHT, LEFT, ASSORTED SIZE AND SHAPE | شريحه خارجيه لرأس الساق يمين/يسار مقاسات واشكال منوعة حسب الطلب | 5 | مستودعات الشئون الصحية بمنطقة الباحة
131002600 | 4229421903300 | SET, ORTHOPEDIC, INSTRUMENTATION, RECONSTRUCTION PLATES 3.5MM, INCLUDING TWISTERS, CUTTERS, BENDERS, TEMPLATES , NECESSARY CASE (TRA Y, LID AND BOX) | طقم ادوات شرائح البناء 3.5 مم مع القواطع والثاني والملفاف والمحقات | 1 | مستودعات الشئون الصحية بمنطقة الباحة
131002601 | 4229421903400 | SET, ORTHOPEDIC, INSTRUMENTATION, RECONSTRUCTION PLATES 4.5MM, INCLUDING TWISTERS, CUTTERS, BENDERS, TEMPLATES , NECESSARY CASE (TRA Y, LID AND BOX) | طقم ادوات شرائح البناء 4.5 مم مع القواطع والثاني والملفاف والمحقات | 1 | مستودعات الشئون الصحية بمنطقة الباحة
131002603 | 4232150531900 | PLATE Y-SHAPE RECONSTRUCTION 3.5 MM, ORTHOPEDIC | شريحة بناء بشكل حرف واي 3.5 مم | 2 | مستودعات الشئون الصحية بمنطقة الباحة
131002607 | 4232150544000 | PLATE, BONE, L3.5IN, 11 SLOT, DYNAMIC | شريحة بناء مستقيمة 3.5 مم مقاسات منوعة | 40 | مستودعات الشئون الصحية بمنطقة الباحة
131002615 | 4232150528500 | PLATE RECONSTRUCTION 3.5 MM CURVED, ASSORTED SIZES AS REQUIRED BY END USER, ORTHOPEDIC | شريحة بناء منحنية 3.5 مم مقاسات منوعة | 30 | مستودعات الشئون الصحية بمنطقة الباحة
131002619 | 4232150528700 | PLATE RECONSTRUCTION 4.5 MM STRAIGHT, ASSORTED SIZES AS REQUIRED BY END USER, ORTHOPEDIC | شريحة بناء مستقيمة 4.5 مم مقاسات منوعة | 30 | مستودعات الشئون الصحية بمنطقة الباحة
131002662 | 4232150533700 | PLATE CONDYLAR BLADE 95 DEGREES ADULTS ASSORTED SIZE AND BLADE LENGTH AS REQUIRED BY END USER, ORTHOPEDIC | شريحة كوندايلار بنصل 95 درجة للكبار مقاسات واطوال نصل منوعة حسب الطلب | 2 | مستودعات الشئون الصحية بمنطقة الباحة
131002705 | 4232150533800 | PLATE ONE THIRD TUBULAR 3.5 MM FOR FIBULA FIXATION ASSORTED SIZES AS REQUIRED BY END USER, ORTHOPEDIC | شريحة ثلث انبوبية 3.5 مم لتثبيت عظمة الشظية عدة مقاسات | 8 | مستودعات الشئون الصحية بمنطقة الباحة
131002853 | 4229161900100 | BONE OSTEOTOME SET STRAIGHT 0.25 TO 2.0 INCHE AND CURVED 0.25 TO 2.0 INCHE WIDTH (SET OF 10) WITH GRAPHIC TRAY AND CASE, ORTHOPEDIC | طقم مباضع عظمية مستقيم ( 10 قطع ) من1/4" الى 2" ومنحني من 1/4 " الى 2" في حاوية تعقيم مقولبة | 1 | مستودعات الشئون الصحية بمنطقة الباحة
131002856 | 4229421902200 | SET, INSTUEMNT, BENDERS, TWISTER,SMALL, MEDIUM, LARGE, SURGICAL,SET | طقم ثاني وملفات شرائح 5 قطع ( صغير وسط وكبير ) | 1 | مستودعات الشئون الصحية بمنطقة الباحة
131002862 | 4229210200300 | BROKEN SCREW REMOVAL SET, ORTHOPEDIC | طقم اخراج البراغي المكسورة | 1 | مستودعات الشئون الصحية بمنطقة الباحة
131002869 | 4224151300200 | CAST MANAGEMENT BOX INCLUDING 3 CAST CUTTERS (SMALL, MEDIUM, LARGE), 2 CAST SPREADERS (SMAL, LARGE), 3 CAST SCESSORS (MEDIUM, LARGE) , 3 HAND C AST KNIFE 10 LISTER BANDAGE SCISSORS (SMALL AND LARGE), ORTHOPEDIC | طقم تجبيس ( 3 قاطعات للجبس (صغير/وسط/كبير) 2 فارد جبس (صغير وكبير )3 مقصات جبس (وسط وكبير ) 3 | 1 | مستودعات الشئون الصحية بمنطقة الباحة
131002876 | 4229180200800 | FORCEPS, SURGICAL, 12CM, SERRATED, EDISON | طقم ملاقط الرد او الارجاع من 10 قطع (حاد وثلم صغير ووسط وكبير ) | 1 | مستودعات الشئون الصحية بمنطقة الباحة
131002881 | 4229250200100 | HAMMER (ALL METAL) X-SMALL, SMALL, MEDIUM LARGE, AND X-LARGE, ASSORTED SIZES AS REQUESTED BY END USER, SET OF 5, ORTHOPEDIC | طقم شواكيس عظمية معدنية بالكامل من 5 قطع (صغير جدا / صغير / وسط / كبير / كبير جدا ) عدة مقاسات | 1 | مستودعات الشئون الصحية بمنطقة الباحة
131002884 | 4229160200100 | WIRE CUTTERS, BENDERS AND TWISTERS SET (SMALL, MEDIUM, LARGE), SET OF 9, ORTHOPEDIC | طقم قواطع وثواني وملفاف اسلاك من 9 قطع ( صغير وسط وكبير ) | 1 | مستودعات الشئون الصحية بمنطقة الباحة
131002890 | 4229240200900 | SCREW DRIVERS 3.5 MM HEXA HEAD, ORTHOPEDIC | مفك للبراغي السداسية 3.5 مم | 2 | مستودعات الشئون الصحية بمنطقة الباحة
131002891 | 4229240201000 | SCREW DRIVERS 4.5 MM HEXA HEAD, ORTHOPEDIC | مفك للبراغي السداسية 4.5 مم | 2 | مستودعات الشئون الصحية بمنطقة الباحة
131002903 | 4229520903300 | CANNULATED DRILL BIT, 3.2 MM DIAM. OR EQUIVALENT ASSORTED LENGTH AS REQUESTED BY END USER, ORTHOPEDIC | سن مثقاب مقنَى 3.2 مم عدة اطوال | 2 | مستودعات الشئون الصحية بمنطقة الباحة
131002905 | 4229520903400 | CANNULATED DRILL BIT, 4.5 MM DIAM. OR EQUIVALENT ASSORTED LENGTH AS REQUESTED BY END USER, ORTHOPEDIC | سن مثقاب مقنَى 4.5 مم عدة اطوال | 2 | مستودعات الشئون الصحية بمنطقة الباحة
131002906 | 4229520903500 | CANNULATED DRILL BIT, 5.0 MM DIAM. OR EQUIVALENT ASSORTED LENGTH AS REQUESTED BY END USER, ORTHOPEDIC | سن مثقاب مقنَى 5 مم عدة اطوال | 2 | مستودعات الشئون الصحية بمنطقة الباحة
131002912 | 4229520900000 | DRILL BIT DIA. 2.5 MM ASSORTED LENGTH AS REQUESTED BY END USER, ORTHOPEDIC | سن مثقاب قطر 2.5 مم وعدة اطوال | 8 | مستودعات الشئون الصحية بمنطقة الباحة
131002914 | 4229520902600 | DRILL BIT DIA. 2.7 MM ASSORTED LENGTH AS REQUESTED BY END USER, ORTHOPEDIC | سن مثقاب قطر 2.7 مم وعدة اطوال لنظام الميني بلايت | 4 | مستودعات الشئون الصحية بمنطقة الباحة
131002916 | 4229520902700 | DRILL BIT DIA. 3.2 MM ASSORTED LENGTH AS REQUESTED BY END USER, ORTHOPEDIC | سن مثقاب قطر 3.2 مم وعدة اطوال | 6 | مستودعات الشئون الصحية بمنطقة الباحة
131002919 | 4229520902800 | DRILL BIT DIA. 3.5 MM. ASSORTED LENGTH AS REQUESTED BY END USER, ORTHOPEDIC | سن مثقاب قطر 3.5 مم وعدة اطوال | 4 | مستودعات الشئون الصحية بمنطقة الباحة
131002920 | 4229520902900 | DRILL BIT DIA. 4.5 MM ASSORTED LENGTH AS REQUESTED BY END USER, ORTHOPEDIC | سن مثقاب قطر 4.5 مم وعدة اطوال | 3 | مستودعات الشئون الصحية بمنطقة الباحة
131002927 | 4229240100200 | TAP DIA. 2.7 MM ASSORTED LENGTH AS REQUESTED BY END USER, ORTHOPEDIC | شريط مثقاب قطر 2.7 مم وعدة اطوال لنظام الميني بلايت | 3 | مستودعات الشئون الصحية بمنطقة الباحة
131002930 | 4229240100300 | TAP DIA. 3.5 MM ASSORTED LENGTH AS REQUESTED BY END USER, ORTHOPEDIC | شريط مثقاب قطر 3.5 مم وعدة اطوال | 3 | مستودعات الشئون الصحية بمنطقة الباحة
131002932 | 4229240100400 | TAP DIA. 4.5 MM ASSORTED LENGTH AS REQUESTED BY END USER, ORTHOPEDIC | شريط 4 مم اطوال منوعة | 3 | مستودعات الشئون الصحية بمنطقة الباحة
131002933 | 4229240100500 | TAP DIA. 6.5 MM. ASSORTED LENGTH AS REQUESTED BY END USER, ORTHOPEDIC | شريط 6.5 مم اطوال منوعة | 1 | مستودعات الشئون الصحية بمنطقة الباحة
131002934 | 4232150629100 | SCREW CORTICAL, 2.7 MM. DIAM OR EQUIVALENT, ASSORTED SCREW LENGTHS ON DEMAND AS REQUIRED BY END USERS, ORTHOPEDIC | مسمار قشري 2.7 مم عدة اطوال | 65 | مستودعات الشئون الصحية بمنطقة الباحة
131002955 | 4232150628900 | SCREW CORTICAL, 1.5 MM. DIAM OR EQUIVALENT, ASSORTED SCREW LENGTHS ON DEMAND AS REQUIRED BY END USERS, ORTHOPEDIC | مسمار قشري 1.5 مم عدة اطوال | 25 | مستودعات الشئون الصحية بمنطقة الباحة
131002966 | 4232150629000 | SCREW CORTICAL, 2.0 MM. DIAM OR EQUIVALENT, ASSORTED SCREW LENGTHS ON DEMAND AS REQUIRED BY END USERS, ORTHOPEDIC | مسمار قشري 2 مم عدة اطوال | 25 | مستودعات الشئون الصحية بمنطقة الباحة
131002994 | 4232150683000 | SCREW CORTICAL, 3.5 MM. DIAM OR EQUIVALENT, ASSORTED SCREW LENGTHS ON DEMAND AS REQUIRED BY END USERS, ORTHOPEDIC | مسمار قشري 3.5 مم عدة اطوال | 500 | مستودعات الشئون الصحية بمنطقة الباحة
131003011 | 4229420508900 | SCREW CORTICAL, 4.5 MM. DIAM OR EQUIVALENT, ASSORTED SCREW LENGTHS ON DEMAND AS REQUIRED BY END USERS, ORTHOPEDIC | مسمار قشري 4.5 مم عدة اطوال | 600 | مستودعات الشئون الصحية بمنطقة الباحة
131003052 | 4232150900000 | WASHERS 10 MM DIAM FOR 4.5 MM SCREW CANNULATED, ORTHOPEDIC | جلبة قطر 10 مم للبرغي الاسفنجي 4.5 مم | 50 | مستودعات الشئون الصحية بمنطقة الباحة
131003053 | 4232150900400 | WASHERS 13 MM DIAM FOR 7 MM CANCELLOUS SCREWS, ORTHOPEDIC | جلبة قطر 13 مم للبرغي الاسفنجي 7 مم | 125 | مستودعات الشئون الصحية بمنطقة الباحة
131003056 | 4229520903600 | CANNULATED DRILL BIT, 2.0 MM DIAM. OR EQUIVALENT ASSORTED LENGTH AS REQUESTED BY END USER, ORTHOPEDIC | سن مثقاب مقنَى 2 مم عدة اطوال | 3 | مستودعات الشئون الصحية بمنطقة الباحة
131003058 | 4229520903700 | CANNULATED DRILL BIT 2.7 MM DIAM. OR EQUIVALENT ASSORTED LENGTH AS REQUESTED BY END USER, ORTHOPEDIC | سن مثقاب مقنَى 2.7 مم عدة اطوال | 2 | مستودعات الشئون الصحية بمنطقة الباحة
131003070 | 4229421900100 | HEADLESS SCREW INSTUMENTATION SET WITH NECESSARY STERILIZATION TRAY AND CASING FOR INSTRUMENTS AND IMPLANTS, ORTHOPEDIC | طقم الالات المسامير بلا راس مع حاوية التعقيم | 1 | مستودعات الشئون الصحية بمنطقة الباحة
131003071 | 4229240100600 | CANNULATED TAP FOR 3.5 MM SCREW CANNULATED OR EQUIVALENT ASSORTED LENGTH AS REQUESTED BY END USER, ORTHOPEDIC | شريط مثقاب مقنَى 3.5 مم عدة اطوال | 3 | مستودعات الشئون الصحية بمنطقة الباحة
131003072 | 4229240100700 | CANNULATED TAP FOR 4.5MM SCREW CANNULATED OR EQUIVALENT ASSORTED LENGTH AS REQUESTED BY END USER, ORTHOPEDIC | شريط مثقاب مقنَى 4.5 مم عدة اطوال | 1 | مستودعات الشئون الصحية بمنطقة الباحة
131003073 | 4229240100800 | CANNULATED TAP FOR 7.0 MM SCREW CANNULATED OR EQUIVALENT ASSORTED LENGTH AS REQUESTED BY END USER, ORTHOPEDIC | شريط مثقاب مقنَى 7 مم عدة اطوال | 1 | مستودعات الشئون الصحية بمنطقة الباحة
131003081 | 4232150600900 | SCREW CANNULATED CANCELLOUS 4.0 MM. DIAM SELF TAPPING OR EQUIVALENT. SHORT THREADED SCREW ASSORTED LENGTHS ON DEMAND AS REQUIRED BY END USERS, ORTHOPEDIC | برغي اسفنجي قصير التسنين 4 مم اطوال منوعة | 100 | مستودعات الشئون الصحية بمنطقة الباحة
131003082 | 4232150600800 | SCREW CANNULATED CANCELLOUS 4.0 MM. DIAM SELF TAPPING OR EQUIVALENT. LONG THREADED SCREW ASSORTED LENGTHS ON DEMAND AS REQUIRED BY E ND USERS, ORTHOPEDIC | برغي اسفنجي طويل التسنين 4 مم اطوال منوعة | 200 | مستودعات الشئون الصحية بمنطقة الباحة
131003101 | 4232150627500 | SCREW CANCELLOUS FULLY THREADED 4 MM. DIAM OR EQUIVALENT, ASSORTED SCREW LENGTHS ON DEMAND AS REQUIRED BY END USERS, ORTHOPEDIC | برغي اسفنجي كامل التسنين 4 مم اطوال منوعة | 75 | مستودعات الشئون الصحية بمنطقة الباحة
131003118 | 4232150627700 | SCREW CANCELLOUS HALF THREADED 4 MM DIAM OR EQUIVALENT, ASSORTED SCREW LENGTHS ON DEMAND AS REQUIRED BY END USERS, ORTHOPEDIC | برغي اسفنجي نصفي التسنين 4 مم اطوال منوعة | 75 | مستودعات الشئون الصحية بمنطقة الباحة
131003152 | 4232150627800 | SCREW CANCELLOUS HALF THREADED 6.5 MM DIAM OR EQUIVALENT ASSORTED LENGTHS ON DEMAND AS REQUIRED BY END USERS, ORTHOPEDIC | برغي اسفنجي نصفي التسنين 6.5 مم اطوال منوعة | 100 | مستودعات الشئون الصحية بمنطقة الباحة
131003168 | 4232150627900 | SCREW CANCELLOUS SHORT THREADED 6.5 MM DIAM OR EQUIVALENT ASSORTED LENGTHS ON DEMAND AS REQUIRED BY END USERS., ORTHOPEDIC | برغي اسفنجي قصير التسنين 6.5 مم اطوال منوعة | 100 | مستودعات الشئون الصحية بمنطقة الباحة
131003200 | 4229421902900 | INSTRUMENTATION SET COMPLETE FOR 3.0 MM , 3.5 MM AND 4.0 MM CANNULATED SCREWS WITH TRAY AND CASE, ORTHOPEDIC | طقم الات مع الملحقات الضرورية للبراغي المجوفه 3.0 مم /3.5 /4 مم | 1 | مستودعات الشئون الصحية بمنطقة الباحة
131003201 | 4229421903000 | INSTRUMENTATION SET, COMPLETE FOR 4.5 MM CANNULATED SCREWS WITH GRAPHIC TRAY AND CASE, ORTHOPEDIC | طقم الات مع الملحقات الضرورية للبراغي المجوفه 4.5 مم | 1 | مستودعات الشئون الصحية بمنطقة الباحة
131003203 | 4232150628200 | SCREW CANNULATED CANCELLOUS 3.0 MM. DIAM OR EQUIVALENT. LONG THREADED SCREW ASSORTED LENGTHS ON DEMAND AS REQUIRED BY END USERS, ORT HOPEDIC | برغي اسفنجي طويل التسنين 3 مم اطوال منوعة | 25 | مستودعات الشئون الصحية بمنطقة الباحة
131003217 | 4232150628300 | SCREW CANNULATED CANCELLOUS 3.0 MM. DIAM OR EQUIVALENT. SHORT THREADED ASSORTED LENGTHS ON DEMAND AS REQUIRED BY END USER, ORTHOPEDI C | برغي اسفنجي قصير التسنين 3 مم اطوال منوعة | 50 | مستودعات الشئون الصحية بمنطقة الباحة
131003231 | 4232150628400 | SCREW CANNULATED CANCELLOUS 4.5 MM. DIAM OR EQUIVALENT SELF TAPPING. FULLY THREADED SCREW ASSORTED LENGTHS ON DEMAND AS REQUIRED BY END USERS, ORTHOPEDIC | برغي اسفنجي كامل التسنين 4.5 مم اطوال منوعة | 100 | مستودعات الشئون الصحية بمنطقة الباحة
131003249 | 4232150628500 | SCREW CANNULATED CANCELLOUS 4.5 MM. DIAM. PARTIAL THREADED SELF TAPPING ASSORTED LENGTHS ON DEMAND AS REQUIRED BY END USERS, ORTHOPE DIC | برغي اسفنجي مقنَى جزئي التسنين ذاتي البذل 4.5 مم اطوال منوعة | 200 | مستودعات الشئون الصحية بمنطقة الباحة
131003272 | 4232150628800 | SCREW CANNULATED CANCELLOUS 7 MM DIAM. THREAD LENGTH 32 MM SELF TAPPING (ASSORTED SCREW LENGTHS ON DEMAND AS REQUIRED BY END USERS), ORTHOPEDIC | برغي اسفنجي مقنَى 7 مم طول التسنين 32 مم ذاتي البذل اطوال منوعة | 50 | مستودعات الشئون الصحية بمنطقة الباحة
131003286 | 4232150628700 | SCREW CANNULATED CANCELLOUS 7 MM DIAM. THREAD LENGTH 16 MM SELF TAPPING (ASSORTED SCREW LENGTHS ON DEMAND AS REQUIRED BY END USERS), ORTHOPEDIC | برغي اسفنجي مقنَى 7 مم طول التسنين 16 مم ذاتي البذل اطوال منوعة | 100 | مستودعات الشئون الصحية بمنطقة الباحة
131003304 | 4232150630900 | SCREW CANNULATED CANCELLOUS 7 MM DIAM. THREAD LENGTH 8 MM SELF TAPPING (ASSORTED SCREW LENGTHS ON DEMAND AS REQUIRED BY END USERS), ORTHOPEDIC | برغي اسفنجي مقنَى 7 مم طول التسنين 8 مم ذاتي البذل اطوال منوعة | 60 | مستودعات الشئون الصحية بمنطقة الباحة
131003322 | 4232150628600 | SCREW CANNULATED CANCELLOUS 7 MM DIAM. FULLY THREADED SELF TAPPING ASSORTED LENGTHS ON DEMAND AS REQUIRED BY END USERS, ORTHOPEDIC | برغي اسفنجي مقنَى جزئي التسنين ذاتي البذل 7 مم اطوال منوعة | 50 | مستودعات الشئون الصحية بمنطقة الباحة
131003491 | 4229520903200 | FLEXIBLE DRILL BIT 3.2 MM FOR PELVIC SURGERY, ORTHOPEDIC | سن مثقاب مرن 3.2 مم لجراحة الحوض | 1 | مستودعات الشئون الصحية بمنطقة الباحة
131003493 | 4232150702800 | INSTRUMENTATION SET COMPLETE FOR 3.5 MM PLATE AND SCREW INCLUDING PLATE HOLDING CLAMPS, BENDERS, DRILL BITS (5 EACH) AND TAPS (2 EAC H AND) WIT H NECESSARY INSTRUMENTATION AND IMPLANT GRAPHIC CASE AND STERILIZATION BOX, ORTHOPEDIC | طقم الات مع جميع الملحقات الضرورية للبراغي والشرائح 3.5مم | 1 | مستودعات الشئون الصحية بمنطقة الباحة
131003495 | 4229421901200 | INSTRUMENTATION SET, COMPLETE FOR 4.5 MM AND 6.5 MM PLATE AND SCREWS INCLUDING PLATE HOLDING CLAMPS WITH NECESSARY INSTRUMENTATION A ND IMPLANT GRAPHIC TRAY AND CASE, ORTHOPEDIC | طقم الات مع جميع الملحقات الضرورية للبراغي والشرائح 4.5مم / 6.5 مم | 1 | مستودعات الشئون الصحية بمنطقة الباحة
131003496 | 4232150528400 | PLATE NARROW DCP 4.5 MM ASSORTED SIZES (LENGTHS) AS REQUIRED BY END USER, ORTHOPEDIC | شريحة ضيقة ضاغطة دايناميكية عدة اطوال حسب الطلب | 8 | مستودعات الشئون الصحية بمنطقة الباحة
131003700 | 4229421906600 | COMPLETE INSTRUMENTATION SET FOR LOCKING COMPRESSION PLATE 3.5 MM INCLUDING PROXIMAL HUMERAL GUIDING BLOCK WITH NECESSARY GRAPHIC CA SE (TRAY, LID AND BOX), ORTHOPEDIC | طقم الات مع الملحقات الضرورية للشرائح الضاغطة 3.5 مم | 1 | مستودعات الشئون الصحية بمنطقة الباحة
131003701 | 4232150700300 | IMPLANT SET, LOCKING COMPRESSION 3.5 MM PLATES AND SCREWS WITH NECESSARY CASE (TRAY, LID AND BOX), ORTHOPEDIC | طقم براغي شرائح قافلة ضاغطة قطر 3.5 مم في حاوية تعقيم مناسبة | 1 | مستودعات الشئون الصحية بمنطقة الباحة
131003715 | 4232150529100 | LOCKING COMPRESSION PLATE 3.5MM ASSORTED SIZES AS REQUESTED BY END USER, ORTHOPEDIC | شريحة ضاغطِة 3.5 ملم 6 فتحاتَ | 20 | مستودعات الشئون الصحية بمنطقة الباحة
131003720 | 4232150530300 | LOCKING COMPRESSION T-SHAPED RIGHT ANGLE PLATE 3.5 MM ASSORTED SIZES AS REQUESTED BY END USER, ORTHOPEDIC | شريحة ضاغطِة شكلT3.5 ملم 4 فتحاتَ | 10 | مستودعات الشئون الصحية بمنطقة الباحة
131003723 | 4232150530200 | LOCKING COMPRESSION T-SHAPED OBLIQUE ANGLE RIGHT/LEFT PLATE 3.5 MM ASSORTED SIZES AND SHAPE AS REQUIRED BY END USER, ORTHOPEDIC | شريحة ضاغطِة شكلT3.5 ملم بزاوية منحرفة 3فتحاتَ يمين | 5 | مستودعات الشئون الصحية بمنطقة الباحة
131003730 | 4232150530500 | LOCKING PROXIMAL HUMERAL PLATE 3.5 MM ASSORTED SIZES AS REQUIRED BY END USER, ORTHOPEDIC | شريحة ضاغطِة للعضد الادني3.5ملم 5فتحاتَ | 20 | مستودعات الشئون الصحية بمنطقة الباحة
131003732 | 4232150529300 | LOCKING COMPRESSION PLATE 4.5 MM INSTRUMENTATION SET (COMPLETE ) INCLUDING DISTAL FEMORAL, PROXIMAL AND DISTAL TIBIAL GUIDING BLOCK WITH NECESS ARY GRAPHIC CASE AND BOX, ORTHOPEDIC | طقم ادوات لتركيب الشرائح الضاغطِة 4.5ملم فخذية كاملة | 1 | مستودعات الشئون الصحية بمنطقة الباحة
131003733 | 4232150700600 | LOCKING COMPRESSION IMPLANT SET WITH 4.5 MM PLATES AND SCREWS WITH NECESSARY TRAY AND CASE, ORTHOPEDIC | طقم ادوات لتركيب البراغي 4.5ملم فخذية كاملة | 1 | مستودعات الشئون الصحية بمنطقة الباحة
131003734 | 4232150629700 | LOCKING HEAD SCREW 4.5 MM ASSORTED LENGTHS ON DEMAND AS REQUIRED BY END USERS, ORTHOPEDIC | برغي ضاغط الرئيسِ 4.5 ملم14 ملم | 30 | مستودعات الشئون الصحية بمنطقة الباحة
131003757 | 4232150529400 | LOCKING COMPRESSION PLATE 4.5 MM NARROW ASSORTED SIZES AS REQUIRED BY END USER, ORTHOPEDIC | شريحه ضاغطِه 4.5 ملم 6 فتحاتَ | 5 | مستودعات الشئون الصحية بمنطقة الباحة
131003768 | 4232150529200 | LOCKING COMPRESSION PLATE 4.5 MM BROAD ASSORTED SIZES AS REQUIRED BY END USER, ORTHOPEDIC | شريحه ضاغطِه 4.5 ملم 8فتحة واسعة | 3 | مستودعات الشئون الصحية بمنطقة الباحة
131003779 | 4232150530000 | LOCKING COMPRESSION PLATE T-SHAPED BUTTRESS 4.5 MM ASSORTED SIZES AS REQUIRED BY END USER, ORTHOPEDIC | شريحة ضاغطِه تي داعامة 4.5 ملم4 فتحاتَ | 5 | مستودعات الشئون الصحية بمنطقة الباحة
131003786 | 4232150529800 | LOCKING COMPRESSION PLATE L-SHAPED BUTTRESS RIGHT/LEFT 4.5 MM, ASSORTED SIZES AS REQUIRED BY END USER, ORTHOPEDIC | شريحة ضاغطِه L 4.5 ملم5 فتحاتَ يمين | 5 | مستودعات الشئون الصحية بمنطقة الباحة
131004321 | 4232162201400 | INSTRUMENTATION SET COMPLETE AND NECESSARY STERILIZATION CASE (TRAY, BOX AND LID) FOR POSTERIOR THORACOLUMBOSACRAL FIXATION, SPINAL | طقم الات متكاملة مع حاوية التعقيم للتثبيت الصدري القطني العجزي | 1 | مستودعات الشئون الصحية بمنطقة الباحة
131005229 | 4232150501700 | PLATE LOCKING COMPRESSION PLATE- ELBOW INSTRUMENTATION COMPLETE SET, ORTHOPEDIC | طقم الات كاملة لشرائح الكوع قافلة ضاغطة | 1 | مستودعات الشئون الصحية بمنطقة الباحة
131005231 | 4232150500300 | SCREWS STAINLESS STEEL LOCKING COMPRESSION PLATE 2.7 MM DIAM FOR ELBOW FIXATION ASSORTED LENGTH AS REQUIRED BY END USER ON DEMAND, O RTHOPEDIC | برغي استينلس استيل للشرائح الضاغطة قطر 2.7 مم لتثبيت الكوع مقاسات منوعة | 20 | مستودعات الشئون الصحية بمنطقة الباحة
131005232 | 4232150601900 | SCREWS STAINLESS STEEL LOCKING COMPRESSION PLATE 3.5 MM DIAM FOR ELBOW FIXATION ASSORTED LENGTH AS REQUIRED BY END USER ON DEMAND, O RTHOPEDIC | برغي استينلس استيل للشرائح الضاغطة قطر 3.5 مم لتثبيت الكوع مقاسات منوعة | 75 | مستودعات الشئون الصحية بمنطقة الباحة
131005235 | 4232150563300 | DORSO LATERAL HUMERAL LOCKING COMPRESSION PLATE STAINLESS 2.7 MM RIGHT/LEFT WITH SUPPORT, ASSORTED SIZES AS REQUIRED BY END USER, OR THOPEDIC | شريحة عضدية جانبية ضاغطة ستينلس استيل 2.7 مم يمين/يسار بداعم مقاسات منوعة | 10 | مستودعات الشئون الصحية بمنطقة الباحة
131005247 | 4232150500400 | DISTAL MEDIAL HUMERAL LOCKING COMPRESSION PLATE STAINLESS 2.7 MM MEDIAL RIGHT/LEFT, ASSORTED SIZES AS REQUIRED BY END USER, ORTHOPED IC | شريحة ساعدية قاصية وسطية قافلة استينلس استيل 2.7 يمين ويسار عدة مقاسات | 10 | مستودعات الشئون الصحية بمنطقة الباحة
131005259 | 4232150688300 | SCREW, BONE, FIXOS SV HEADLESS SELF-TAPPING CANNULATED COMPRESSION, TI6AL4V ANODIZED TITANIUM ALLOY, 2.5MM DIAMETER X 10MM LENGTH X 0.9MM DISTA L PITCH, MANUFACTURER:STRYKER, CATALOG NUMBER:SV10 | مسمار بلا رأس مقنَى قطر 2.5 مم بتسنين واطوال منوعة حسب الطلب | 40 | مستودعات الشئون الصحية بمنطقة الباحة
131005260 | 4232150600100 | SCREW HEADLESS CANNULATED DIAM 3.0 MM OR EQUIVALENT, ASSORTED THREAD AND SCREW LENGTHS ON DEMAND AS REQUIRED BY END USERS, ORTHOPEDI C | مسمار بلا رأس مقنَى قطر 3مم بتسنين واطوال منوعة حسب الطلب | 10 | مستودعات الشئون الصحية بمنطقة الباحة
131005359 | 4232150529700 | LOCKING COMPRESSION PLATE FOR DISTAL TIBIA RIGHT/LEFT 3.5 MM ASSORTED SIZES AS REQUIRED BY END USE, ORTHOPEDIC | شريحة ضاغطة لعظم القصبة الاقصى 3.5مم 4فتحه يمين | 7 | مستودعات الشئون الصحية بمنطقة الباحة
131005371 | 4232150529900 | LOCKING COMPRESSION PLATE SIZE 4.5 MM FOR DISTAL FEMUR RIGHT/LEFT ASSORTED SIZES AS REQUIRED BY END USER, ORTHOPEDIC | شريحة ضاغطة بقفل لعظمة الفخذ الاقصى 4.5 يمين 7فتحات | 5 | مستودعات الشئون الصحية بمنطقة الباحة
131005379 | 4232150529000 | LOCKING COMPRESSION LATERAL BUTTRESS SIZE 4.5 MM PLATE FOR PROXIMAL TIBIA RIGHT ASSORTED SIZES AS REQUESTED BY END USER, ORTHOPEDIC | شريحة ضاغطة دعاميه جانبيةبقفل لعظمة االقصبه 4.5 يمين7فتحه | 10 | مستودعات الشئون الصحية بمنطقة الباحة
131005422 | 4232151303800 | SCHANZ SCREW WITH HYDROXYOPITITE COATING 5 MM ASSORTED LENGTH AS REQUIRED BY END USER ON DEMAND, ORTHOPEDIC | برغي شانز 5 مم مغطي بالهيدروكسي بيتيت عدة اطوال | 6 | مستودعات الشئون الصحية بمنطقة الباحة
131005458 | 4232150701900 | INSTRUMENTATION SET COMPLETE FOR FEMORAL INTERLOCKING PIRIFORMIS ENTRY TITANIUM INTRAMEDULLARY NAILING SYSTEM FOR NECK AND SHAFT WIT H NECESSAR Y CASES (TRAY, LID AND BOX), ORTHOPEDIC | طقم الات كاملة بالحاوية لمسمار الفخذ التيتانيوم بطريق بايريفومس لرقبة وساق الفخذ | 1 | مستودعات الشئون الصحية بمنطقة الباحة
131005461 | 4229520400400 | INTRAMEDULLARY REAMER SYSTEM SEMI RIGID COMPLETE SET WITH SPECIAL DRILL DRIVE ATTACHMENT FOR PIRIFORMIS TITANIUM IMN AND NECESSARY G RAPHIC CAS E AND BOX, ORTHOPEDIC | طقم حفار نخاعي نصف صلب مع توصيلة دريل في حاوية مناسبة | 1 | مستودعات الشئون الصحية بمنطقة الباحة
131005540 | 4232151600500 | SCREW, PROXIMAL LOCKING TITANIUM FOR TITANIUM PIRIFORMIS NAILS ASSORTED LENGTH AS REQUESTED BY END USER, ORTHOPEDIC | برغي تيتانيوم قافل داني اطوال منوعة | 45 | مستودعات الشئون الصحية بمنطقة الباحة
131005666 | 4229160900000 | NIPPER TISSUE | طقم ازالة المسامير لجميع الانواع القديم والجديد مع جميع الملحقات والالات الضرورية في حاوية مناسبة | 1 | مستودعات الشئون الصحية بمنطقة الباحة
131005996 | 4232160509500 | CAGES, POLYETHYLENE (PEEK) ANTERIOR CERVICAL FOR DISC FUSION 8 MM HEIGHT OR EQUIVALENT IN ASSORTED DEPTH SIZE ACCORDING TO END USERS , SPINAL | قفص بولي اثيلين لتثبيت الفقرات العنقية من الامام مقاس 8 مم | 4 | مستودعات الشئون الصحية بمنطقة الباحة
131006058 | 4229421905600 | INSTRUMENTATION SET COMPLETE AND NECESSARY CASE (TRAY, LID AND BOX) FOR TITANIUM INTRAMEDULLARY INTERLOCKING TIBIAL NAIL, ORTHOPEDIC | طقم الات مع الحاوية والملحقات للمسمار النخاعي الضنبوبي تياتيوم | 1 | مستودعات الشئون الصحية بمنطقة الباحة
131006093 | 4229420503200 | INSTRUMENTATION SET COMPLETE AND NECESSARY STERILIZATION CASE (TRAY, BOX, LID) FOR MULTI LEVEL (3 AND MORE LEVELS) POSTERIOR PERCUTA NEOUS CANN ULATED MINIMAL INVASIVE THORACOLUMBAR FIXATION, SPINAL | طقم الات متكاملة للتثبيت الصدري القطني الخلفي بالجراحة الخفيفة | 1 | مستودعات الشئون الصحية بمنطقة الباحة
131006102 | 4232150628100 | SCREW CANNULATED 3.5 MM. PARTIAL THREAD ASSORTED SCREW LENGTHS ON DEMAND AS REQUIRED BY END USER, ORTHOPEDIC | برغي اسفنجي جزئي التسنين 3.5 مم اطوال منوعة | 100 | مستودعات الشئون الصحية بمنطقة الباحة
131006116 | 4232150628000 | SCREW CANNULATED 3.5 MM. FULL THREAD ASSORTED SCREW LENGTHS ON DEMAND AS REQUIRED BY END USER, ORTHOPEDIC | برغي اسفنجي كامل التسنين 3.5 مم اطوال منوعة | 100 | مستودعات الشئون الصحية بمنطقة الباحة
131006134 | 4232150627600 | SCREW CANCELLOUS FULLY THREADED 6.5 MM DIAM OR EQUIVALENT, ASSORTED SCREW LENGTHS ON DEMAND AS REQUIRED BY END USERS, ORTHOPEDIC | برغي اسفنجي كامل التسنين 6.5 مم اطوال منوعة | 100 | مستودعات الشئون الصحية بمنطقة الباحة
131006153 | 4232150900300 | WASHER FOR 3.5 MM SCREWS, ORTHOPEDIC | جلبة برغي 3.5 مم | 200 | مستودعات الشئون الصحية بمنطقة الباحة
131006154 | 4232200000000 | PLATE DISTAL RADIUS TITANIUM INSTRUMENT AND IMPLANT SET (COMPLETE) WITH LOCKING SCREWS ASSORTED SIZES AND LENGTHS OF PLATES AND SCRE WS (FOR 10 CASES), ORTHOPEDIC | طقم الات شرائح الرايدياس التيتانيوم القاصي مع الغرزسات حسب المواصفات | 1 | مستودعات الشئون الصحية بمنطقة الباحة
131006155 | 4232150500900 | PLATE, BONE, ASSORTED SIZE AND SHAPE, TITANIUM, DISTAL, RADIUS | شريحة تيتانيوم غالقة لعظمة الرادياس القاصية اشكال وقاسات منوعة | 40 | مستودعات الشئون الصحية بمنطقة الباحة
131006159 | 4232150601300 | DISTAL RADIUS TITANIUM LOCKED HEAD SCREWS ASSORTED LENGTHS ON DEMAND AS REQUIRED BY END USERS, ORTHOPEDIC | برغي كعبري قاصي مقفل الراس تيتانيوم عدة اطوال | 100 | مستودعات الشئون الصحية بمنطقة الباحة
131006163 | 4229520400000 | REAMERS, SURGICAL,SEMI FLEXIBLE,INTRAMEDULLARY, PIRIFORMIS | طقم حفار نخاعي نصف مرن مع توصيلة دريل في حاوية مناسبة | 1 | مستودعات الشئون الصحية بمنطقة الباحة
131006551 | 4232150529500 | LOCKING COMPRESSION PLATE ANTEROLATERAL DISTAL TIBIAL PLATES STAINLESS RIGHT/LEFT ASSORTED LENGTH AS REQUIRED BY END USER, ORTHOPEDI C | شريحةإل سي بي الجانبية القَصَبية القصيا3.5ستانلس5 فتحاتَ يمين | 10 | مستودعات الشئون الصحية بمنطقة الباحة
131006565 | 4232150533500 | SCREWS STAINLESS STEEL LOCKING COMPRESSION PLATE FOR ANTEROLATERAL DISTAL TIBIA FIXATION ASSORTED LENGTH AS REQUIRED BY END USER ON DEMAND, ORT HOPEDIC | برغي ستينلس استيل للشرائح الضاغطة قطر 3.5 مم للتثبيت الجانبي لعظمة الضنبوب القاصية مقاسات منوعة | 50 | مستودعات الشئون الصحية بمنطقة الباحة
131006580 | 4232151800000 | IMPLANT SET COMPLETE FOR MINI EXTERNAL MONOPLANNER FIXATOR FOR 5 CASES AND NECESSARY TRAY AND CASE, ORTHOPEDIC | طقم مزروعات نظام التثبيت الخارجي الانبوبي الصغير جدا | 1 | مستودعات الشئون الصحية بمنطقة الباحة
131006581 | 4232250100700 | RODS FOR MINI FIXATOR DIAM 3 METER DIAM STAINLESS ASSORTED LENGTH AS REQUIRED BY END USER ON DEMAND, ORTHOPEDIC | قضبان نظام التثبيت الصغير جدا قطر 3 مم ستانلس استيل عدة اطوال | 9 | مستودعات الشئون الصحية بمنطقة الباحة
131006584 | 4232250100300 | ANGLED CONNECTING ROD FOR MINI FIXATOR 3 MM, ORTHOPEDIC | قضيب بزاوية للمثبت الصغير 3 مم | 3 | مستودعات الشئون الصحية بمنطقة الباحة
131006588 | 4229421900700 | INSTRUMENTATION SET COMPLETE FOR SMALL MONOPLANNER EXTERNAL FIXATOR AND NECESSARY TRAY AND CASE FOR INSTRUMENT AND IMPLANTS, ORTHOPE DIC | طقم الات كامله لمزروعِات التثبيت الخارجي الاحادي الصغير | 1 | مستودعات الشئون الصحية بمنطقة الباحة
131006589 | 4232151800100 | IMPLANT SET COMPLETE FOR SMALL EXTERNAL MONOPLANNER FIXATOR FOR 5 CASES AND NECESSARY TRAY AND CASE, ORTHOPEDIC | طقم مزروعات نظام التثبيت الخارجي الانبوبي الصغير | 1 | مستودعات الشئون الصحية بمنطقة الباحة
131006590 | 4232250100800 | RODS FOR SMALL FIXATOR, STAINLESS, ASSORTED LENGTH AS REQUIRED BY END USER ON DEMAND, ORTHOPEDIC | قضبان نظام التثبيت الصغير ستانلس استيل عدة اطوال | 9 | مستودعات الشئون الصحية بمنطقة الباحة
131006597 | 4232151303500 | SCHANZ SCREW FOR SMALL FIXATOR 4 MM THREADS 2.5 MM, STAINLESS, ASSORTED LENGTH AS REQUIRED BY END USER ON DEMAND, ORTHOPEDIC | برغي شانز 4 مم للمثبت الصغير التسنين 2.5 مم ستنلس استيل عدة اطوال | 23 | مستودعات الشئون الصحية بمنطقة الباحة
131006599 | 4232151303600 | SCHANZ SCREW FOR SMALL FIXATOR 4 MM THREADS 3 MM, STAINLESS, ASSORTED LENGTH AS REQUIRED BY END USER ON DEMAND, ORTHOPEDIC | برغي شانز 4 مم للمثبت الصغير التسنين 3 مم ستنلس استيل عدة اطوال | 23 | مستودعات الشئون الصحية بمنطقة الباحة
131006871 | 4232161062600 | SCREW, SPINAL, L35MM, DIA4MM, TITANIUM, POLYAXIAL, CANNULATED, MULTI LEVEL POSTERIOR PERCUTANEOUS, MINIMAL INVASIVE, THORACOLUMBAR F IXATION, P ROPER LOCKING MECHANISM | مسمار مجوف للتثبيت الصدري القطني الخلفي بالجراحة الخفيفة قطر 4 مم وطول 35 مم | 5 | مستودعات الشئون الصحية بمنطقة الباحة
131006879 | 4232161073600 | SCREW,POLYAXIAL, L30MM, DIA5MM, TITANIUM, CANNULATED, HOLLOW, FOR MULTILEVEL POSTERIOR PERCUTANEOUS MINIMAL INVASIVE THORACOLUMBAR F IXATION, W ITH PROPER LOCKING MECHANISM | مسمار مجوف للتثبيت الصدري القطني الخلفي بالجراحة الخفيفة قطر 5 مم وطول 50 مم | 12 | مستودعات الشئون الصحية بمنطقة الباحة
131006886 | 4232161063600 | SCREW, SPINAL, L35MM, DIA6MM, TITANIUM, POLYAXIAL, CANNULATED, MULTI LEVEL POSTERIOR PERCUTANEOUS, MINIMAL INVASIVE, THORACOLUMBAR F IXATION, P ROPER LOCKING MECHANISM | مسمار مجوف للتثبيت الصدري القطني الخلفي بالجراحة الخفيفة قطر 6 مم وطول 35 مم | 12 | مستودعات الشئون الصحية بمنطقة الباحة
131006890 | 4232161064000 | SCREW, SPINAL, L30MM, DIA7MM, TITANIUM, POLYAXIAL, CANNULATED, MULTI LEVEL POSTERIOR PERCUTANEOUS, MINIMAL INVASIVE, THORACOLUMBAR F IXATION, P ROPER LOCKING MECHANISM | مسمار مجوف للتثبيت الصدري القطني الخلفي بالجراحة الخفيفة قطر 7 مم وطول 30 مم | 8 | مستودعات الشئون الصحية بمنطقة الباحة
131012200 | 4232150532400 | CLAVICLE LOCKING HOOK PLATE WITH 7 CORRESPONDING SCREWS ASSORTED SIZE AND SHAPES AS REQUESTED BY END USER, ORTHOPEDIC | شريحة قافلة لعظمة الترقوة مع 7 براغي مقاسات منوعة | 10 | مستودعات الشئون الصحية بمنطقة الباحة
131012201 | 4229421903500 | COMPLETE INSTRUMENTATION FOR PROXIMAL FEMORAL LOCKING PLATE WITH NECESSARY GUIDES AND GRAPHIC TRAY AND BOX, ORTHOPEDIC | طقم الات عظم الفخذ الداني | 1 | مستودعات الشئون الصحية بمنطقة الباحة
131012202 | 4232150534000 | PROXIMAL FEMORAL LOCKED PLATE ASSORTED SIZES, ORTHOPEDIC | شريحة قافلة لعظمة الفخذ الداني مقاسات منوعة | 20 | مستودعات الشئون الصحية بمنطقة الباحة
131012203 | 4232150631400 | SCREWS FOR PROXIMAL FEMORAL LOCKING PLATE 7 SCREWS FOR EACH PLATE ASSORTED SIZES AND LENGTH, ORTHOPEDIC | براغي شريحة عظمة الفخذ الداني 7 براغي للشريحة مقاسات منوعة | 20 | مستودعات الشئون الصحية بمنطقة الباحة
131012220 | 4232150702100 | INSTRUMENTATION SET COMPLETE FOR TITANIUM FEMORAL INTRA MEDULLARY NAILING SYSTEM TROCHANTERIC ENTRY FOR NECK AND SHAFT LOCKING PROXI MAL OPTION S WITH NECESSARY CASE (TRAY, LID AND BOX) WITH EXTRA INTERLOCKING 10 DRILL BITS, ORTHOPEDIC | طقم الات لمسامير الفخذ التيتانيوم حسب المواصفات | 1 | مستودعات الشئون الصحية بمنطقة الباحة
131012222 | 4229421929700 | "INTRAMEDULLARY REAMER SYSTEM SEMI FLEXIBLE COMPLETE SET FOR STAINLESS TROCHANTERIC ENTRY WITH SPECIAL DRILL ATTACHMENT AND NECESSAR YTRAY CAS E, ORTHOPEDIC" | مخراط حسب المواصفات | 1 | مستودعات الشئون الصحية بمنطقة الباحة
131012223 | 4229520400600 | INTRAMEDULLARY REAMER SYSTEM SOLID RIGID COMPLETE SET FOR TITANIUM TROCHANTERIC FEMORAL NAILING, ORTHOPEDIC | نظام مخرطة الصلبة حسب المواصفات | 1 | مستودعات الشئون الصحية بمنطقة الباحة
131012230 | 4232150902500 | SCREW, BONE, INTERNAL HEX CAPTURED RECON, TITANIUM, 6.4 MM DIAMETER X 115 MM LENGTH, BLUE, PROXIMAL LOCKING, FOR TROCHANTERIC ENTRY IMN FOR NECK FIXATION, MANUFACTURER, SMITH AND NEPHEW, CATALOG NUMBER, 71642315 | مسمار تياتنيوم للفخذ ( تروكانترك) مقاسات واطوال منوعة | 100 | مستودعات الشئون الصحية بمنطقة الباحة
131000056 | 4229670500000 | BONE CEMENT WITH ANTIBIOTICS HIGH VISCOSITY, ORTHOPEDIC | اسمنت عظمي مع مضاد حيوي عالي اللزوجة | 102 | مستودعات الشئون الصحية بمنطقة المدينة المنورة
131000172 | 4229421908500 | SET, STAPLE, COMPLETE, INSTRUMENT CASE | طقم الالات تدبيس مع الالات الملحقة في حاوية مقولبة مناسبة | 1 | مستودعات الشئون الصحية بمنطقة المدينة المنورة
131000192 | 4232150700900 | BUTTON EXTENSION FOR ACL FIXATION WITH BUTTON SYSTEM, ORTHOPEDIC | توصيلة بوتون لعمليات تثبيت الرباط الصليبي الداخلي | 250 | مستودعات الشئون الصحية بمنطقة المدينة المنورة
131001313 | 4232151800500 | SET, EXTERNAL FIXATION, DIA4MM, LENGTH ASSORTED, STAINLESS CONNECTING | موصل المثبت الخارجي قطر4 مم عدة اطوال | 33 | مستودعات الشئون الصحية بمنطقة المدينة المنورة
131001527 | 4229521800000 | CHUCK UNIVERSAL HAND CONTROL T-HANDLE FOR PIN INSERTION, ORTHOPEDIC | لؤمة مدخل مسامير على شكل حرف تي | 1 | مستودعات الشئون الصحية بمنطقة المدينة المنورة
131001528 | 4229410200100 | WIRE TENSION DEVICE FOR SKELETAL TRACTION, ASSORTED SIZES AS REQUESTED BY END USER, ORTHOPEDIC | اداة شداد اسلاك الشد الهيكلي | 1 | مستودعات الشئون الصحية بمنطقة المدينة المنورة
131001650 | 4229420509000 | WIRE AND CERCLAGE INSTRUMENTATION SET INCLUDING CUTTER, PASSERS (SMALL, MEDIUM AND LARGE), TWISTERS, PLIERS( SMALL, MEDIUM AND LARGE ), TUBE BE NDER (SMALL, MEDIUM AND LARGE) AND SMALL HUMMER WITH TRAY AND CASE, ORTHOPEDIC | طقم الالات الاسلاك والدوائر المعدنية مع جميع القطع حسب المواصفات | 2 | مستودعات الشئون الصحية بمنطقة المدينة المنورة
131001655 | 4232151300800 | WIRE COIL, 10 METERS LONG ASSORTED SIZES AS REQUESTED BY END USER, ORTHOPEDIC | لفو اسلاك بطول 10 متر عدة مقاسات | 2 | مستودعات الشئون الصحية بمنطقة المدينة المنورة
131001660 | 4232151301000 | WIRE, KIRSCHNER 150 MM LONG ASSORTED SIZES AS REQUESTED BY END USER, ORTHOPEDIC | سلك كيرشنر طول 150 مم وعدة مقاسات | 2475 | مستودعات الشئون الصحية بمنطقة المدينة المنورة
131001670 | 4232151301200 | WIRE, KIRSCHNER THREADED TIP LENGTH 150MM DIAM. ASSORTED SIZES AS REQUESTED BY END USER, ORTHOPEDIC | سلك كيرشنر طول 150 مم براس مسنن عدة مقاسات | 25 | مستودعات الشئون الصحية بمنطقة المدينة المنورة
131001673 | 4232151301100 | WIRE, KIRSCHNER 300 MM LONG ASSORTED SIZES AS REQUESTED BY END USER, ORTHOPEDIC | سلك كيرشنر طول 300 مم وعدة مقاسات | 150 | مستودعات الشئون الصحية بمنطقة المدينة المنورة
131001850 | 4229421900900 | INSTRUMENTATION SET AND TRIALS COMPLETE WITH THE NECESSARY CASES FOR BIPOLAR HIP SYSTEM, ORTHOPEDIC | مجموعة أدوات كاملة لمسمار الفخذ النخاعي الطرف العلوي مع الحاوية | 1 | مستودعات الشئون الصحية بمنطقة المدينة المنورة
131001853 | 4232150403200 | NAIL, INTRAMEDULLARY PROXIMAL SHORT FEMORAL NAIL, ASSORTED SIZES AND LENGTHS AS REQUESTED WITH END USER, ORTHOPEDIC | مسمار فخذي لسيخ الطرف العلوي للفخذ قصير قطر 10 ملم طول 21 س | 185 | مستودعات الشئون الصحية بمنطقة المدينة المنورة
131001854 | 4232150403100 | NAIL, INTRAMEDULLARY PROXIMAL LONG FEMORAL NAIL, ASSORTED SIZES AND LENGTHS AS REQUESTED WITH END USER, ORTHOPEDIC | مسمار فخذي لسيخ الطرف العلوي للفخذ قصير قطر 12 ملم طول 21 س | 80 | مستودعات الشئون الصحية بمنطقة المدينة المنورة
131001856 | 4232150688900 | SCREW, BONE, LAG, TI6AL4V ANODIZED TITANIUM ALLOY, 10.5MM DIAMETER X 75MM LENGTH, STERILE, PROXIMAL/HIP, WITH COMPRESSION ACTION FOR INTRAMEDUL LARY PROXIMAL FEMORAL NAILING, MANUFACTURER:STRYKER, CATALOG NUMBER:3060-0075S | برغي وركي بمفعول ضاغط لمسمار الفخذ الداني | 190 | مستودعات الشئون الصحية بمنطقة المدينة المنورة
131001870 | 4232150689800 | SCREW, BONE, T2 TIBIA FULLY THREADED LOCKING, TI6AL4V ANODIZED TITANIUM ALLOY, 5MM DIAMETER X 40MM LENGTH, STERILE, MANUFACTURER:STR YKER, CATA LOG NUMBER:1896-5040S | برغي وركي قافل عدة مقاسات | 340 | مستودعات الشئون الصحية بمنطقة المدينة المنورة
131002500 | 4232150532500 | PLATE, BONE, STAINLESS STEEL, DISTAL RADIUS, INSTRUMENT AND IMPLANT SET | طقم الات شرائح الرايدياس الستينلس القاصي مع الغرزسات حسب المواصفات | 1 | مستودعات الشئون الصحية بمنطقة المدينة المنورة
131002502 | 4232150532600 | PLATE, BONE, RIGHT/LEFT, CONDYLAR, DCP BUTTRESS, ASSORTED SIZE | شريحة كونديلاير باترس يمين / يسار عدة اطوال ومقاسات | 50 | مستودعات الشئون الصحية بمنطقة المدينة المنورة
131002512 | 4232150528000 | PLATE L-SHAPED BUTTRESS 4.5 MM RIGHT/LEFT ASSORTED SIZES AND SIDE AS REQUIRED BY END USER, ORTHOPEDIC | شريحة باترس بشكل حرف L يمين / يسار 4.5 مم مقاسات وجوانب منوعة | 60 | مستودعات الشئون الصحية بمنطقة المدينة المنورة
131002527 | 4232150531500 | PLATE BUTTRESS T-SHAPE 3.5 MM OBLIQUE ANGLED RIGHT/LEFT ASSORTED SIZE AND SHAPE AS REQUIRED BY END USER, ORTHOPEDIC | شريحة باترس بشكل حرف تي 3.5 مم بزاوية يمين/يسار اشكال ومقاسات منوعة | 28 | مستودعات الشئون الصحية بمنطقة المدينة المنورة
131002600 | 4229421903300 | SET, ORTHOPEDIC, INSTRUMENTATION, RECONSTRUCTION PLATES 3.5MM, INCLUDING TWISTERS, CUTTERS, BENDERS, TEMPLATES , NECESSARY CASE (TRA Y, LID AND BOX) | طقم ادوات شرائح البناء 3.5 مم مع القواطع والثاني والملفاف والمحقات | 2 | مستودعات الشئون الصحية بمنطقة المدينة المنورة
131002853 | 4229161900100 | BONE OSTEOTOME SET STRAIGHT 0.25 TO 2.0 INCHE AND CURVED 0.25 TO 2.0 INCHE WIDTH (SET OF 10) WITH GRAPHIC TRAY AND CASE, ORTHOPEDIC | طقم مباضع عظمية مستقيم ( 10 قطع ) من1/4" الى 2" ومنحني من 1/4 " الى 2" في حاوية تعقيم مقولبة | 2 | مستودعات الشئون الصحية بمنطقة المدينة المنورة
131002856 | 4229421902200 | SET, INSTUEMNT, BENDERS, TWISTER,SMALL, MEDIUM, LARGE, SURGICAL,SET | طقم ثاني وملفات شرائح 5 قطع ( صغير وسط وكبير ) | 2 | مستودعات الشئون الصحية بمنطقة المدينة المنورة
131002869 | 4224151300200 | CAST MANAGEMENT BOX INCLUDING 3 CAST CUTTERS (SMALL, MEDIUM, LARGE), 2 CAST SPREADERS (SMAL, LARGE), 3 CAST SCESSORS (MEDIUM, LARGE) , 3 HAND C AST KNIFE 10 LISTER BANDAGE SCISSORS (SMALL AND LARGE), ORTHOPEDIC | طقم تجبيس ( 3 قاطعات للجبس (صغير/وسط/كبير) 2 فارد جبس (صغير وكبير )3 مقصات جبس (وسط وكبير ) 3 | 2 | مستودعات الشئون الصحية بمنطقة المدينة المنورة
131002876 | 4229180200800 | FORCEPS, SURGICAL, 12CM, SERRATED, EDISON | طقم ملاقط الرد او الارجاع من 10 قطع (حاد وثلم صغير ووسط وكبير ) | 2 | مستودعات الشئون الصحية بمنطقة المدينة المنورة
131002881 | 4229250200100 | HAMMER (ALL METAL) X-SMALL, SMALL, MEDIUM LARGE, AND X-LARGE, ASSORTED SIZES AS REQUESTED BY END USER, SET OF 5, ORTHOPEDIC | طقم شواكيس عظمية معدنية بالكامل من 5 قطع (صغير جدا / صغير / وسط / كبير / كبير جدا ) عدة مقاسات | 1 | مستودعات الشئون الصحية بمنطقة المدينة المنورة
131002884 | 4229160200100 | WIRE CUTTERS, BENDERS AND TWISTERS SET (SMALL, MEDIUM, LARGE), SET OF 9, ORTHOPEDIC | طقم قواطع وثواني وملفاف اسلاك من 9 قطع ( صغير وسط وكبير ) | 1 | مستودعات الشئون الصحية بمنطقة المدينة المنورة
131002888 | 4229230300100 | PLIERS (WIDE AND NARROW TIP POWER GRIP), SET OF 4, ORTHOPEDIC | طقم كماشات من 4 قطع ( باطراف ضيقة وواسعة ) مع مقبض | 1 | مستودعات الشئون الصحية بمنطقة المدينة المنورة
131002903 | 4229520903300 | CANNULATED DRILL BIT, 3.2 MM DIAM. OR EQUIVALENT ASSORTED LENGTH AS REQUESTED BY END USER, ORTHOPEDIC | سن مثقاب مقنَى 3.2 مم عدة اطوال | 4 | مستودعات الشئون الصحية بمنطقة المدينة المنورة
131002905 | 4229520903400 | CANNULATED DRILL BIT, 4.5 MM DIAM. OR EQUIVALENT ASSORTED LENGTH AS REQUESTED BY END USER, ORTHOPEDIC | سن مثقاب مقنَى 4.5 مم عدة اطوال | 4 | مستودعات الشئون الصحية بمنطقة المدينة المنورة
131002906 | 4229520903500 | CANNULATED DRILL BIT, 5.0 MM DIAM. OR EQUIVALENT ASSORTED LENGTH AS REQUESTED BY END USER, ORTHOPEDIC | سن مثقاب مقنَى 5 مم عدة اطوال | 3 | مستودعات الشئون الصحية بمنطقة المدينة المنورة
131002934 | 4232150629100 | SCREW CORTICAL, 2.7 MM. DIAM OR EQUIVALENT, ASSORTED SCREW LENGTHS ON DEMAND AS REQUIRED BY END USERS, ORTHOPEDIC | مسمار قشري 2.7 مم عدة اطوال | 234 | مستودعات الشئون الصحية بمنطقة المدينة المنورة
131002955 | 4232150628900 | SCREW CORTICAL, 1.5 MM. DIAM OR EQUIVALENT, ASSORTED SCREW LENGTHS ON DEMAND AS REQUIRED BY END USERS, ORTHOPEDIC | مسمار قشري 1.5 مم عدة اطوال | 92 | مستودعات الشئون الصحية بمنطقة المدينة المنورة
131002966 | 4232150629000 | SCREW CORTICAL, 2.0 MM. DIAM OR EQUIVALENT, ASSORTED SCREW LENGTHS ON DEMAND AS REQUIRED BY END USERS, ORTHOPEDIC | مسمار قشري 2 مم عدة اطوال | 107 | مستودعات الشئون الصحية بمنطقة المدينة المنورة
131003052 | 4232150900000 | WASHERS 10 MM DIAM FOR 4.5 MM SCREW CANNULATED, ORTHOPEDIC | جلبة قطر 10 مم للبرغي الاسفنجي 4.5 مم | 200 | مستودعات الشئون الصحية بمنطقة المدينة المنورة
131003053 | 4232150900400 | WASHERS 13 MM DIAM FOR 7 MM CANCELLOUS SCREWS, ORTHOPEDIC | جلبة قطر 13 مم للبرغي الاسفنجي 7 مم | 125 | مستودعات الشئون الصحية بمنطقة المدينة المنورة
131003056 | 4229520903600 | CANNULATED DRILL BIT, 2.0 MM DIAM. OR EQUIVALENT ASSORTED LENGTH AS REQUESTED BY END USER, ORTHOPEDIC | سن مثقاب مقنَى 2 مم عدة اطوال | 4 | مستودعات الشئون الصحية بمنطقة المدينة المنورة
131003058 | 4229520903700 | CANNULATED DRILL BIT 2.7 MM DIAM. OR EQUIVALENT ASSORTED LENGTH AS REQUESTED BY END USER, ORTHOPEDIC | سن مثقاب مقنَى 2.7 مم عدة اطوال | 3 | مستودعات الشئون الصحية بمنطقة المدينة المنورة
131003070 | 4229421900100 | HEADLESS SCREW INSTUMENTATION SET WITH NECESSARY STERILIZATION TRAY AND CASING FOR INSTRUMENTS AND IMPLANTS, ORTHOPEDIC | طقم الالات المسامير بلا راس مع حاوية التعقيم | 1 | مستودعات الشئون الصحية بمنطقة المدينة المنورة
131003071 | 4229240100600 | CANNULATED TAP FOR 3.5 MM SCREW CANNULATED OR EQUIVALENT ASSORTED LENGTH AS REQUESTED BY END USER, ORTHOPEDIC | شريط مثقاب مقنَى 3.5 مم عدة اطوال | 2 | مستودعات الشئون الصحية بمنطقة المدينة المنورة
131003072 | 4229240100700 | CANNULATED TAP FOR 4.5MM SCREW CANNULATED OR EQUIVALENT ASSORTED LENGTH AS REQUESTED BY END USER, ORTHOPEDIC | شريط مثقاب مقنَى 4.5 مم عدة اطوال | 2 | مستودعات الشئون الصحية بمنطقة المدينة المنورة
131003073 | 4229240100800 | CANNULATED TAP FOR 7.0 MM SCREW CANNULATED OR EQUIVALENT ASSORTED LENGTH AS REQUESTED BY END USER, ORTHOPEDIC | شريط مثقاب مقنَى 7 مم عدة اطوال | 1 | مستودعات الشئون الصحية بمنطقة المدينة المنورة
131003081 | 4232150600900 | SCREW CANNULATED CANCELLOUS 4.0 MM. DIAM SELF TAPPING OR EQUIVALENT. SHORT THREADED SCREW ASSORTED LENGTHS ON DEMAND AS REQUIRED BY END USERS, ORTHOPEDIC | برغي اسفنجي قصير التسنين 4 مم اطوال منوعة | 150 | مستودعات الشئون الصحية بمنطقة المدينة المنورة
131003082 | 4232150600800 | SCREW CANNULATED CANCELLOUS 4.0 MM. DIAM SELF TAPPING OR EQUIVALENT. LONG THREADED SCREW ASSORTED LENGTHS ON DEMAND AS REQUIRED BY E ND USERS, ORTHOPEDIC | برغي اسفنجي طويل التسنين 4 مم اطوال منوعة | 100 | مستودعات الشئون الصحية بمنطقة المدينة المنورة
131003200 | 4229421902900 | INSTRUMENTATION SET COMPLETE FOR 3.0 MM , 3.5 MM AND 4.0 MM CANNULATED SCREWS WITH TRAY AND CASE, ORTHOPEDIC | طقم الات مع الملحقات الضرورية للبراغي المجوفه 3.0 مم /3.5 /4 مم | 2 | مستودعات الشئون الصحية بمنطقة المدينة المنورة
131003201 | 4229421903000 | INSTRUMENTATION SET, COMPLETE FOR 4.5 MM CANNULATED SCREWS WITH GRAPHIC TRAY AND CASE, ORTHOPEDIC | طقم الات مع الملحقات الضرورية للبراغي المجوفه 4.5 مم | 2 | مستودعات الشئون الصحية بمنطقة المدينة المنورة
131003202 | 4229421903100 | INSTRUMENTATION SET COMPLETE FOR 7.0 MM CANNULATED SCREWS WITH TRAY AND CASE, ORTHOPEDIC | طقم الات مع الملحقات الضرورية للبراغي المجوفه 7 مم | 1 | مستودعات الشئون الصحية بمنطقة المدينة المنورة
131003203 | 4232150628200 | SCREW CANNULATED CANCELLOUS 3.0 MM. DIAM OR EQUIVALENT. LONG THREADED SCREW ASSORTED LENGTHS ON DEMAND AS REQUIRED BY END USERS, ORT HOPEDIC | برغي اسفنجي طويل التسنين 3 مم اطوال منوعة | 50 | مستودعات الشئون الصحية بمنطقة المدينة المنورة
131003217 | 4232150628300 | SCREW CANNULATED CANCELLOUS 3.0 MM. DIAM OR EQUIVALENT. SHORT THREADED ASSORTED LENGTHS ON DEMAND AS REQUIRED BY END USER, ORTHOPEDI C | برغي اسفنجي قصير التسنين 3 مم اطوال منوعة | 100 | مستودعات الشئون الصحية بمنطقة المدينة المنورة
131003231 | 4232150628400 | SCREW CANNULATED CANCELLOUS 4.5 MM. DIAM OR EQUIVALENT SELF TAPPING. FULLY THREADED SCREW ASSORTED LENGTHS ON DEMAND AS REQUIRED BY END USERS, ORTHOPEDIC | برغي اسفنجي كامل التسنين 4.5 مم اطوال منوعة | 400 | مستودعات الشئون الصحية بمنطقة المدينة المنورة
131003249 | 4232150628500 | SCREW CANNULATED CANCELLOUS 4.5 MM. DIAM. PARTIAL THREADED SELF TAPPING ASSORTED LENGTHS ON DEMAND AS REQUIRED BY END USERS, ORTHOPE DIC | برغي اسفنجي مقنَى جزئي التسنين ذاتي البذل 4.5 مم اطوال منوعة | 400 | مستودعات الشئون الصحية بمنطقة المدينة المنورة
131003272 | 4232150628800 | SCREW CANNULATED CANCELLOUS 7 MM DIAM. THREAD LENGTH 32 MM SELF TAPPING (ASSORTED SCREW LENGTHS ON DEMAND AS REQUIRED BY END USERS), ORTHOPEDIC | برغي اسفنجي مقنَى 7 مم طول التسنين 32 مم ذاتي البذل اطوال منوعة | 400 | مستودعات الشئون الصحية بمنطقة المدينة المنورة
131003286 | 4232150628700 | SCREW CANNULATED CANCELLOUS 7 MM DIAM. THREAD LENGTH 16 MM SELF TAPPING (ASSORTED SCREW LENGTHS ON DEMAND AS REQUIRED BY END USERS), ORTHOPEDIC | برغي اسفنجي مقنَى 7 مم طول التسنين 16 مم ذاتي البذل اطوال منوعة | 400 | مستودعات الشئون الصحية بمنطقة المدينة المنورة
131003304 | 4232150630900 | SCREW CANNULATED CANCELLOUS 7 MM DIAM. THREAD LENGTH 8 MM SELF TAPPING (ASSORTED SCREW LENGTHS ON DEMAND AS REQUIRED BY END USERS), ORTHOPEDIC | برغي اسفنجي مقنَى 7 مم طول التسنين 8 مم ذاتي البذل اطوال منوعة | 300 | مستودعات الشئون الصحية بمنطقة المدينة المنورة
131003322 | 4232150628600 | SCREW CANNULATED CANCELLOUS 7 MM DIAM. FULLY THREADED SELF TAPPING ASSORTED LENGTHS ON DEMAND AS REQUIRED BY END USERS, ORTHOPEDIC | برغي اسفنجي مقنَى جزئي التسنين ذاتي البذل 7 مم اطوال منوعة | 100 | مستودعات الشئون الصحية بمنطقة المدينة المنورة
131004293 | 4232160911000 | ROD, SPINAL, L500MM, DIA5.5MM, TITANIUM, COBALT CROME | قضيب تيتانيوم كوبالت كروم قطر 5.5 مم وطول 500 مم | 6 | مستودعات الشئون الصحية بمنطقة المدينة المنورة
131004296 | 4232160910700 | ROD, TITANIUM (5.5 MM DIAMETER 500 MM LONG) OR EQUIVALENT, SPINAL | قضيب تيتانيوم قطر 5.5 مم وطول 500 مم | 40 | مستودعات الشئون الصحية بمنطقة المدينة المنورة
131004321 | 4232162201400 | INSTRUMENTATION SET COMPLETE AND NECESSARY STERILIZATION CASE (TRAY, BOX AND LID) FOR POSTERIOR THORACOLUMBOSACRAL FIXATION, SPINAL | طقم الات متكاملة مع حاوية التعقيم للتثبيت الصدري القطني العجزي | 1 | مستودعات الشئون الصحية بمنطقة المدينة المنورة
131004451 | 4232161100003 | PLATE, CERVICAL, ONE LEVEL,ANTERIOR, TITANIUM, LOW PROFILE, LOCKING MECHANISM | شريحة تيتانيوم للتثبيت الفقري العنقي الامامي مستوى واحد رقيقة | 20 | مستودعات الشئون الصحية بمنطقة المدينة المنورة
131004454 | 4232161055500 | SCREW, TITANIUM ANTERIOR CERVICAL 12 MM LONG WITH LOCKING MECHANISM OR EQUIVALENT, SPINAL | برغي تيتانيوم للتثبيت الفقري العنقي الامامي طول 12 مم | 30 | مستودعات الشئون الصحية بمنطقة المدينة المنورة
131004455 | 4232161001600 | SCREW, TITANIUM ANTERIOR CERVICAL 14 MM LONG WITH LOCKING MECHANISM OR EQUIVALENT, SPINAL | برغي تيتانيوم للتثبيت الفقري العنقي الامامي طول 14 مم | 20 | مستودعات الشئون الصحية بمنطقة المدينة المنورة
131004457 | 4232161055600 | SCREW, TITANIUM ANTERIOR CERVICAL 18 MM LONG WITH LOCKING MECHANISM OR EQUIVALENT, SPINAL | برغي تيتانيوم للتثبيت الفقري العنقي الامامي طول 18 مم | 15 | مستودعات الشئون الصحية بمنطقة المدينة المنورة
131004664 | 4232161052100 | SCREW, LATERAL MASS, TITANIUM, POLYAXIAL, CANCELLOUS, 3.5 MM DIAMETER, 12 MM LENGTH, COMPATIBLE WITH THE ROD WITH PROPER LOCKING MEC HANISM, SP INAL | برغي للكتلة الجانبية اسفنجي متعدد المحاور قطر 3.5 مم وطول 12 مم متوافق مع القضيب | 4 | مستودعات الشئون الصحية بمنطقة المدينة المنورة
131005135 | 4232161056700 | SCREW, TITANIUM PEDICLE POLYAXIAL 4.5 MM DIAM 30 MM LONG OR EQUIVALENT WITH PROPER LOCKING MECHANISM OR EQUIVALENT, SPINAL | برغي عنيقي تيتانيوم متعدد المحاور قطر 4.5 مم وطول 30 مم | 20 | مستودعات الشئون الصحية بمنطقة المدينة المنورة
131005136 | 4232161000000 | "SCREW, POLYAXIAL, PEDICLE, DIAMETER 4.5MM, LENGTH 35MM, TITANIUM,OR EQUIVALENT WITH PROPER LOCKING MECHANISM, NON TAPERED, SELF TAP ING" | برغي عنيقي تيتانيوم متعدد المحاور قطر 4.5 مم وطول 35 مم | 20 | مستودعات الشئون الصحية بمنطقة المدينة المنورة
131005137 | 4232161000100 | SCREW, TITANIUM PEDICLE POLYAXIAL 4.5 MM DIAM 40 MM LONG OR EQUIVALENT WITH PROPER LOCKING MECHANISM OR EQUIVALENT, SPINAL | برغي عنيقي تيتانيوم متعدد المحاور قطر 4.5 مم وطول 40 مم | 20 | مستودعات الشئون الصحية بمنطقة المدينة المنورة
131005138 | 4232161000200 | SCREW, TITANIUM PEDICLE POLYAXIAL 4.5 MM DIAM 45 MM LONG OR EQUIVALENT WITH PROPER LOCKING MECHANISM, SPINAL | برغي عنيقي تيتانيوم متعدد المحاور قطر 4.5 مم وطول 45 مم | 10 | مستودعات الشئون الصحية بمنطقة المدينة المنورة
131005143 | 4232161000700 | SCREW, TITANIUM PEDICLE POLYAXIAL 5.5 MM DIAM 30 MM LONG OR EQUIVALENT WITH PROPER LOCKING MECHANISM OR EQUIVALENT, SPINAL | برغي عنيقي تيتانيوم متعدد المحاور قطر 5.5 مم وطول 30 مم | 25 | مستودعات الشئون الصحية بمنطقة المدينة المنورة
131005144 | 4232161000802 | "SCREW, POLYAXIAL, PEDICLE, DIAMETER 5.5MM, LENGTH 35MM, TITANIUM,OR EQUIVALENT WITH PROPER LOCKING MECHANISM, NON TAPERED, SELF TAP ING" | برغي عنيقي تيتانيوم متعدد المحاور قطر 5.5 مم وطول 35 مم | 30 | مستودعات الشئون الصحية بمنطقة المدينة المنورة
131005145 | 4232161000900 | "SCREW, POLYAXIAL, PEDICLE, DIAMETER 5.5MM, LENGTH 40MM, TITANIUM,OR EQUIVALENT WITH PROPER LOCKING MECHANISM, NON TAPERED, SELF TAP ING" | برغي عنيقي تيتانيوم متعدد المحاور قطر 5.5 مم وطول 40 مم | 30 | مستودعات الشئون الصحية بمنطقة المدينة المنورة
131005146 | 4232161001000 | SCREW, TITANIUM PEDICLE POLYAXIAL 5.5 MM DIAM 45 MM LONG OR EQUIVALENT WITH PROPER LOCKING MECHANISM, SPINAL | برغي عنيقي تيتانيوم متعدد المحاور قطر 5.5 مم وطول 45 مم | 30 | مستودعات الشئون الصحية بمنطقة المدينة المنورة
131005151 | 4232161001500 | SCREW, TITANIUM PEDICLE POLYAXIAL 6.5 MM DIAM 30 MM LONG OR EQUIVALENT WITH PROPER LOCKING MECHANISM OR EQUIVALENT, SPINAL | برغي عنيقي تيتانيوم متعدد المحاور قطر 6.5 مم وطول 30 مم | 10 | مستودعات الشئون الصحية بمنطقة المدينة المنورة
131005153 | 4232161057300 | SCREW, TITANIUM PEDICLE POLYAXIAL 6.5 MM DIAM 40 MM LONG OR EQUIVALENT WITH PROPER LOCKING MECHANISM OR EQUIVALENT, SPINAL | برغي عنيقي تيتانيوم متعدد المحاور قطر 6.5 مم وطول 40 مم | 50 | مستودعات الشئون الصحية بمنطقة المدينة المنورة
131005154 | 4232161057400 | SCREW, TITANIUM PEDICLE POLYAXIAL 6.5 MM DIAM 45 MM LONG OR EQUIVALENT WITH PROPER LOCKING MECHANISM, SPINAL | برغي عنيقي تيتانيوم متعدد المحاور قطر 6.5 مم وطول 45 مم | 50 | مستودعات الشئون الصحية بمنطقة المدينة المنورة
131005161 | 4232161058100 | SCREW, TITANIUM PEDICLE POLYAXIAL 7.5 MM DIAM 30 MM LONG OR EQUIVALENT WITH PROPER LOCKING MECHANISM OR EQUIVALENT, SPINAL | برغي عنيقي تيتانيوم متعدد المحاور قطر 7.5 مم وطول 30 مم | 12 | مستودعات الشئون الصحية بمنطقة المدينة المنورة
131005162 | 4232161058200 | SCREW, TITANIUM PEDICLE POLYAXIAL 7.5 MM DIAM 35 MM LONG OR EQUIVALENT WITH PROPER LOCKING MECHANISM OR EQUIVALENT, SPINAL | برغي عنيقي تيتانيوم متعدد المحاور قطر 7.5 مم وطول 35 مم | 12 | مستودعات الشئون الصحية بمنطقة المدينة المنورة
131005212 | 4232150563500 | KIT, IMPLANT, 1.5, 2, 2.7MM, TITANIUM, L-SHAPED, RIGHT, LEFT, T-SHAPED, H-SHAPED PLATE, MINI PLATE, 5 PLATES EACH SIZE, SHAPE, COMPL ETE INSTRU MENTATION, 30 PLATES, 150 SCREWS, GRAPHIC TRAY, CASE | طقم الالات شرائح صغيرة كامل مع الزرعات تيتانيوم بالمقاسات المطلوبة حسب المواصفات | 1 | مستودعات الشئون الصحية بمنطقة المدينة المنورة
131005259 | 4232150688300 | SCREW, BONE, FIXOS SV HEADLESS SELF-TAPPING CANNULATED COMPRESSION, TI6AL4V ANODIZED TITANIUM ALLOY, 2.5MM DIAMETER X 10MM LENGTH X 0.9MM DISTA L PITCH, MANUFACTURER:STRYKER, CATALOG NUMBER:SV10 | مسمار بلا رأس مقنَى قطر 2.5 مم بتسنين واطوال منوعة حسب الطلب | 100 | مستودعات الشئون الصحية بمنطقة المدينة المنورة
131005260 | 4232150600100 | SCREW HEADLESS CANNULATED DIAM 3.0 MM OR EQUIVALENT, ASSORTED THREAD AND SCREW LENGTHS ON DEMAND AS REQUIRED BY END USERS, ORTHOPEDI C | مسمار بلا رأس مقنَى قطر 3مم بتسنين واطوال منوعة حسب الطلب | 100 | مستودعات الشئون الصحية بمنطقة المدينة المنورة
131005422 | 4232151303800 | SCHANZ SCREW WITH HYDROXYOPITITE COATING 5 MM ASSORTED LENGTH AS REQUIRED BY END USER ON DEMAND, ORTHOPEDIC | برغي شانز 5 مم مغطي بالهيدروكسي بيتيت عدة اطوال | 10 | مستودعات الشئون الصحية بمنطقة المدينة المنورة
131005458 | 4232150701900 | INSTRUMENTATION SET COMPLETE FOR FEMORAL INTERLOCKING PIRIFORMIS ENTRY TITANIUM INTRAMEDULLARY NAILING SYSTEM FOR NECK AND SHAFT WIT H NECESSAR Y CASES (TRAY, LID AND BOX), ORTHOPEDIC | طقم الات كاملة بالحاوية لمسمار الفخذ التيتانيوم بطريق بايريفومس لرقبة وساق الفخذ | 2 | مستودعات الشئون الصحية بمنطقة المدينة المنورة
131005461 | 4229520400400 | INTRAMEDULLARY REAMER SYSTEM SEMI RIGID COMPLETE SET WITH SPECIAL DRILL DRIVE ATTACHMENT FOR PIRIFORMIS TITANIUM IMN AND NECESSARY G RAPHIC CAS E AND BOX, ORTHOPEDIC | طقم حفار نخاعي نصف صلب مع توصيلة دريل في حاوية مناسبة | 2 | مستودعات الشئون الصحية بمنطقة المدينة المنورة
131005666 | 4229160900000 | NIPPER TISSUE | طقم ازالة المسامير لجميع الانواع القديم والجديد مع جميع الملحقات والالات الضرورية في حاوية مناسبة | 2 | مستودعات الشئون الصحية بمنطقة المدينة المنورة
131006058 | 4229421905600 | INSTRUMENTATION SET COMPLETE AND NECESSARY CASE (TRAY, LID AND BOX) FOR TITANIUM INTRAMEDULLARY INTERLOCKING TIBIAL NAIL, ORTHOPEDIC | طقم الات مع الحاوية والملحقات للمسمار النخاعي الضنبوبي تياتيوم | 2 | مستودعات الشئون الصحية بمنطقة المدينة المنورة
131006093 | 4229420503200 | INSTRUMENTATION SET COMPLETE AND NECESSARY STERILIZATION CASE (TRAY, BOX, LID) FOR MULTI LEVEL (3 AND MORE LEVELS) POSTERIOR PERCUTA NEOUS CANN ULATED MINIMAL INVASIVE THORACOLUMBAR FIXATION, SPINAL | طقم الات متكاملة للتثبيت الصدري القطني الخلفي بالجراحة الخفيفة | 1 | مستودعات الشئون الصحية بمنطقة المدينة المنورة
131006102 | 4232150628100 | SCREW CANNULATED 3.5 MM. PARTIAL THREAD ASSORTED SCREW LENGTHS ON DEMAND AS REQUIRED BY END USER, ORTHOPEDIC | برغي اسفنجي جزئي التسنين 3.5 مم اطوال منوعة | 200 | مستودعات الشئون الصحية بمنطقة المدينة المنورة
131006116 | 4232150628000 | SCREW CANNULATED 3.5 MM. FULL THREAD ASSORTED SCREW LENGTHS ON DEMAND AS REQUIRED BY END USER, ORTHOPEDIC | برغي اسفنجي كامل التسنين 3.5 مم اطوال منوعة | 200 | مستودعات الشئون الصحية بمنطقة المدينة المنورة
131006154 | 4232200000000 | PLATE DISTAL RADIUS TITANIUM INSTRUMENT AND IMPLANT SET (COMPLETE) WITH LOCKING SCREWS ASSORTED SIZES AND LENGTHS OF PLATES AND SCRE WS (FOR 10 CASES), ORTHOPEDIC | طقم الات شرائح الرايدياس التيتانيوم القاصي مع الغرزسات حسب المواصفات | 2 | مستودعات الشئون الصحية بمنطقة المدينة المنورة
131006155 | 4232150500900 | PLATE, BONE, ASSORTED SIZE AND SHAPE, TITANIUM, DISTAL, RADIUS | شريحة تيتانيوم غالقة لعظمة الرادياس القاصية اشكال وقاسات منوعة | 100 | مستودعات الشئون الصحية بمنطقة المدينة المنورة
131006159 | 4232150601300 | DISTAL RADIUS TITANIUM LOCKED HEAD SCREWS ASSORTED LENGTHS ON DEMAND AS REQUIRED BY END USERS, ORTHOPEDIC | برغي كعبري قاصي مقفل الراس تيتانيوم عدة اطوال | 300 | مستودعات الشئون الصحية بمنطقة المدينة المنورة
131006163 | 4229520400000 | REAMERS, SURGICAL,SEMI FLEXIBLE,INTRAMEDULLARY, PIRIFORMIS | طقم حفار نخاعي نصف مرن مع توصيلة دريل في حاوية مناسبة | 2 | مستودعات الشئون الصحية بمنطقة المدينة المنورة
131006566 | 4232250201700 | DYNAMIC POLYAXIAL RING EXTERNAL FIXATOR INSTRUMENTATION COMPLETE SET (INCLUDING STRUT CHANGE SET) WITH GRAPHIC CASE AND BOX, ORTHOPE DIC | طقم الالات نظام التثبيت الخارجي لاحلقي مع جميع القطع والمحقات في حاوية مناسبة | 1 | مستودعات الشئون الصحية بمنطقة المدينة المنورة
131006567 | 4232250201600 | DYNAMIC POLYAXIAL RING EXTERNAL FIXATOR IMPLANT SET COMPLETE (FOR 6 CASES) WITH GRAPHIC CASE AND BOX, ORTHOPEDIC | طقم زرعات نظام تثبيت خارجي حلقي مقاس صغير لعدد ست حالات مع الحاوية المناسبة | 1 | مستودعات الشئون الصحية بمنطقة المدينة المنورة
131006579 | 4229421900600 | INSTRUMENTATION SET COMPLETE FOR MINI MONOPLANNER EXTERNAL FIXATOR AND NECESSARY TRAY AND CASE FOR INSTRUMENT AND IMPLANTS, ORTHOPED IC | طقم الات كامله لمزروعِات التثبيت الخارجي الاحادي الصغير جدا | 1 | مستودعات الشئون الصحية بمنطقة المدينة المنورة
131006580 | 4232151800000 | IMPLANT SET COMPLETE FOR MINI EXTERNAL MONOPLANNER FIXATOR FOR 5 CASES AND NECESSARY TRAY AND CASE, ORTHOPEDIC | طقم مزروعات نظام التثبيت الخارجي الانبوبي الصغير جدا | 3 | مستودعات الشئون الصحية بمنطقة المدينة المنورة
131006581 | 4232250100700 | RODS FOR MINI FIXATOR DIAM 3 METER DIAM STAINLESS ASSORTED LENGTH AS REQUIRED BY END USER ON DEMAND, ORTHOPEDIC | قضبان نظام التثبيت الصغير جدا قطر 3 مم ستانلس استيل عدة اطوال | 100 | مستودعات الشئون الصحية بمنطقة المدينة المنورة
131006584 | 4232250100300 | ANGLED CONNECTING ROD FOR MINI FIXATOR 3 MM, ORTHOPEDIC | قضيب بزاوية للمثبت الصغير 3 مم | 10 | مستودعات الشئون الصحية بمنطقة المدينة المنورة
131006588 | 4229421900700 | INSTRUMENTATION SET COMPLETE FOR SMALL MONOPLANNER EXTERNAL FIXATOR AND NECESSARY TRAY AND CASE FOR INSTRUMENT AND IMPLANTS, ORTHOPE DIC | طقم الات كامله لمزروعِات التثبيت الخارجي الاحادي الصغير | 2 | مستودعات الشئون الصحية بمنطقة المدينة المنورة
131006589 | 4232151800100 | IMPLANT SET COMPLETE FOR SMALL EXTERNAL MONOPLANNER FIXATOR FOR 5 CASES AND NECESSARY TRAY AND CASE, ORTHOPEDIC | طقم مزروعات نظام التثبيت الخارجي الانبوبي الصغير | 2 | مستودعات الشئون الصحية بمنطقة المدينة المنورة
131006590 | 4232250100800 | RODS FOR SMALL FIXATOR, STAINLESS, ASSORTED LENGTH AS REQUIRED BY END USER ON DEMAND, ORTHOPEDIC | قضبان نظام التثبيت الصغير ستانلس استيل عدة اطوال | 200 | مستودعات الشئون الصحية بمنطقة المدينة المنورة
131006597 | 4232151303500 | SCHANZ SCREW FOR SMALL FIXATOR 4 MM THREADS 2.5 MM, STAINLESS, ASSORTED LENGTH AS REQUIRED BY END USER ON DEMAND, ORTHOPEDIC | برغي شانز 4 مم للمثبت الصغير التسنين 2.5 مم ستنلس استيل عدة اطوال | 25 | مستودعات الشئون الصحية بمنطقة المدينة المنورة
131006599 | 4232151303600 | SCHANZ SCREW FOR SMALL FIXATOR 4 MM THREADS 3 MM, STAINLESS, ASSORTED LENGTH AS REQUIRED BY END USER ON DEMAND, ORTHOPEDIC | برغي شانز 4 مم للمثبت الصغير التسنين 3 مم ستنلس استيل عدة اطوال | 24 | مستودعات الشئون الصحية بمنطقة المدينة المنورة
131006833 | 4232161106800 | PLATE, SPINAL, LARGE, TITANIUM, OCCIPITAL, POSTERIOR OCCIPITOCERVICAL FIXATION, LOCKING MECHANISM | شريحة عظم مؤخرة الراس مقاس كبير للثبيت القذلي العنقي | 3 | مستودعات الشئون الصحية بمنطقة المدينة المنورة
131006834 | 4232161068400 | SCREW OCCIPITAL, TITANIUM, DIAMETER 4.5 MM OR EQUIVALENT LENGTH 6 MM, SPINAL | بؤغي عظم مؤخرة الراس قطر 4.5 مم وطول 6 مم | 4 | مستودعات الشئون الصحية بمنطقة المدينة المنورة
131006835 | 4232161068500 | SCREW OCCIPITAL, TITANIUM, DIAMETER 4.5 MM OR EQUIVALENT LENGTH 8 MM, SPINAL | برغي عظم مؤخرة الراس قطر 4.5 مم وطول 8 مم | 6 | مستودعات الشئون الصحية بمنطقة المدينة المنورة
131006836 | 4232161068200 | SCREW OCCIPITAL, TITANIUM, DIAMETER 4.5 MM OR EQUIVALENT LENGTH 10 MM, SPINAL | بؤغي عظم مؤخرة الراس قطر 4.5 مم وطول 10 مم | 2 | مستودعات الشئون الصحية بمنطقة المدينة المنورة
131006871 | 4232161062600 | SCREW, SPINAL, L35MM, DIA4MM, TITANIUM, POLYAXIAL, CANNULATED, MULTI LEVEL POSTERIOR PERCUTANEOUS, MINIMAL INVASIVE, THORACOLUMBAR F IXATION, P ROPER LOCKING MECHANISM | مسمار مجوف للتثبيت الصدري القطني الخلفي بالجراحة الخفيفة قطر 4 مم وطول 35 مم | 30 | مستودعات الشئون الصحية بمنطقة المدينة المنورة
131006879 | 4232161073600 | SCREW,POLYAXIAL, L30MM, DIA5MM, TITANIUM, CANNULATED, HOLLOW, FOR MULTILEVEL POSTERIOR PERCUTANEOUS MINIMAL INVASIVE THORACOLUMBAR F IXATION, W ITH PROPER LOCKING MECHANISM | مسمار مجوف للتثبيت الصدري القطني الخلفي بالجراحة الخفيفة قطر 5 مم وطول 50 مم | 20 | مستودعات الشئون الصحية بمنطقة المدينة المنورة
131006886 | 4232161063600 | SCREW, SPINAL, L35MM, DIA6MM, TITANIUM, POLYAXIAL, CANNULATED, MULTI LEVEL POSTERIOR PERCUTANEOUS, MINIMAL INVASIVE, THORACOLUMBAR F IXATION, P ROPER LOCKING MECHANISM | مسمار مجوف للتثبيت الصدري القطني الخلفي بالجراحة الخفيفة قطر 6 مم وطول 35 مم | 40 | مستودعات الشئون الصحية بمنطقة المدينة المنورة
131006890 | 4232161064000 | SCREW, SPINAL, L30MM, DIA7MM, TITANIUM, POLYAXIAL, CANNULATED, MULTI LEVEL POSTERIOR PERCUTANEOUS, MINIMAL INVASIVE, THORACOLUMBAR F IXATION, P ROPER LOCKING MECHANISM | مسمار مجوف للتثبيت الصدري القطني الخلفي بالجراحة الخفيفة قطر 7 مم وطول 30 مم | 15 | مستودعات الشئون الصحية بمنطقة المدينة المنورة
131006899 | 4229554503000 | BONE MORPHOGENETIC PROTEIN PUTTY 15 CC, SPINAL | معجون بروتين عظم مشكل حيويا 15 سم | 7 | مستودعات الشئون الصحية بمنطقة المدينة المنورة
131012018 | 4232150403400 | ANKLE FUSION NAILING SYSTEM COMPLETE INSTRUMENTATION SET, ORTHOPEDIC | طقم الات كاملة لمسامير دمج الكاحل الضاغطة | 1 | مستودعات الشئون الصحية بمنطقة المدينة المنورة
131012204 | 4229421905200 | HIP SCREW FOR PEDIATRIC VARIABLE ANGLE HIP SCREW, ASSORTED SIZES 1 SCREW FOR 1 PLATE, ORTHOPEDIC | طقم الات لعمليات الحوض للاطفال | 1 | مستودعات الشئون الصحية بمنطقة المدينة المنورة
131012205 | 4232150501600 | PLATE FOR PEDIATRIC VARIABLE ANGLE HIP SCREW, ASSORTED SIZES AS REQUESTED BY END USER, ORTHOPEDIC | شريحة لعمليات الحوض للاطفال مقاسات منوعة | 50 | مستودعات الشئون الصحية بمنطقة المدينة المنورة
131012206 | 4232170800200 | SCREW, BONE, PEDIATRIC,SIZE 1, VARIABLE ANGLE, HIP IMPLANT | براغي شريحة عملية الحوض للاطفال مقاسات منوعة ( برغي لكل شريحة ) | 50 | مستودعات الشئون الصحية بمنطقة المدينة المنورة
131012207 | 4232150601400 | SHAFT SCREWS FOR PEDIATRIC VARIABLE ANGLE HIP SCREW, ASSORTED SIZES 4 SCREWS FOR 1 PLATE, ORTHOPEDIC | برغي شافت للشريحة المتغيرة للاطفال مقاسات منوعة ( برغي لكل شريحة ) | 100 | مستودعات الشئون الصحية بمنطقة المدينة المنورة
131012220 | 4232150702100 | INSTRUMENTATION SET COMPLETE FOR TITANIUM FEMORAL INTRA MEDULLARY NAILING SYSTEM TROCHANTERIC ENTRY FOR NECK AND SHAFT LOCKING PROXI MAL OPTION S WITH NECESSARY CASE (TRAY, LID AND BOX) WITH EXTRA INTERLOCKING 10 DRILL BITS, ORTHOPEDIC | طقم الات لمسامير الفخذ التيتانيوم حسب المواصفات | 2 | مستودعات الشئون الصحية بمنطقة المدينة المنورة
131012222 | 4229421929700 | "INTRAMEDULLARY REAMER SYSTEM SEMI FLEXIBLE COMPLETE SET FOR STAINLESS TROCHANTERIC ENTRY WITH SPECIAL DRILL ATTACHMENT AND NECESSAR YTRAY CAS E, ORTHOPEDIC" | مخراط حسب المواصفات | 3 | مستودعات الشئون الصحية بمنطقة المدينة المنورة
131012223 | 4229520400600 | INTRAMEDULLARY REAMER SYSTEM SOLID RIGID COMPLETE SET FOR TITANIUM TROCHANTERIC FEMORAL NAILING, ORTHOPEDIC | نظام مخرطة الصلبة حسب المواصفات | 3 | مستودعات الشئون الصحية بمنطقة المدينة المنورة
131012246 | 4229421984300 | GELPI RETRACTOR ASSORTED SIZES AS REQUESTED BY END USER PACK OF 5, ORTHOPEDIC | مبعد جلبي عدة مقاسات | 2 | مستودعات الشئون الصحية بمنطقة المدينة المنورة
131013242 | 4232161042600 | SCREW OCCIPITAL, TITANIUM, DIAMETER 4.5 MM OR EQUIVALENT LENGTH 4 MM, SPINAL | بؤغي عظم مؤخرة الراس قطر 4.5 مم وطول 4 مم | 2 | مستودعات الشئون الصحية بمنطقة المدينة المنورة
131013644 | 4232161056600 | SCREW, TITANIUM PEDICLE POLYAXIAL 4.5 MM DIAM 25 MM LONG OR EQUIVALENT WITH PROPER LOCKING MECHANISM OR EQUIVALENT, SPINAL | برغي تيتانيوم متعدد المحاور قطر 4.5 مم وطول 25 مم | 10 | مستودعات الشئون الصحية بمنطقة المدينة المنورة
131000038 | 4229240200800 | SCREW DRIVERS FOR 1.5 MM, 2.0 MM AND 2.7 MM PACK OF 3. ASSORTED LENGTH AS REQUESTED BY END USER, ORTHOPEDIC | مفك للبراغي ( 1.5 مم / 2 مم / 2.7 مم ) علبة من ثلاث مفكات اطوال منوعة | 1 | مستودعات الشئون الصحية بمنطقة الشرقية
131000056 | 4229670500000 | BONE CEMENT WITH ANTIBIOTICS HIGH VISCOSITY, ORTHOPEDIC | اسمنت عظمي مع مضاد حيوي عالي اللزوجة | 50 | مستودعات الشئون الصحية بمنطقة الشرقية
131000172 | 4229421908500 | SET, STAPLE, COMPLETE, INSTRUMENT CASE | طقم الالات تدبيس مع الالات الملحقة في حاوية مقولبة مناسبة | 1 | مستودعات الشئون الصحية بمنطقة الشرقية
131000192 | 4232150700900 | BUTTON EXTENSION FOR ACL FIXATION WITH BUTTON SYSTEM, ORTHOPEDIC | توصيلة بوتون لعمليات تثبيت الرباط الصليبي الداخلي | 60 | مستودعات الشئون الصحية بمنطقة الشرقية
131001301 | 4229421906000 | INSTRUMENTATION SET COMPLETE FOR LARGE TUBULAR MONOPLANNER EXTERNAL FIXATOR AND NECESSARY CASE, ORTHOPEDIC | طقم أدوات نظام التثبيت الخارجي وحيد الجانب الانبوبي الكبير | 1 | مستودعات الشئون الصحية بمنطقة الشرقية
131001328 | 4232151801800 | UNIVERSAL JOINT (HINGE), ORTHOPEDIC | مفصل يونيفرسال تعليقي | 2 | مستودعات الشئون الصحية بمنطقة الشرقية
131001337 | 4232250202500 | NUT, SPRING LOADED, ORTHOPEDIC | صامولة إنضغاطية | 5 | مستودعات الشئون الصحية بمنطقة الشرقية
131001527 | 4229521800000 | CHUCK UNIVERSAL HAND CONTROL T-HANDLE FOR PIN INSERTION, ORTHOPEDIC | لؤمة مدخل مسامير على شكل حرف تي | 1 | مستودعات الشئون الصحية بمنطقة الشرقية
131001528 | 4229410200100 | WIRE TENSION DEVICE FOR SKELETAL TRACTION, ASSORTED SIZES AS REQUESTED BY END USER, ORTHOPEDIC | اداة شداد اسلاك الشد الهيكلي | 1 | مستودعات الشئون الصحية بمنطقة الشرقية
131001609 | 4231200914500 | STAPLE STAINLESS STEEL OR TITANIUM ASSORTED SHORT, MEDIUM AND LONG LEG WITH SPIKES ASSORTED SIZES AS REQUIRED BY END USER ON DEMAND, ORTHOPEDIC | دباسة باوفست ستانلس استيل او تيتانيوم قصير مقاسات منوعة | 5 | مستودعات الشئون الصحية بمنطقة الشرقية
131001650 | 4229420509000 | WIRE AND CERCLAGE INSTRUMENTATION SET INCLUDING CUTTER, PASSERS (SMALL, MEDIUM AND LARGE), TWISTERS, PLIERS( SMALL, MEDIUM AND LARGE ), TUBE BE NDER (SMALL, MEDIUM AND LARGE) AND SMALL HUMMER WITH TRAY AND CASE, ORTHOPEDIC | طقم الالات الاسلاك والدوائر المعدنية مع جميع القطع حسب المواصفات | 1 | مستودعات الشئون الصحية بمنطقة الشرقية
131001655 | 4232151300800 | WIRE COIL, 10 METERS LONG ASSORTED SIZES AS REQUESTED BY END USER, ORTHOPEDIC | لفو اسلاك بطول 10 متر عدة مقاسات | 2 | مستودعات الشئون الصحية بمنطقة الشرقية
131001660 | 4232151301000 | WIRE, KIRSCHNER 150 MM LONG ASSORTED SIZES AS REQUESTED BY END USER, ORTHOPEDIC | سلك كيرشنر طول 150 مم وعدة مقاسات | 2575 | مستودعات الشئون الصحية بمنطقة الشرقية
131001670 | 4232151301200 | WIRE, KIRSCHNER THREADED TIP LENGTH 150MM DIAM. ASSORTED SIZES AS REQUESTED BY END USER, ORTHOPEDIC | سلك كيرشنر طول 150 مم براس مسنن عدة مقاسات | 25 | مستودعات الشئون الصحية بمنطقة الشرقية
131001673 | 4232151301100 | WIRE, KIRSCHNER 300 MM LONG ASSORTED SIZES AS REQUESTED BY END USER, ORTHOPEDIC | سلك كيرشنر طول 300 مم وعدة مقاسات | 100 | مستودعات الشئون الصحية بمنطقة الشرقية
131001702 | 4232150403000 | NAIL, INTRAMEDULLARY, TITANIUM, FLEXIBLE | مسمار نخاعي فخذي مرن 2 مم وطول 130 مم | 300 | مستودعات الشئون الصحية بمنطقة الشرقية
131001850 | 4229421900900 | INSTRUMENTATION SET AND TRIALS COMPLETE WITH THE NECESSARY CASES FOR BIPOLAR HIP SYSTEM, ORTHOPEDIC | مجموعة أدوات كاملة لمسمار الفخذ النخاعي الطرف العلوي مع الحاوية | 1 | مستودعات الشئون الصحية بمنطقة الشرقية
131001853 | 4232150403200 | NAIL, INTRAMEDULLARY PROXIMAL SHORT FEMORAL NAIL, ASSORTED SIZES AND LENGTHS AS REQUESTED WITH END USER, ORTHOPEDIC | مسمار فخذي لسيخ الطرف العلوي للفخذ قصير قطر 10 ملم طول 21 س | 85 | مستودعات الشئون الصحية بمنطقة الشرقية
131001854 | 4232150403100 | NAIL, INTRAMEDULLARY PROXIMAL LONG FEMORAL NAIL, ASSORTED SIZES AND LENGTHS AS REQUESTED WITH END USER, ORTHOPEDIC | مسمار فخذي لسيخ الطرف العلوي للفخذ قصير قطر 12 ملم طول 21 س | 30 | مستودعات الشئون الصحية بمنطقة الشرقية
131001856 | 4232150688900 | SCREW, BONE, LAG, TI6AL4V ANODIZED TITANIUM ALLOY, 10.5MM DIAMETER X 75MM LENGTH, STERILE, PROXIMAL/HIP, WITH COMPRESSION ACTION FOR INTRAMEDUL LARY PROXIMAL FEMORAL NAILING, MANUFACTURER:STRYKER, CATALOG NUMBER:3060-0075S | برغي وركي بمفعول ضاغط لمسمار الفخذ الداني | 150 | مستودعات الشئون الصحية بمنطقة الشرقية
131001870 | 4232150689800 | SCREW, BONE, T2 TIBIA FULLY THREADED LOCKING, TI6AL4V ANODIZED TITANIUM ALLOY, 5MM DIAMETER X 40MM LENGTH, STERILE, MANUFACTURER:STR YKER, CATA LOG NUMBER:1896-5040S | برغي وركي قافل عدة مقاسات | 210 | مستودعات الشئون الصحية بمنطقة الشرقية
131001900 | 4229421908700 | INSTRUMENTATION SET COMPLETE AND NECESSARY CASE FOR INTRAMEDULLARY RETROGRADE FEMORAL NAIL, ORTHOPEDIC | مجموعة أدوات كاملة لمسمار الفخذ النخاعي الرجعي مع الحاوية | 1 | مستودعات الشئون الصحية بمنطقة الشرقية
131002428 | 4232150531203 | PLATE BROAD DCP 4.5 MM ASSORTED SIZES AND SHAPES AS REQUESTED BY END USER, ORTHOPEDIC | شريحه ضاغطه عريضه مقاس 4.5 مم اشكال ومقاسات منوعة حسب الطلب | 10 | مستودعات الشئون الصحية بمنطقة الشرقية
131002431 | 4232150531201 | PLATE BROAD DCP 4.5 MM ASSORTED SIZES AND SHAPES AS REQUESTED BY END USER, ORTHOPEDIC | شريحه ضاغطه عريضه مقاس 4.5 مم اطوال منوعة حسب الطلب | 15 | مستودعات الشئون الصحية بمنطقة الشرقية
131002527 | 4232150531500 | PLATE BUTTRESS T-SHAPE 3.5 MM OBLIQUE ANGLED RIGHT/LEFT ASSORTED SIZE AND SHAPE AS REQUIRED BY END USER, ORTHOPEDIC | شريحة باترس بشكل حرف تي 3.5 مم بزاوية يمين/يسار اشكال ومقاسات منوعة | 25 | مستودعات الشئون الصحية بمنطقة الشرقية
131002604 | 4232150531600 | PLATE, BONE, 3.5MM, CALCANEAL, LOCKING OPTION, SIZE, LENGTH, ASSORTED | شريحة عقبية 3.5 مم بخيار الاقفال اشكال واطوال منوعة حسب الطلب | 5 | مستودعات الشئون الصحية بمنطقة الشرقية
131002753 | 4229640200300 | FLUID MANAGEMENT TUBING SYSTEM 10 PER PACK, ORTHOPEDIC | طقم انابيب (10 في العلبة ) للسوائل | 20 | مستودعات الشئون الصحية بمنطقة الشرقية
131002859 | 4229421903700 | SET, SURGICAL INSTRUMENT, COMPLETE, PELVIC REDUCTION, NECESSARY CASE | طقم الالات كاملة لارجاع الحوض مع الملحقات والحاوية اللازمة | 1 | مستودعات الشئون الصحية بمنطقة الشرقية
131002869 | 4224151300200 | CAST MANAGEMENT BOX INCLUDING 3 CAST CUTTERS (SMALL, MEDIUM, LARGE), 2 CAST SPREADERS (SMAL, LARGE), 3 CAST SCESSORS (MEDIUM, LARGE) , 3 HAND C AST KNIFE 10 LISTER BANDAGE SCISSORS (SMALL AND LARGE), ORTHOPEDIC | طقم تجبيس ( 3 قاطعات للجبس (صغير/وسط/كبير) 2 فارد جبس (صغير وكبير )3 مقصات جبس (وسط وكبير ) 3 | 1 | مستودعات الشئون الصحية بمنطقة الشرقية
131002876 | 4229180200800 | FORCEPS, SURGICAL, 12CM, SERRATED, EDISON | طقم ملاقط الرد او الارجاع من 10 قطع (حاد وثلم صغير ووسط وكبير ) | 1 | مستودعات الشئون الصحية بمنطقة الشرقية
131002881 | 4229250200100 | HAMMER (ALL METAL) X-SMALL, SMALL, MEDIUM LARGE, AND X-LARGE, ASSORTED SIZES AS REQUESTED BY END USER, SET OF 5, ORTHOPEDIC | طقم شواكيس عظمية معدنية بالكامل من 5 قطع (صغير جدا / صغير / وسط / كبير / كبير جدا ) عدة مقاسات | 1 | مستودعات الشئون الصحية بمنطقة الشرقية
131002883 | 4229230100100 | PLATE PRESS BENDER (MECHANICAL), ORTHOPEDIC | ثاني شرائح بالضعط الميكانيكي. | 1 | مستودعات الشئون الصحية بمنطقة الشرقية
131002884 | 4229160200100 | WIRE CUTTERS, BENDERS AND TWISTERS SET (SMALL, MEDIUM, LARGE), SET OF 9, ORTHOPEDIC | طقم قواطع وثواني وملفاف اسلاك من 9 قطع ( صغير وسط وكبير ) | 1 | مستودعات الشئون الصحية بمنطقة الشرقية
131002903 | 4229520903300 | CANNULATED DRILL BIT, 3.2 MM DIAM. OR EQUIVALENT ASSORTED LENGTH AS REQUESTED BY END USER, ORTHOPEDIC | سن مثقاب مقنَى 3.2 مم عدة اطوال | 2 | مستودعات الشئون الصحية بمنطقة الشرقية
131002906 | 4229520903500 | CANNULATED DRILL BIT, 5.0 MM DIAM. OR EQUIVALENT ASSORTED LENGTH AS REQUESTED BY END USER, ORTHOPEDIC | سن مثقاب مقنَى 5 مم عدة اطوال | 2 | مستودعات الشئون الصحية بمنطقة الشرقية
131002907 | 4229520902300 | DRILL BIT DIA. 1.1 MM ASSORTED LENGTH AS REQUESTED BY END USER, ORTHOPEDIC | سن مثقاب قطر 1.1 مم وعدة اطوال لنظام الميني بلايت | 2 | مستودعات الشئون الصحية بمنطقة الشرقية
131002914 | 4229520902600 | DRILL BIT DIA. 2.7 MM ASSORTED LENGTH AS REQUESTED BY END USER, ORTHOPEDIC | سن مثقاب قطر 2.7 مم وعدة اطوال لنظام الميني بلايت | 5 | مستودعات الشئون الصحية بمنطقة الشرقية
131002920 | 4229520902900 | DRILL BIT DIA. 4.5 MM ASSORTED LENGTH AS REQUESTED BY END USER, ORTHOPEDIC | سن مثقاب قطر 4.5 مم وعدة اطوال | 5 | مستودعات الشئون الصحية بمنطقة الشرقية
131002930 | 4229240100300 | TAP DIA. 3.5 MM ASSORTED LENGTH AS REQUESTED BY END USER, ORTHOPEDIC | شريط مثقاب قطر 3.5 مم وعدة اطوال | 5 | مستودعات الشئون الصحية بمنطقة الشرقية
131002931 | 4229240100000 | TAP, SURGICAL, L110/85MM, DIA4MM SCREW, CANCELLOUS BONE | شريط مثقاب قطر 4 مم وعدة اطوال | 3 | مستودعات الشئون الصحية بمنطقة الشرقية
131002934 | 4232150629100 | SCREW CORTICAL, 2.7 MM. DIAM OR EQUIVALENT, ASSORTED SCREW LENGTHS ON DEMAND AS REQUIRED BY END USERS, ORTHOPEDIC | مسمار قشري 2.7 مم عدة اطوال | 88 | مستودعات الشئون الصحية بمنطقة الشرقية
131002955 | 4232150628900 | SCREW CORTICAL, 1.5 MM. DIAM OR EQUIVALENT, ASSORTED SCREW LENGTHS ON DEMAND AS REQUIRED BY END USERS, ORTHOPEDIC | مسمار قشري 1.5 مم عدة اطوال | 75 | مستودعات الشئون الصحية بمنطقة الشرقية
131002966 | 4232150629000 | SCREW CORTICAL, 2.0 MM. DIAM OR EQUIVALENT, ASSORTED SCREW LENGTHS ON DEMAND AS REQUIRED BY END USERS, ORTHOPEDIC | مسمار قشري 2 مم عدة اطوال | 75 | مستودعات الشئون الصحية بمنطقة الشرقية
131003052 | 4232150900000 | WASHERS 10 MM DIAM FOR 4.5 MM SCREW CANNULATED, ORTHOPEDIC | جلبة قطر 10 مم للبرغي الاسفنجي 4.5 مم | 38 | مستودعات الشئون الصحية بمنطقة الشرقية
131003053 | 4232150900400 | WASHERS 13 MM DIAM FOR 7 MM CANCELLOUS SCREWS, ORTHOPEDIC | جلبة قطر 13 مم للبرغي الاسفنجي 7 مم | 50 | مستودعات الشئون الصحية بمنطقة الشرقية
131003056 | 4229520903600 | CANNULATED DRILL BIT, 2.0 MM DIAM. OR EQUIVALENT ASSORTED LENGTH AS REQUESTED BY END USER, ORTHOPEDIC | سن مثقاب مقنَى 2 مم عدة اطوال | 4 | مستودعات الشئون الصحية بمنطقة الشرقية
131003058 | 4229520903700 | CANNULATED DRILL BIT 2.7 MM DIAM. OR EQUIVALENT ASSORTED LENGTH AS REQUESTED BY END USER, ORTHOPEDIC | سن مثقاب مقنَى 2.7 مم عدة اطوال | 2 | مستودعات الشئون الصحية بمنطقة الشرقية
131003070 | 4229421900100 | HEADLESS SCREW INSTUMENTATION SET WITH NECESSARY STERILIZATION TRAY AND CASING FOR INSTRUMENTS AND IMPLANTS, ORTHOPEDIC | طقم الالات المسامير بلا راس مع حاوية التعقيم | 1 | مستودعات الشئون الصحية بمنطقة الشرقية
131003071 | 4229240100600 | CANNULATED TAP FOR 3.5 MM SCREW CANNULATED OR EQUIVALENT ASSORTED LENGTH AS REQUESTED BY END USER, ORTHOPEDIC | شريط مثقاب مقنَى 3.5 مم عدة اطوال | 2 | مستودعات الشئون الصحية بمنطقة الشرقية
131003073 | 4229240100800 | CANNULATED TAP FOR 7.0 MM SCREW CANNULATED OR EQUIVALENT ASSORTED LENGTH AS REQUESTED BY END USER, ORTHOPEDIC | شريط مثقاب مقنَى 7 مم عدة اطوال | 1 | مستودعات الشئون الصحية بمنطقة الشرقية
131003081 | 4232150600900 | SCREW CANNULATED CANCELLOUS 4.0 MM. DIAM SELF TAPPING OR EQUIVALENT. SHORT THREADED SCREW ASSORTED LENGTHS ON DEMAND AS REQUIRED BY END USERS, ORTHOPEDIC | برغي اسفنجي قصير التسنين 4 مم اطوال منوعة | 200 | مستودعات الشئون الصحية بمنطقة الشرقية
131003082 | 4232150600800 | SCREW CANNULATED CANCELLOUS 4.0 MM. DIAM SELF TAPPING OR EQUIVALENT. LONG THREADED SCREW ASSORTED LENGTHS ON DEMAND AS REQUIRED BY E ND USERS, ORTHOPEDIC | برغي اسفنجي طويل التسنين 4 مم اطوال منوعة | 200 | مستودعات الشئون الصحية بمنطقة الشرقية
131003200 | 4229421902900 | INSTRUMENTATION SET COMPLETE FOR 3.0 MM , 3.5 MM AND 4.0 MM CANNULATED SCREWS WITH TRAY AND CASE, ORTHOPEDIC | طقم الات مع الملحقات الضرورية للبراغي المجوفه 3.0 مم /3.5 /4 مم | 2 | مستودعات الشئون الصحية بمنطقة الشرقية
131003201 | 4229421903000 | INSTRUMENTATION SET, COMPLETE FOR 4.5 MM CANNULATED SCREWS WITH GRAPHIC TRAY AND CASE, ORTHOPEDIC | طقم الات مع الملحقات الضرورية للبراغي المجوفه 4.5 مم | 1 | مستودعات الشئون الصحية بمنطقة الشرقية
131003202 | 4229421903100 | INSTRUMENTATION SET COMPLETE FOR 7.0 MM CANNULATED SCREWS WITH TRAY AND CASE, ORTHOPEDIC | طقم الات مع الملحقات الضرورية للبراغي المجوفه 7 مم | 1 | مستودعات الشئون الصحية بمنطقة الشرقية
131003203 | 4232150628200 | SCREW CANNULATED CANCELLOUS 3.0 MM. DIAM OR EQUIVALENT. LONG THREADED SCREW ASSORTED LENGTHS ON DEMAND AS REQUIRED BY END USERS, ORT HOPEDIC | برغي اسفنجي طويل التسنين 3 مم اطوال منوعة | 100 | مستودعات الشئون الصحية بمنطقة الشرقية
131003217 | 4232150628300 | SCREW CANNULATED CANCELLOUS 3.0 MM. DIAM OR EQUIVALENT. SHORT THREADED ASSORTED LENGTHS ON DEMAND AS REQUIRED BY END USER, ORTHOPEDI C | برغي اسفنجي قصير التسنين 3 مم اطوال منوعة | 100 | مستودعات الشئون الصحية بمنطقة الشرقية
131003231 | 4232150628400 | SCREW CANNULATED CANCELLOUS 4.5 MM. DIAM OR EQUIVALENT SELF TAPPING. FULLY THREADED SCREW ASSORTED LENGTHS ON DEMAND AS REQUIRED BY END USERS, ORTHOPEDIC | برغي اسفنجي كامل التسنين 4.5 مم اطوال منوعة | 100 | مستودعات الشئون الصحية بمنطقة الشرقية
131003249 | 4232150628500 | SCREW CANNULATED CANCELLOUS 4.5 MM. DIAM. PARTIAL THREADED SELF TAPPING ASSORTED LENGTHS ON DEMAND AS REQUIRED BY END USERS, ORTHOPE DIC | برغي اسفنجي مقنَى جزئي التسنين ذاتي البذل 4.5 مم اطوال منوعة | 100 | مستودعات الشئون الصحية بمنطقة الشرقية
131003272 | 4232150628800 | SCREW CANNULATED CANCELLOUS 7 MM DIAM. THREAD LENGTH 32 MM SELF TAPPING (ASSORTED SCREW LENGTHS ON DEMAND AS REQUIRED BY END USERS), ORTHOPEDIC | برغي اسفنجي مقنَى 7 مم طول التسنين 32 مم ذاتي البذل اطوال منوعة | 100 | مستودعات الشئون الصحية بمنطقة الشرقية
131003286 | 4232150628700 | SCREW CANNULATED CANCELLOUS 7 MM DIAM. THREAD LENGTH 16 MM SELF TAPPING (ASSORTED SCREW LENGTHS ON DEMAND AS REQUIRED BY END USERS), ORTHOPEDIC | برغي اسفنجي مقنَى 7 مم طول التسنين 16 مم ذاتي البذل اطوال منوعة | 100 | مستودعات الشئون الصحية بمنطقة الشرقية
131003304 | 4232150630900 | SCREW CANNULATED CANCELLOUS 7 MM DIAM. THREAD LENGTH 8 MM SELF TAPPING (ASSORTED SCREW LENGTHS ON DEMAND AS REQUIRED BY END USERS), ORTHOPEDIC | برغي اسفنجي مقنَى 7 مم طول التسنين 8 مم ذاتي البذل اطوال منوعة | 150 | مستودعات الشئون الصحية بمنطقة الشرقية
131003322 | 4232150628600 | SCREW CANNULATED CANCELLOUS 7 MM DIAM. FULLY THREADED SELF TAPPING ASSORTED LENGTHS ON DEMAND AS REQUIRED BY END USERS, ORTHOPEDIC | برغي اسفنجي مقنَى جزئي التسنين ذاتي البذل 7 مم اطوال منوعة | 50 | مستودعات الشئون الصحية بمنطقة الشرقية
131003733 | 4232150700600 | LOCKING COMPRESSION IMPLANT SET WITH 4.5 MM PLATES AND SCREWS WITH NECESSARY TRAY AND CASE, ORTHOPEDIC | طقم ادوات لتركيب البراغي 4.5ملم فخذية كاملة | 1 | مستودعات الشئون الصحية بمنطقة الشرقية
131003786 | 4232150529800 | LOCKING COMPRESSION PLATE L-SHAPED BUTTRESS RIGHT/LEFT 4.5 MM, ASSORTED SIZES AS REQUIRED BY END USER, ORTHOPEDIC | شريحة ضاغطِه L 4.5 ملم5 فتحاتَ يمين | 3 | مستودعات الشئون الصحية بمنطقة الشرقية
131004035 | 4229420508600 | INSTRUMENTATION SET COMPLETE AND NECESSARY STERILIZATION CASE (TRAY, BOX AND LID) FOR OCCIPITO-CERVICAL FIXATION.OCCIPITAL PLATE, RO DS, HOOKS, LATERAL MASS SCREWS, SPINAL | طقم الات كاملة مع قطع وحاوية التعقيم لقضبان وشرائح وخطافات وبراغي الكتلة الجانبية للثبيت القذلي | 1 | مستودعات الشئون الصحية بمنطقة الشرقية
131004293 | 4232160911000 | ROD, SPINAL, L500MM, DIA5.5MM, TITANIUM, COBALT CROME | قضيب تيتانيوم كوبالت كروم قطر 5.5 مم وطول 500 مم | 6 | مستودعات الشئون الصحية بمنطقة الشرقية
131004296 | 4232160910700 | ROD, TITANIUM (5.5 MM DIAMETER 500 MM LONG) OR EQUIVALENT, SPINAL | قضيب تيتانيوم قطر 5.5 مم وطول 500 مم | 20 | مستودعات الشئون الصحية بمنطقة الشرقية
131004321 | 4232162201400 | INSTRUMENTATION SET COMPLETE AND NECESSARY STERILIZATION CASE (TRAY, BOX AND LID) FOR POSTERIOR THORACOLUMBOSACRAL FIXATION, SPINAL | طقم الات متكاملة مع حاوية التعقيم للتثبيت الصدري القطني العجزي | 1 | مستودعات الشئون الصحية بمنطقة الشرقية
131004451 | 4232161100003 | PLATE, CERVICAL, ONE LEVEL,ANTERIOR, TITANIUM, LOW PROFILE, LOCKING MECHANISM | شريحة تيتانيوم للتثبيت الفقري العنقي الامامي مستوى واحد رقيقة | 25 | مستودعات الشئون الصحية بمنطقة الشرقية
131004454 | 4232161055500 | SCREW, TITANIUM ANTERIOR CERVICAL 12 MM LONG WITH LOCKING MECHANISM OR EQUIVALENT, SPINAL | برغي تيتانيوم للتثبيت الفقري العنقي الامامي طول 12 مم | 12 | مستودعات الشئون الصحية بمنطقة الشرقية
131004455 | 4232161001600 | SCREW, TITANIUM ANTERIOR CERVICAL 14 MM LONG WITH LOCKING MECHANISM OR EQUIVALENT, SPINAL | برغي تيتانيوم للتثبيت الفقري العنقي الامامي طول 14 مم | 30 | مستودعات الشئون الصحية بمنطقة الشرقية
131004456 | 4232161001700 | SCREW, TITANIUM ANTERIOR CERVICAL 16 MM LONG WITH LOCKING MECHANISM OR EQUIVALENT, SPINAL | برغي تيتانيوم للتثبيت الفقري العنقي الامامي طول 16 مم | 10 | مستودعات الشئون الصحية بمنطقة الشرقية
131004663 | 4232161052000 | SCREW, LATERAL MASS, TITANIUM, POLYAXIAL, CANCELLOUS, 3.5 MM DIAMETER, 10 MM LENGTH, COMPATIBLE WITH THE ROD WITH PROPER LOCKING MEC HANISM, SP INAL | برغي للكتلة الجانبية اسفنجي متعدد المحاور قطر 3.5 مم وطول 10 مم متوافق مع القضيب | 12 | مستودعات الشئون الصحية بمنطقة الشرقية
131004664 | 4232161052100 | SCREW, LATERAL MASS, TITANIUM, POLYAXIAL, CANCELLOUS, 3.5 MM DIAMETER, 12 MM LENGTH, COMPATIBLE WITH THE ROD WITH PROPER LOCKING MEC HANISM, SP INAL | برغي للكتلة الجانبية اسفنجي متعدد المحاور قطر 3.5 مم وطول 12 مم متوافق مع القضيب | 4 | مستودعات الشئون الصحية بمنطقة الشرقية
131004665 | 4232161052200 | SCREW, LATERAL MASS, TITANIUM, POLYAXIAL, CANCELLOUS, 3.5 MM DIAMETER, 14 MM LENGTH, COMPATIBLE WITH THE ROD WITH PROPER LOCKING MEC HANISM, SP INAL | برغي للكتلة الجانبية اسفنجي متعدد المحاور قطر 3.5 مم وطول 14 مم متوافق مع القضيب | 14 | مستودعات الشئون الصحية بمنطقة الشرقية
131004666 | 4232161053200 | SCREW, LATERAL MASS, TITANIUM, POLYAXIAL, CANCELLOUS, 3.5 MM DIAMETER ,16 MM LENGTH COMPATIBLE WITH THE ROD WITH PROPER LOCKING MECH ANISM, SPI NAL | برغي للكتلة الجانبية اسفنجي متعدد المحاور قطر 3.5 مم وطول 16 مم متوافق مع القضيب | 8 | مستودعات الشئون الصحية بمنطقة الشرقية
131004675 | 4232161053600 | SCREW, LATERAL MASS, TITANIUM, POLYAXIAL, CORTICAL, 4 MM DIAMETER, 14 MM LENGTH COMPATIBLE WITH THE ROD WITH PROPER LOCKING MECHANIS M, SPINAL | برغي للكتلة الجانبية قطر 4 مم وطول 14 مم | 6 | مستودعات الشئون الصحية بمنطقة الشرقية
131004676 | 4232161053700 | SCREW, LATERAL MASS, TITANIUM, POLYAXIAL, CORTICAL, 4 MM DIAMETER, 16 MM LENGTH COMPATIBLE WITH THE ROD WITH PROPER LOCKING MECHANIS M, SPINAL | برغي للكتلة الجانبية قطر 4 مم وطول 16 مم | 6 | مستودعات الشئون الصحية بمنطقة الشرقية
131004693 | 4228150902800 | IMPLANT TRAY WITH NECESSARY STERILIZATION CASE (TRAY, BOX AND LID) FOR POSTERIOR THORACOLUMBARSACRAL FIXATION RODS AND SCREWS, SPINA L | طقم مزروعات لقضبان وبراغي التيتانيوم للتثبيت الصدري القطني العجزي الخلفي | 1 | مستودعات الشئون الصحية بمنطقة الشرقية
131004694 | 4228150902702 | IMPLANT TRAY WITH NECESSARY STERILIZATION CASE (TRAY, BOX AND LID) FOR POSTERIOR THORACOLUMBARSACRAL FIXATION RODS AND HOOKS, SPINAL | طقم مزروعات لقضبان وخطافات التيتانيوم للتثبيت الصدري القطني العجزي الخلفي | 1 | مستودعات الشئون الصحية بمنطقة الشرقية
131004850 | 4232162201100 | INSTRUMENTATION SET COMPLETE AND NECESSARY STERILIZATION TRAY FOR ANTERIOR CERVICAL PLATE AND SCREW FIXATION, SPINAL | طقم الات متكاملة مع حاوية وقطع لبراغي وشرائح التثبيت العنقي من الامام | 1 | مستودعات الشئون الصحية بمنطقة الشرقية
131004851 | 4232162201000 | IMPLANTS, TITANIUM COMPLETE SET FOR ANTERIOR CERVICAL PLATES AND SCREWS FIXATION OF DIFFERENT SIZES AND LENGTHS, SPINAL | طقم مزروعات تيتانيوم متعدد المقاسات لشرائح وبراغي اللتثبيت العنقي من الامام | 6 | مستودعات الشئون الصحية بمنطقة الشرقية
131004960 | 4229420501900 | INSTRUMENTATION SET COMPLETE AND NECESSARY STERILIZATION CASE (TRAY, BOX, LID)FOR POLYETHYLENE (PEEK) ANTERIOR CERVICAL DISC FUSION CAGES, SPIN AL | طقم الات متكاملة مع حاوية وقطع التعقيم لاقفاص البولي اثيلين للتثبيت العنقي من الامام | 1 | مستودعات الشئون الصحية بمنطقة الشرقية
131004961 | 4232160509400 | CAGES, POLYETHYLENE (PEEK) ANTERIOR CERVICAL FOR DISC FUSION 5 MM HEIGHT OR EQUIVALENT IN ASSORTED DEPTH SIZE ACCORDING TO END USERS , SPINAL | قفص بولي اثيلين لتثبيت الفقرات العنقية من الامام مقاس 5 مم | 15 | مستودعات الشئون الصحية بمنطقة الشرقية
131004962 | 4232160500000 | CAGES,POLYETHYLENE (PEEK) ANTERIOR CERVICAL FOR DISC FUSION 4 MM HEIGHT OR EQUIVALENT IN ASSORTED DEPTH SIZE ACCORDING TO END USERS, SPINAL | قفص بولي اثيلين لتثبيت الفقرات العنقية من الامام مقاس 4 مم | 4 | مستودعات الشئون الصحية بمنطقة الشرقية
131005135 | 4232161056700 | SCREW, TITANIUM PEDICLE POLYAXIAL 4.5 MM DIAM 30 MM LONG OR EQUIVALENT WITH PROPER LOCKING MECHANISM OR EQUIVALENT, SPINAL | برغي عنيقي تيتانيوم متعدد المحاور قطر 4.5 مم وطول 30 مم | 20 | مستودعات الشئون الصحية بمنطقة الشرقية
131005136 | 4232161000000 | "SCREW, POLYAXIAL, PEDICLE, DIAMETER 4.5MM, LENGTH 35MM, TITANIUM,OR EQUIVALENT WITH PROPER LOCKING MECHANISM, NON TAPERED, SELF TAP ING" | برغي عنيقي تيتانيوم متعدد المحاور قطر 4.5 مم وطول 35 مم | 20 | مستودعات الشئون الصحية بمنطقة الشرقية
131005137 | 4232161000100 | SCREW, TITANIUM PEDICLE POLYAXIAL 4.5 MM DIAM 40 MM LONG OR EQUIVALENT WITH PROPER LOCKING MECHANISM OR EQUIVALENT, SPINAL | برغي عنيقي تيتانيوم متعدد المحاور قطر 4.5 مم وطول 40 مم | 25 | مستودعات الشئون الصحية بمنطقة الشرقية
131005138 | 4232161000200 | SCREW, TITANIUM PEDICLE POLYAXIAL 4.5 MM DIAM 45 MM LONG OR EQUIVALENT WITH PROPER LOCKING MECHANISM, SPINAL | برغي عنيقي تيتانيوم متعدد المحاور قطر 4.5 مم وطول 45 مم | 25 | مستودعات الشئون الصحية بمنطقة الشرقية
131005143 | 4232161000700 | SCREW, TITANIUM PEDICLE POLYAXIAL 5.5 MM DIAM 30 MM LONG OR EQUIVALENT WITH PROPER LOCKING MECHANISM OR EQUIVALENT, SPINAL | برغي عنيقي تيتانيوم متعدد المحاور قطر 5.5 مم وطول 30 مم | 20 | مستودعات الشئون الصحية بمنطقة الشرقية
131005144 | 4232161000802 | "SCREW, POLYAXIAL, PEDICLE, DIAMETER 5.5MM, LENGTH 35MM, TITANIUM,OR EQUIVALENT WITH PROPER LOCKING MECHANISM, NON TAPERED, SELF TAP ING" | برغي عنيقي تيتانيوم متعدد المحاور قطر 5.5 مم وطول 35 مم | 30 | مستودعات الشئون الصحية بمنطقة الشرقية
131005145 | 4232161000900 | "SCREW, POLYAXIAL, PEDICLE, DIAMETER 5.5MM, LENGTH 40MM, TITANIUM,OR EQUIVALENT WITH PROPER LOCKING MECHANISM, NON TAPERED, SELF TAP ING" | برغي عنيقي تيتانيوم متعدد المحاور قطر 5.5 مم وطول 40 مم | 40 | مستودعات الشئون الصحية بمنطقة الشرقية
131005146 | 4232161001000 | SCREW, TITANIUM PEDICLE POLYAXIAL 5.5 MM DIAM 45 MM LONG OR EQUIVALENT WITH PROPER LOCKING MECHANISM, SPINAL | برغي عنيقي تيتانيوم متعدد المحاور قطر 5.5 مم وطول 45 مم | 40 | مستودعات الشئون الصحية بمنطقة الشرقية
131005151 | 4232161001500 | SCREW, TITANIUM PEDICLE POLYAXIAL 6.5 MM DIAM 30 MM LONG OR EQUIVALENT WITH PROPER LOCKING MECHANISM OR EQUIVALENT, SPINAL | برغي عنيقي تيتانيوم متعدد المحاور قطر 6.5 مم وطول 30 مم | 8 | مستودعات الشئون الصحية بمنطقة الشرقية
131005152 | 4232161057200 | SCREW, TITANIUM PEDICLE POLYAXIAL 6.5 MM DIAM 35 MM LONG OR EQUIVALENT WITH PROPER LOCKING MECHANISM OR EQUIVALENT, SPINAL | برغي عنيقي تيتانيوم متعدد المحاور قطر 6.5 مم وطول 35 مم | 15 | مستودعات الشئون الصحية بمنطقة الشرقية
131005153 | 4232161057300 | SCREW, TITANIUM PEDICLE POLYAXIAL 6.5 MM DIAM 40 MM LONG OR EQUIVALENT WITH PROPER LOCKING MECHANISM OR EQUIVALENT, SPINAL | برغي عنيقي تيتانيوم متعدد المحاور قطر 6.5 مم وطول 40 مم | 40 | مستودعات الشئون الصحية بمنطقة الشرقية
131005154 | 4232161057400 | SCREW, TITANIUM PEDICLE POLYAXIAL 6.5 MM DIAM 45 MM LONG OR EQUIVALENT WITH PROPER LOCKING MECHANISM, SPINAL | برغي عنيقي تيتانيوم متعدد المحاور قطر 6.5 مم وطول 45 مم | 30 | مستودعات الشئون الصحية بمنطقة الشرقية
131005161 | 4232161058100 | SCREW, TITANIUM PEDICLE POLYAXIAL 7.5 MM DIAM 30 MM LONG OR EQUIVALENT WITH PROPER LOCKING MECHANISM OR EQUIVALENT, SPINAL | برغي عنيقي تيتانيوم متعدد المحاور قطر 7.5 مم وطول 30 مم | 6 | مستودعات الشئون الصحية بمنطقة الشرقية
131005162 | 4232161058200 | SCREW, TITANIUM PEDICLE POLYAXIAL 7.5 MM DIAM 35 MM LONG OR EQUIVALENT WITH PROPER LOCKING MECHANISM OR EQUIVALENT, SPINAL | برغي عنيقي تيتانيوم متعدد المحاور قطر 7.5 مم وطول 35 مم | 6 | مستودعات الشئون الصحية بمنطقة الشرقية
131005163 | 4232161058300 | SCREW, TITANIUM PEDICLE POLYAXIAL 7.5 MM DIAM 40 MM LONG OR EQUIVALENT WITH PROPER LOCKING MECHANISM OR EQUIVALENT, SPINAL | برغي عنيقي تيتانيوم متعدد المحاور قطر 7.5 مم وطول 40 مم | 6 | مستودعات الشئون الصحية بمنطقة الشرقية
131005164 | 4232161058400 | SCREW, TITANIUM PEDICLE POLYAXIAL 7.5 MM DIAM 45 MM LONG OR EQUIVALENT WITH PROPER LOCKING MECHANISM OR EQUIVALENT, SPINAL | برغي عنيقي تيتانيوم متعدد المحاور قطر 7.5 مم وطول 45 مم | 6 | مستودعات الشئون الصحية بمنطقة الشرقية
131005189 | 4229554502800 | BONE MORPHOGENETIC PROTEIN GRANULE 5 CC, SPINAL | حبيبات بروتين عظم مشكل حيويا 5 سم | 4 | مستودعات الشئون الصحية بمنطقة الشرقية
131005259 | 4232150688300 | SCREW, BONE, FIXOS SV HEADLESS SELF-TAPPING CANNULATED COMPRESSION, TI6AL4V ANODIZED TITANIUM ALLOY, 2.5MM DIAMETER X 10MM LENGTH X 0.9MM DISTA L PITCH, MANUFACTURER:STRYKER, CATALOG NUMBER:SV10 | مسمار بلا رأس مقنَى قطر 2.5 مم بتسنين واطوال منوعة حسب الطلب | 100 | مستودعات الشئون الصحية بمنطقة الشرقية
131005260 | 4232150600100 | SCREW HEADLESS CANNULATED DIAM 3.0 MM OR EQUIVALENT, ASSORTED THREAD AND SCREW LENGTHS ON DEMAND AS REQUIRED BY END USERS, ORTHOPEDI C | مسمار بلا رأس مقنَى قطر 3مم بتسنين واطوال منوعة حسب الطلب | 50 | مستودعات الشئون الصحية بمنطقة الشرقية
131005379 | 4232150529000 | LOCKING COMPRESSION LATERAL BUTTRESS SIZE 4.5 MM PLATE FOR PROXIMAL TIBIA RIGHT ASSORTED SIZES AS REQUESTED BY END USER, ORTHOPEDIC | شريحة ضاغطة دعاميه جانبيةبقفل لعظمة االقصبه 4.5 يمين7فتحه | 27 | مستودعات الشئون الصحية بمنطقة الشرقية
131005458 | 4232150701900 | INSTRUMENTATION SET COMPLETE FOR FEMORAL INTERLOCKING PIRIFORMIS ENTRY TITANIUM INTRAMEDULLARY NAILING SYSTEM FOR NECK AND SHAFT WIT H NECESSAR Y CASES (TRAY, LID AND BOX), ORTHOPEDIC | طقم الات كاملة بالحاوية لمسمار الفخذ التيتانيوم بطريق بايريفومس لرقبة وساق الفخذ | 1 | مستودعات الشئون الصحية بمنطقة الشرقية
131005461 | 4229520400400 | INTRAMEDULLARY REAMER SYSTEM SEMI RIGID COMPLETE SET WITH SPECIAL DRILL DRIVE ATTACHMENT FOR PIRIFORMIS TITANIUM IMN AND NECESSARY G RAPHIC CAS E AND BOX, ORTHOPEDIC | طقم حفار نخاعي نصف صلب مع توصيلة دريل في حاوية مناسبة | 1 | مستودعات الشئون الصحية بمنطقة الشرقية
131005470 | 4232150433200 | "NAIL, INTRAMEDULLARY, FEMORAL ANTEGRADE, LEFT, TI6AL4V ANODIZED TITANIUM ALLOY, 10MM DIAMETER X 42CM LENGTH, LIME, 130DEG ANGLE, CA NNULATED PI RIFORMIS ENTRY, FEMORAL INTERLOCKING, NECK AND SHAFT, INCLUDING A NAIL CAP, MANUFACTURER:SMITH &amp;amp; NEPHEW, CATALOG NU MBER:71634242" | مسمار فخذي مقنى مدخل بايروفورمس مع غطاء تيتانيوم 8 مم عدة اطوال | 116 | مستودعات الشئون الصحية بمنطقة الشرقية
131005614 | 4232150416100 | NAIL CANNULATED TIBIAL INTERLOCKING TITANIUM INCLUDING NAIL ENDCAP ASSORTED SIZES AND LENGTHS ON DEMAND AS REQUIRED BY END USERS, OR THOPEDIC | مسمار ظنبوبي مقنى مع غطاء تيتانيوم 8 مم عدة اطوال | 200 | مستودعات الشئون الصحية بمنطقة الشرقية
131005667 | 4232151600700 | SCREW, PROXIMAL LOCKING FOR TIBIAL NAIL TITANIUM ASSORTED LENGTHS ON DEMAND AS REQUIRED BY END USERS, ORTHOPEDIC | برغي تيتانيوم قافل ظنبوبي للمسار النخاعي الداني اطوال منوعة | 155 | مستودعات الشئون الصحية بمنطقة الشرقية
131005993 | 4232160500100 | CAGES, POLYETHYLENE (PEEK) ANTERIOR CERVICAL FOR DISC FUSION 6 MM HEIGHT OR EQUIVALENT IN ASSORTED DEPTH SIZE ACCORDING TO END USERS , SPINAL | قفص بولي اثيلين لتثبيت الفقرات العنقية من الامام مقاس 6 مم | 8 | مستودعات الشئون الصحية بمنطقة الشرقية
131005994 | 4232160500200 | CAGES,POLYETHYLENE (PEEK) ANTERIOR CERVICAL FOR DISC FUSION 7 MM HEIGHT OR EQUIVALENT IN ASSORTED DEPTH SIZE ACCORDING TO END USERS, SPINAL | قفص بولي اثيلين لتثبيت الفقرات العنقية من الامام مقاس 7 مم | 4 | مستودعات الشئون الصحية بمنطقة الشرقية
131005996 | 4232160509500 | CAGES, POLYETHYLENE (PEEK) ANTERIOR CERVICAL FOR DISC FUSION 8 MM HEIGHT OR EQUIVALENT IN ASSORTED DEPTH SIZE ACCORDING TO END USERS , SPINAL | قفص بولي اثيلين لتثبيت الفقرات العنقية من الامام مقاس 8 مم | 4 | مستودعات الشئون الصحية بمنطقة الشرقية
131005998 | 4232160509600 | CAGES, POLYETHYLENE (PEEK) ANTERIOR CERVICAL FOR DISC FUSION 9 MM HEIGHT OR EQUIVALENT IN ASSORTED DEPTH SIZE ACCORDING TO END USERS , SPINAL | قفص بولي اثيلين لتثبيت الفقرات العنقية من الامام مقاس 9 مم | 2 | مستودعات الشئون الصحية بمنطقة الشرقية
131006058 | 4229421905600 | INSTRUMENTATION SET COMPLETE AND NECESSARY CASE (TRAY, LID AND BOX) FOR TITANIUM INTRAMEDULLARY INTERLOCKING TIBIAL NAIL, ORTHOPEDIC | طقم الات مع الحاوية والملحقات للمسمار النخاعي الضنبوبي تياتيوم | 1 | مستودعات الشئون الصحية بمنطقة الشرقية
131006093 | 4229420503200 | INSTRUMENTATION SET COMPLETE AND NECESSARY STERILIZATION CASE (TRAY, BOX, LID) FOR MULTI LEVEL (3 AND MORE LEVELS) POSTERIOR PERCUTA NEOUS CANN ULATED MINIMAL INVASIVE THORACOLUMBAR FIXATION, SPINAL | طقم الات متكاملة للتثبيت الصدري القطني الخلفي بالجراحة الخفيفة | 1 | مستودعات الشئون الصحية بمنطقة الشرقية
131006154 | 4232200000000 | PLATE DISTAL RADIUS TITANIUM INSTRUMENT AND IMPLANT SET (COMPLETE) WITH LOCKING SCREWS ASSORTED SIZES AND LENGTHS OF PLATES AND SCRE WS (FOR 10 CASES), ORTHOPEDIC | طقم الات شرائح الرايدياس التيتانيوم القاصي مع الغرزسات حسب المواصفات | 2 | مستودعات الشئون الصحية بمنطقة الشرقية
131006155 | 4232150500900 | PLATE, BONE, ASSORTED SIZE AND SHAPE, TITANIUM, DISTAL, RADIUS | شريحة تيتانيوم غالقة لعظمة الرادياس القاصية اشكال وقاسات منوعة | 25 | مستودعات الشئون الصحية بمنطقة الشرقية
131006158 | 4232150627400 | SCREW, BONE, STAINLESS STEEL, DISTAL RADIUS, LOCKED HEAD | برغي كعبري قاصي مقفل الراس اسينلس استيل عدة اطوال | 300 | مستودعات الشئون الصحية بمنطقة الشرقية
131006159 | 4232150601300 | DISTAL RADIUS TITANIUM LOCKED HEAD SCREWS ASSORTED LENGTHS ON DEMAND AS REQUIRED BY END USERS, ORTHOPEDIC | برغي كعبري قاصي مقفل الراس تيتانيوم عدة اطوال | 70 | مستودعات الشئون الصحية بمنطقة الشرقية
131006163 | 4229520400000 | REAMERS, SURGICAL,SEMI FLEXIBLE,INTRAMEDULLARY, PIRIFORMIS | طقم حفار نخاعي نصف مرن مع توصيلة دريل في حاوية مناسبة | 1 | مستودعات الشئون الصحية بمنطقة الشرقية
131006179 | 4232150403300 | NAIL, INTRAMEDULLARY RETROGRADE FEMORAL INCLUDING NAIL CAP ASSORTED SIZES AND LENGTHS ON DEMAND AS REQUIRED BY END USERS, ORTHOPEDIC | مسنار نخاعي فخذي رجعي قطر 10 مم مع غطاء المسمار اطوال منوعة | 40 | مستودعات الشئون الصحية بمنطقة الشرقية
131006579 | 4229421900600 | INSTRUMENTATION SET COMPLETE FOR MINI MONOPLANNER EXTERNAL FIXATOR AND NECESSARY TRAY AND CASE FOR INSTRUMENT AND IMPLANTS, ORTHOPED IC | طقم الات كامله لمزروعِات التثبيت الخارجي الاحادي الصغير جدا | 1 | مستودعات الشئون الصحية بمنطقة الشرقية
131006580 | 4232151800000 | IMPLANT SET COMPLETE FOR MINI EXTERNAL MONOPLANNER FIXATOR FOR 5 CASES AND NECESSARY TRAY AND CASE, ORTHOPEDIC | طقم مزروعات نظام التثبيت الخارجي الانبوبي الصغير جدا | 2 | مستودعات الشئون الصحية بمنطقة الشرقية
131006581 | 4232250100700 | RODS FOR MINI FIXATOR DIAM 3 METER DIAM STAINLESS ASSORTED LENGTH AS REQUIRED BY END USER ON DEMAND, ORTHOPEDIC | قضبان نظام التثبيت الصغير جدا قطر 3 مم ستانلس استيل عدة اطوال | 50 | مستودعات الشئون الصحية بمنطقة الشرقية
131006584 | 4232250100300 | ANGLED CONNECTING ROD FOR MINI FIXATOR 3 MM, ORTHOPEDIC | قضيب بزاوية للمثبت الصغير 3 مم | 10 | مستودعات الشئون الصحية بمنطقة الشرقية
131006585 | 4232250301100 | HOLDING CLAMP FOR MINI FIXATOR 1.25 MM FOR K. WIRE, ORTHOPEDIC | مشبك تثبيت سلك كيرشنر للمثبت الصغير 1.25 مم | 10 | مستودعات الشئون الصحية بمنطقة الشرقية
131006588 | 4229421900700 | INSTRUMENTATION SET COMPLETE FOR SMALL MONOPLANNER EXTERNAL FIXATOR AND NECESSARY TRAY AND CASE FOR INSTRUMENT AND IMPLANTS, ORTHOPE DIC | طقم الات كامله لمزروعِات التثبيت الخارجي الاحادي الصغير | 1 | مستودعات الشئون الصحية بمنطقة الشرقية
131006589 | 4232151800100 | IMPLANT SET COMPLETE FOR SMALL EXTERNAL MONOPLANNER FIXATOR FOR 5 CASES AND NECESSARY TRAY AND CASE, ORTHOPEDIC | طقم مزروعات نظام التثبيت الخارجي الانبوبي الصغير | 1 | مستودعات الشئون الصحية بمنطقة الشرقية
131006590 | 4232250100800 | RODS FOR SMALL FIXATOR, STAINLESS, ASSORTED LENGTH AS REQUIRED BY END USER ON DEMAND, ORTHOPEDIC | قضبان نظام التثبيت الصغير ستانلس استيل عدة اطوال | 30 | مستودعات الشئون الصحية بمنطقة الشرقية
131006597 | 4232151303500 | SCHANZ SCREW FOR SMALL FIXATOR 4 MM THREADS 2.5 MM, STAINLESS, ASSORTED LENGTH AS REQUIRED BY END USER ON DEMAND, ORTHOPEDIC | برغي شانز 4 مم للمثبت الصغير التسنين 2.5 مم ستنلس استيل عدة اطوال | 100 | مستودعات الشئون الصحية بمنطقة الشرقية
131006599 | 4232151303600 | SCHANZ SCREW FOR SMALL FIXATOR 4 MM THREADS 3 MM, STAINLESS, ASSORTED LENGTH AS REQUIRED BY END USER ON DEMAND, ORTHOPEDIC | برغي شانز 4 مم للمثبت الصغير التسنين 3 مم ستنلس استيل عدة اطوال | 30 | مستودعات الشئون الصحية بمنطقة الشرقية
131006602 | 4232250300500 | CLAMP SELF HOLDING FOR SMALL FIXATOR 4 MM, ORTHOPEDIC | مشبك ذاتي الاغلاق لنظام التثبيت الصغير 4 مم | 12 | مستودعات الشئون الصحية بمنطقة الشرقية
131006603 | 4232250300900 | COMBINATION CLAMP SELF HOLDING FOR SMALL FIXATOR 4 MM, ORTHOPEDIC | مشبك تجميع ذاتي الامساك للمثبت الصغير | 10 | مستودعات الشئون الصحية بمنطقة الشرقية
131006604 | 4232151000200 | PROTECTIVE CAP FOR SMALL FIXATOR 4 MM PACK OF 50, ORTHOPEDIC | غطاء واقي لنظام التثبيت الصغير 4 مم ، 50 للعلبة | 1 | مستودعات الشئون الصحية بمنطقة الشرقية
131006757 | 4232150101900 | GRIP, CABLE, ACCORD, COBALT-CHROME (COCR), 2MM, STERILE, FIXATION SET, PERI PROSTHETIC PLATE, SCREWS OR CABLES, MANUFACTURER:SMITH &amp; NEPHEW, CA TALOG NUMBER:71340020 | شريحة وبراغي او اسلاك تثبيت الكسور حول البدلة مقاسات منوعة | 2 | مستودعات الشئون الصحية بمنطقة الشرقية
131006834 | 4232161068400 | SCREW OCCIPITAL, TITANIUM, DIAMETER 4.5 MM OR EQUIVALENT LENGTH 6 MM, SPINAL | بؤغي عظم مؤخرة الراس قطر 4.5 مم وطول 6 مم | 4 | مستودعات الشئون الصحية بمنطقة الشرقية
131006835 | 4232161068500 | SCREW OCCIPITAL, TITANIUM, DIAMETER 4.5 MM OR EQUIVALENT LENGTH 8 MM, SPINAL | برغي عظم مؤخرة الراس قطر 4.5 مم وطول 8 مم | 6 | مستودعات الشئون الصحية بمنطقة الشرقية
131006836 | 4232161068200 | SCREW OCCIPITAL, TITANIUM, DIAMETER 4.5 MM OR EQUIVALENT LENGTH 10 MM, SPINAL | بؤغي عظم مؤخرة الراس قطر 4.5 مم وطول 10 مم | 4 | مستودعات الشئون الصحية بمنطقة الشرقية
131006838 | 4232161068300 | SCREW OCCIPITAL, TITANIUM, DIAMETER 4.5 MM OR EQUIVALENT LENGTH 12 MM, SPINAL | بؤغي عظم مؤخرة الراس قطر 4.5 مم وطول 12 مم | 2 | مستودعات الشئون الصحية بمنطقة الشرقية
131006871 | 4232161062600 | SCREW, SPINAL, L35MM, DIA4MM, TITANIUM, POLYAXIAL, CANNULATED, MULTI LEVEL POSTERIOR PERCUTANEOUS, MINIMAL INVASIVE, THORACOLUMBAR F IXATION, P ROPER LOCKING MECHANISM | مسمار مجوف للتثبيت الصدري القطني الخلفي بالجراحة الخفيفة قطر 4 مم وطول 35 مم | 20 | مستودعات الشئون الصحية بمنطقة الشرقية
131006879 | 4232161073600 | SCREW,POLYAXIAL, L30MM, DIA5MM, TITANIUM, CANNULATED, HOLLOW, FOR MULTILEVEL POSTERIOR PERCUTANEOUS MINIMAL INVASIVE THORACOLUMBAR F IXATION, W ITH PROPER LOCKING MECHANISM | مسمار مجوف للتثبيت الصدري القطني الخلفي بالجراحة الخفيفة قطر 5 مم وطول 50 مم | 30 | مستودعات الشئون الصحية بمنطقة الشرقية
131006886 | 4232161063600 | SCREW, SPINAL, L35MM, DIA6MM, TITANIUM, POLYAXIAL, CANNULATED, MULTI LEVEL POSTERIOR PERCUTANEOUS, MINIMAL INVASIVE, THORACOLUMBAR F IXATION, P ROPER LOCKING MECHANISM | مسمار مجوف للتثبيت الصدري القطني الخلفي بالجراحة الخفيفة قطر 6 مم وطول 35 مم | 30 | مستودعات الشئون الصحية بمنطقة الشرقية
131006890 | 4232161064000 | SCREW, SPINAL, L30MM, DIA7MM, TITANIUM, POLYAXIAL, CANNULATED, MULTI LEVEL POSTERIOR PERCUTANEOUS, MINIMAL INVASIVE, THORACOLUMBAR F IXATION, P ROPER LOCKING MECHANISM | مسمار مجوف للتثبيت الصدري القطني الخلفي بالجراحة الخفيفة قطر 7 مم وطول 30 مم | 10 | مستودعات الشئون الصحية بمنطقة الشرقية
131006899 | 4229554503000 | BONE MORPHOGENETIC PROTEIN PUTTY 15 CC, SPINAL | معجون بروتين عظم مشكل حيويا 15 سم | 7 | مستودعات الشئون الصحية بمنطقة الشرقية
131012018 | 4232150403400 | ANKLE FUSION NAILING SYSTEM COMPLETE INSTRUMENTATION SET, ORTHOPEDIC | طقم الات كاملة لمسامير دمج الكاحل الضاغطة | 1 | مستودعات الشئون الصحية بمنطقة الشرقية
131012019 | 4232150402600 | NAIL, INTRAMEDULLARY, ANKLE FUSION, COMPRESSION, ASSORTED SIZE | مسمار دمج الكاحل بالضاغط عدة مقاسات | 10 | مستودعات الشئون الصحية بمنطقة الشرقية
131012020 | 4232151601300 | SCREW, BONE, PROXIMAL, ANKLE FUSION, NAIL, ASSORTED SIZE | برغي داني لمسمار دمج الكاحل عدة مقاسات | 20 | مستودعات الشئون الصحية بمنطقة الشرقية
131012021 | 4232151601500 | SCREW, BONE, DISTAL, FOR ANKLE FUSION NAIL | برغي قاصي لمسمار دمج الكاحل عدة مقاسات | 20 | مستودعات الشئون الصحية بمنطقة الشرقية
131012215 | 4232150527000 | PEDIATRIC HIP LOCKING COMPRESSION PLATES FOR VALGUS OSTEOTOMIES (140 DEGREES) IMPLANTS 5 PLATES AND 50 SCREWS ASSORTED SIZES AS REQU ESTED BY E ND USER, ORTHOPEDIC | شريحة دايناميكية ضاغطة للخزوعات عظمية حسب المواصفات | 1 | مستودعات الشئون الصحية بمنطقة الشرقية
131012220 | 4232150702100 | INSTRUMENTATION SET COMPLETE FOR TITANIUM FEMORAL INTRA MEDULLARY NAILING SYSTEM TROCHANTERIC ENTRY FOR NECK AND SHAFT LOCKING PROXI MAL OPTION S WITH NECESSARY CASE (TRAY, LID AND BOX) WITH EXTRA INTERLOCKING 10 DRILL BITS, ORTHOPEDIC | طقم الات لمسامير الفخذ التيتانيوم حسب المواصفات | 2 | مستودعات الشئون الصحية بمنطقة الشرقية
131012222 | 4229421929700 | "INTRAMEDULLARY REAMER SYSTEM SEMI FLEXIBLE COMPLETE SET FOR STAINLESS TROCHANTERIC ENTRY WITH SPECIAL DRILL ATTACHMENT AND NECESSAR YTRAY CAS E, ORTHOPEDIC" | مخراط حسب المواصفات | 2 | مستودعات الشئون الصحية بمنطقة الشرقية
131012223 | 4229520400600 | INTRAMEDULLARY REAMER SYSTEM SOLID RIGID COMPLETE SET FOR TITANIUM TROCHANTERIC FEMORAL NAILING, ORTHOPEDIC | نظام مخرطة الصلبة حسب المواصفات | 2 | مستودعات الشئون الصحية بمنطقة الشرقية
131012228 | 4232150402900 | NAIL CANNULATED TITANIUM, FEMORAL INTERLOCKING TROCHANTERIC ENTRY, ASSORTED SIZES AND LENGTH AND CAP ASSORTED SIZES AS REQUESTED BY END USER, O RTHOPEDIC | مسمار مفرغ تيتانيوم للفخذ ( تروكانترك) مقاسات واطوال منوعة | 50 | مستودعات الشئون الصحية بمنطقة الشرقية
131012231 | 4232150631200 | SCREW TITANIUM, DISTAL LOCKING FOR TROCHANTERIC ENTRY IMN FOR NECK FIXATION ASSORTED LENGTH AS REQUESTED BY END USER, ORTHOPEDIC | مسمار تياتنيوم للفخذ القاصي ( تروكانترك) مقاسات واطوال منوعة | 198 | مستودعات الشئون الصحية بمنطقة الشرقية
131012246 | 4229421984300 | GELPI RETRACTOR ASSORTED SIZES AS REQUESTED BY END USER PACK OF 5, ORTHOPEDIC | مبعد جلبي عدة مقاسات | 1 | مستودعات الشئون الصحية بمنطقة الشرقية
131013237 | 4232161055500 | SCREW, TITANIUM ANTERIOR CERVICAL 12 MM LONG WITH LOCKING MECHANISM OR EQUIVALENT, SPINAL | برغي تيتانيوم للثبيت العنقي الامامي بطول 12 مم | 20 | مستودعات الشئون الصحية بمنطقة الشرقية
131013238 | 4232161001600 | SCREW, TITANIUM ANTERIOR CERVICAL 14 MM LONG WITH LOCKING MECHANISM OR EQUIVALENT, SPINAL | برغي تيتانيوم للثبيت العنقي الامامي بطول 14 مم | 20 | مستودعات الشئون الصحية بمنطقة الشرقية
131013239 | 4232161001700 | SCREW, TITANIUM ANTERIOR CERVICAL 16 MM LONG WITH LOCKING MECHANISM OR EQUIVALENT, SPINAL | برغي تيتانيوم للثبيت العنقي الامامي بطول 16 مم | 20 | مستودعات الشئون الصحية بمنطقة الشرقية
131013629 | 4232161041400 | SCREW, TITANIUM ANTERIOR CERVICAL 12 MM LONG WITH LOCKING MECHANISM, SPINAL | برغي انقاذ تيتانيوم عنقي امامي بخاصية اقفال مقاس 12 مم | 4 | مستودعات الشئون الصحية بمنطقة الشرقية
131013631 | 4232161041600 | SCREW, TITANIUM ANTERIOR CERVICAL 16 MM LONG WITH LOCKING MECHANISM, SPINAL | برغي انقاذ تيتانيوم عنقي امامي بخاصية اقفال مقاس 16 مم | 4 | مستودعات الشئون الصحية بمنطقة الشرقية
131013632 | 4232161041700 | SAVING SCREW, TITANIUM ANTERIOR CERVICAL 18 MM LONG WITH LOCKING MECHANISM OR EQUIVALENT, SPINAL | برغي انقاذ تيتانيوم عنقي امامي بخاصية اقفال مقاس 18 مم | 4 | مستودعات الشئون الصحية بمنطقة الشرقية
131013643 | 4232161056500 | SCREW, TITANIUM PEDICLE POLYAXIAL 4.5 MM DIAM 20 MM LONG OR EQUIVALENT WITH PROPER LOCKING MECHANISM OR EQUIVALENT, SPINAL | برغي تيتانيوم متعدد المحاور قطر 4.5 مم وطول 20 مم | 4 | مستودعات الشئون الصحية بمنطقة الشرقية
131013644 | 4232161056600 | SCREW, TITANIUM PEDICLE POLYAXIAL 4.5 MM DIAM 25 MM LONG OR EQUIVALENT WITH PROPER LOCKING MECHANISM OR EQUIVALENT, SPINAL | برغي تيتانيوم متعدد المحاور قطر 4.5 مم وطول 25 مم | 4 | مستودعات الشئون الصحية بمنطقة الشرقية
131000172 | 4229421908500 | SET, STAPLE, COMPLETE, INSTRUMENT CASE | طقم الالات تدبيس مع الالات الملحقة في حاوية مقولبة مناسبة | 1 | مستودعات الشئون الصحية بمحافظة حفر الباطن
131000190 | 4232151600300 | END CAP BLOCK SCREW FOR FLEXIBLE INTRAMEDULLARY NAIL ASSORTED SIZES AS REQUESTED BY END USER, ORTHOPEDIC | غطاء نهاية البرغي لمسامير النخاعية المرنة مقاسات منوعة | 3 | مستودعات الشئون الصحية بمحافظة حفر الباطن
131000235 | 4232150528600 | PLATE RECONSTRUCTION 4.5 MM CURVED, ASSORTED SIZES AS REQUIRED BY END USER, ORTHOPEDIC | شريحة بناء منحنية 4.5 مم مقاسات منوعة | 3 | مستودعات الشئون الصحية بمحافظة حفر الباطن
131001102 | 4229341400000 | DHS GUIDE PIN "WIRE" THREADED TIP, ORTHOPEDIC | سلك مرشد للبراغي الديناميكية الضاغطة براس مسنن | 5 | مستودعات الشئون الصحية بمحافظة حفر الباطن
131001103 | 4232150629200 | SCREW DYNAMIC HIP (DHS, DCS), (ASSORTED SCREW LENGTHS ON DEMAND AS REQUIRED BY END USERS), ORTHOPEDIC | برغي وركي دايناميكي اطوال منوعة حسب الطلب | 38 | مستودعات الشئون الصحية بمحافظة حفر الباطن
131001118 | 4232150527500 | PLATE DYNAMIC HIP COMPRESSION (DHS), 135 DEGREES, ASSORTED SIZES (SHORT AND LONG BARREL) AND LENGTH AS REQUIRED BY END USER, ORTHOPE DIC | شريحة وركية ضاغطة 135 درجة مقاسات منوعة حسب الطلب | 30 | مستودعات الشئون الصحية بمحافظة حفر الباطن
131001129 | 4232150527300 | PLATE DYNAMIC CONDYLAR COMPRESSION (DCS), 95 DEGREES, ASSORTED SIZES AS REQUIRED BY END USER, ORTHOPEDIC | شريحة كوندايلار ضاغطة 90 درجة مقاسات منوعة حسب الطلب | 8 | مستودعات الشئون الصحية بمحافظة حفر الباطن
131001301 | 4229421906000 | INSTRUMENTATION SET COMPLETE FOR LARGE TUBULAR MONOPLANNER EXTERNAL FIXATOR AND NECESSARY CASE, ORTHOPEDIC | طقم أدوات نظام التثبيت الخارجي وحيد الجانب الانبوبي الكبير | 1 | مستودعات الشئون الصحية بمحافظة حفر الباطن
131001313 | 4232151800500 | SET, EXTERNAL FIXATION, DIA4MM, LENGTH ASSORTED, STAINLESS CONNECTING | موصل المثبت الخارجي قطر4 مم عدة اطوال | 5 | مستودعات الشئون الصحية بمحافظة حفر الباطن
131001320 | 4232151800600 | SET, EXTERNAL FIXATION, DIA5MM, LENGTH ASSORTED, STAINLESS CONNECTING | موصل المثبت الخارجي قطر5 مم عدة اطوال | 15 | مستودعات الشئون الصحية بمحافظة حفر الباطن
131001501 | 4232151303300 | SCHANZ SCREW 4 MM WITH CAP ASSORTED LENGTH AS REQUIRED BY END USER ON DEMAND, ORTHOPEDIC | برغي شانز قطر 4 مم مع غطاء عدة اطوال | 10 | مستودعات الشئون الصحية بمحافظة حفر الباطن
131001503 | 4232151303400 | SCHANZ SCREW 5 MM WITH CAP ASSORTED LENGTH AS REQUIRED BY END USER ON DEMAND, ORTHOPEDIC | برغي شانز قطر 5 مم مع غطاء عدة اطوال | 23 | مستودعات الشئون الصحية بمحافظة حفر الباطن
131001514 | 4232151300100 | STEINMANN PIN WITH MIDDLE THREADS 6 MM DIAM. ASSORTED LENGTH AS REQUIRED BY END USER ON DEMAND, ORTHOPEDIC | مسمار ستينمان مسنن من المنتصف قطر 6 مم مع غطاء عدة اطوال | 5 | مستودعات الشئون الصحية بمحافظة حفر الباطن
131001518 | 4232151300200 | STEINMANN PIN WITH TROCAR TIP 4 MM DIAM WITH CAPS ASSORTED LENGTH AS REQUIRED BY END USER ON DEMAND, ORTHOPEDIC | مسمار ستينمان مع مبزلة قطر 4 مم مع غطاء عدة اطوال | 3 | مستودعات الشئون الصحية بمحافظة حفر الباطن
131001521 | 4232151300300 | STEINMANN PIN WITH TROCAR TIP 5 MM DIAM WITH CAPS ASSORTED LENGTH AS REQUIRED BY END USER ON DEMAND, ORTHOPEDIC | مسمار ستينمان مع مبزلة قطر 5 مم مع غطاء عدة اطوال | 15 | مستودعات الشئون الصحية بمحافظة حفر الباطن
131001522 | 4232151300000 | STEINMANN PIN WITH MIDDLE THREAD 5 MM DIAM. ASSORTED LENGTH AS REQUIRED BY END USER ON DEMAND, ORTHOPEDIC | مسمار ستينمان مسنن من المنتصف قطر 5 مم مع غطاء عدة اطوال | 5 | مستودعات الشئون الصحية بمحافظة حفر الباطن
131001524 | 4232151300400 | STEINMANN PIN WITH TROCAR TIP 6 MM DIAM WITH CAPS ASSORTED LENGTH AS REQUIRED BY END USER ON DEMAND, ORTHOPEDIC | مسمار ستينمان مع مبزلة قطر 6 مم مع غطاء عدة اطوال | 3 | مستودعات الشئون الصحية بمحافظة حفر الباطن
131001527 | 4229521800000 | CHUCK UNIVERSAL HAND CONTROL T-HANDLE FOR PIN INSERTION, ORTHOPEDIC | لؤمة مدخل مسامير على شكل حرف تي | 1 | مستودعات الشئون الصحية بمحافظة حفر الباطن
131001528 | 4229410200100 | WIRE TENSION DEVICE FOR SKELETAL TRACTION, ASSORTED SIZES AS REQUESTED BY END USER, ORTHOPEDIC | اداة شداد اسلاك الشد الهيكلي | 1 | مستودعات الشئون الصحية بمحافظة حفر الباطن
131001650 | 4229420509000 | WIRE AND CERCLAGE INSTRUMENTATION SET INCLUDING CUTTER, PASSERS (SMALL, MEDIUM AND LARGE), TWISTERS, PLIERS( SMALL, MEDIUM AND LARGE ), TUBE BE NDER (SMALL, MEDIUM AND LARGE) AND SMALL HUMMER WITH TRAY AND CASE, ORTHOPEDIC | طقم الالات الاسلاك والدوائر المعدنية مع جميع القطع حسب المواصفات | 1 | مستودعات الشئون الصحية بمحافظة حفر الباطن
131001655 | 4232151300800 | WIRE COIL, 10 METERS LONG ASSORTED SIZES AS REQUESTED BY END USER, ORTHOPEDIC | لفو اسلاك بطول 10 متر عدة مقاسات | 2 | مستودعات الشئون الصحية بمحافظة حفر الباطن
131001660 | 4232151301000 | WIRE, KIRSCHNER 150 MM LONG ASSORTED SIZES AS REQUESTED BY END USER, ORTHOPEDIC | سلك كيرشنر طول 150 مم وعدة مقاسات | 500 | مستودعات الشئون الصحية بمحافظة حفر الباطن
131001670 | 4232151301200 | WIRE, KIRSCHNER THREADED TIP LENGTH 150MM DIAM. ASSORTED SIZES AS REQUESTED BY END USER, ORTHOPEDIC | سلك كيرشنر طول 150 مم براس مسنن عدة مقاسات | 25 | مستودعات الشئون الصحية بمحافظة حفر الباطن
131001673 | 4232151301100 | WIRE, KIRSCHNER 300 MM LONG ASSORTED SIZES AS REQUESTED BY END USER, ORTHOPEDIC | سلك كيرشنر طول 300 مم وعدة مقاسات | 25 | مستودعات الشئون الصحية بمحافظة حفر الباطن
131001702 | 4232150403000 | NAIL, INTRAMEDULLARY, TITANIUM, FLEXIBLE | مسمار نخاعي فخذي مرن 2 مم وطول 130 مم | 125 | مستودعات الشئون الصحية بمحافظة حفر الباطن
131001870 | 4232150689800 | SCREW, BONE, T2 TIBIA FULLY THREADED LOCKING, TI6AL4V ANODIZED TITANIUM ALLOY, 5MM DIAMETER X 40MM LENGTH, STERILE, MANUFACTURER:STR YKER, CATA LOG NUMBER:1896-5040S | برغي وركي قافل عدة مقاسات | 25 | مستودعات الشئون الصحية بمحافظة حفر الباطن
131002431 | 4232150531201 | PLATE BROAD DCP 4.5 MM ASSORTED SIZES AND SHAPES AS REQUESTED BY END USER, ORTHOPEDIC | شريحه ضاغطه عريضه مقاس 4.5 مم اطوال منوعة حسب الطلب | 20 | مستودعات الشئون الصحية بمحافظة حفر الباطن
131002512 | 4232150528000 | PLATE L-SHAPED BUTTRESS 4.5 MM RIGHT/LEFT ASSORTED SIZES AND SIDE AS REQUIRED BY END USER, ORTHOPEDIC | شريحة باترس بشكل حرف L يمين / يسار 4.5 مم مقاسات وجوانب منوعة | 10 | مستودعات الشئون الصحية بمحافظة حفر الباطن
131002527 | 4232150531500 | PLATE BUTTRESS T-SHAPE 3.5 MM OBLIQUE ANGLED RIGHT/LEFT ASSORTED SIZE AND SHAPE AS REQUIRED BY END USER, ORTHOPEDIC | شريحة باترس بشكل حرف تي 3.5 مم بزاوية يمين/يسار اشكال ومقاسات منوعة | 18 | مستودعات الشئون الصحية بمحافظة حفر الباطن
131002535 | 4232150527900 | PLATE, BONE, LATERAL, TIBIAL HEAD, RIGHT, LEFT, ASSORTED SIZE AND SHAPE | شريحه خارجيه لرأس الساق يمين/يسار مقاسات واشكال منوعة حسب الطلب | 3 | مستودعات الشئون الصحية بمحافظة حفر الباطن
131002600 | 4229421903300 | SET, ORTHOPEDIC, INSTRUMENTATION, RECONSTRUCTION PLATES 3.5MM, INCLUDING TWISTERS, CUTTERS, BENDERS, TEMPLATES , NECESSARY CASE (TRA Y, LID AND BOX) | طقم ادوات شرائح البناء 3.5 مم مع القواطع والثاني والملفاف والمحقات | 1 | مستودعات الشئون الصحية بمحافظة حفر الباطن
131002603 | 4232150531900 | PLATE Y-SHAPE RECONSTRUCTION 3.5 MM, ORTHOPEDIC | شريحة بناء بشكل حرف واي 3.5 مم | 3 | مستودعات الشئون الصحية بمحافظة حفر الباطن
131002607 | 4232150544000 | PLATE, BONE, L3.5IN, 11 SLOT, DYNAMIC | شريحة بناء مستقيمة 3.5 مم مقاسات منوعة | 10 | مستودعات الشئون الصحية بمحافظة حفر الباطن
131002615 | 4232150528500 | PLATE RECONSTRUCTION 3.5 MM CURVED, ASSORTED SIZES AS REQUIRED BY END USER, ORTHOPEDIC | شريحة بناء منحنية 3.5 مم مقاسات منوعة | 10 | مستودعات الشئون الصحية بمحافظة حفر الباطن
131002705 | 4232150533800 | PLATE ONE THIRD TUBULAR 3.5 MM FOR FIBULA FIXATION ASSORTED SIZES AS REQUIRED BY END USER, ORTHOPEDIC | شريحة ثلث انبوبية 3.5 مم لتثبيت عظمة الشظية عدة مقاسات | 23 | مستودعات الشئون الصحية بمحافظة حفر الباطن
131002853 | 4229161900100 | BONE OSTEOTOME SET STRAIGHT 0.25 TO 2.0 INCHE AND CURVED 0.25 TO 2.0 INCHE WIDTH (SET OF 10) WITH GRAPHIC TRAY AND CASE, ORTHOPEDIC | طقم مباضع عظمية مستقيم ( 10 قطع ) من1/4" الى 2" ومنحني من 1/4 " الى 2" في حاوية تعقيم مقولبة | 1 | مستودعات الشئون الصحية بمحافظة حفر الباطن
131002856 | 4229421902200 | SET, INSTUEMNT, BENDERS, TWISTER,SMALL, MEDIUM, LARGE, SURGICAL,SET | طقم ثاني وملفات شرائح 5 قطع ( صغير وسط وكبير ) | 1 | مستودعات الشئون الصحية بمحافظة حفر الباطن
131002876 | 4229180200800 | FORCEPS, SURGICAL, 12CM, SERRATED, EDISON | طقم ملاقط الرد او الارجاع من 10 قطع (حاد وثلم صغير ووسط وكبير ) | 1 | مستودعات الشئون الصحية بمحافظة حفر الباطن
131002881 | 4229250200100 | HAMMER (ALL METAL) X-SMALL, SMALL, MEDIUM LARGE, AND X-LARGE, ASSORTED SIZES AS REQUESTED BY END USER, SET OF 5, ORTHOPEDIC | طقم شواكيس عظمية معدنية بالكامل من 5 قطع (صغير جدا / صغير / وسط / كبير / كبير جدا ) عدة مقاسات | 1 | مستودعات الشئون الصحية بمحافظة حفر الباطن
131002888 | 4229230300100 | PLIERS (WIDE AND NARROW TIP POWER GRIP), SET OF 4, ORTHOPEDIC | طقم كماشات من 4 قطع ( باطراف ضيقة وواسعة ) مع مقبض | 1 | مستودعات الشئون الصحية بمحافظة حفر الباطن
131002890 | 4229240200900 | SCREW DRIVERS 3.5 MM HEXA HEAD, ORTHOPEDIC | مفك للبراغي السداسية 3.5 مم | 2 | مستودعات الشئون الصحية بمحافظة حفر الباطن
131002891 | 4229240201000 | SCREW DRIVERS 4.5 MM HEXA HEAD, ORTHOPEDIC | مفك للبراغي السداسية 4.5 مم | 1 | مستودعات الشئون الصحية بمحافظة حفر الباطن
131002903 | 4229520903300 | CANNULATED DRILL BIT, 3.2 MM DIAM. OR EQUIVALENT ASSORTED LENGTH AS REQUESTED BY END USER, ORTHOPEDIC | سن مثقاب مقنَى 3.2 مم عدة اطوال | 1 | مستودعات الشئون الصحية بمحافظة حفر الباطن
131002905 | 4229520903400 | CANNULATED DRILL BIT, 4.5 MM DIAM. OR EQUIVALENT ASSORTED LENGTH AS REQUESTED BY END USER, ORTHOPEDIC | سن مثقاب مقنَى 4.5 مم عدة اطوال | 1 | مستودعات الشئون الصحية بمحافظة حفر الباطن
131002906 | 4229520903500 | CANNULATED DRILL BIT, 5.0 MM DIAM. OR EQUIVALENT ASSORTED LENGTH AS REQUESTED BY END USER, ORTHOPEDIC | سن مثقاب مقنَى 5 مم عدة اطوال | 1 | مستودعات الشئون الصحية بمحافظة حفر الباطن
131002912 | 4229520900000 | DRILL BIT DIA. 2.5 MM ASSORTED LENGTH AS REQUESTED BY END USER, ORTHOPEDIC | سن مثقاب قطر 2.5 مم وعدة اطوال | 6 | مستودعات الشئون الصحية بمحافظة حفر الباطن
131002914 | 4229520902600 | DRILL BIT DIA. 2.7 MM ASSORTED LENGTH AS REQUESTED BY END USER, ORTHOPEDIC | سن مثقاب قطر 2.7 مم وعدة اطوال لنظام الميني بلايت | 4 | مستودعات الشئون الصحية بمحافظة حفر الباطن
131002916 | 4229520902700 | DRILL BIT DIA. 3.2 MM ASSORTED LENGTH AS REQUESTED BY END USER, ORTHOPEDIC | سن مثقاب قطر 3.2 مم وعدة اطوال | 4 | مستودعات الشئون الصحية بمحافظة حفر الباطن
131002919 | 4229520902800 | DRILL BIT DIA. 3.5 MM. ASSORTED LENGTH AS REQUESTED BY END USER, ORTHOPEDIC | سن مثقاب قطر 3.5 مم وعدة اطوال | 2 | مستودعات الشئون الصحية بمحافظة حفر الباطن
131002920 | 4229520902900 | DRILL BIT DIA. 4.5 MM ASSORTED LENGTH AS REQUESTED BY END USER, ORTHOPEDIC | سن مثقاب قطر 4.5 مم وعدة اطوال | 4 | مستودعات الشئون الصحية بمحافظة حفر الباطن
131002927 | 4229240100200 | TAP DIA. 2.7 MM ASSORTED LENGTH AS REQUESTED BY END USER, ORTHOPEDIC | شريط مثقاب قطر 2.7 مم وعدة اطوال لنظام الميني بلايت | 3 | مستودعات الشئون الصحية بمحافظة حفر الباطن
131002930 | 4229240100300 | TAP DIA. 3.5 MM ASSORTED LENGTH AS REQUESTED BY END USER, ORTHOPEDIC | شريط مثقاب قطر 3.5 مم وعدة اطوال | 4 | مستودعات الشئون الصحية بمحافظة حفر الباطن
131002931 | 4229240100000 | TAP, SURGICAL, L110/85MM, DIA4MM SCREW, CANCELLOUS BONE | شريط مثقاب قطر 4 مم وعدة اطوال | 2 | مستودعات الشئون الصحية بمحافظة حفر الباطن
131002932 | 4229240100400 | TAP DIA. 4.5 MM ASSORTED LENGTH AS REQUESTED BY END USER, ORTHOPEDIC | شريط 4 مم اطوال منوعة | 4 | مستودعات الشئون الصحية بمحافظة حفر الباطن
131002933 | 4229240100500 | TAP DIA. 6.5 MM. ASSORTED LENGTH AS REQUESTED BY END USER, ORTHOPEDIC | شريط 6.5 مم اطوال منوعة | 1 | مستودعات الشئون الصحية بمحافظة حفر الباطن
131002934 | 4232150629100 | SCREW CORTICAL, 2.7 MM. DIAM OR EQUIVALENT, ASSORTED SCREW LENGTHS ON DEMAND AS REQUIRED BY END USERS, ORTHOPEDIC | مسمار قشري 2.7 مم عدة اطوال | 100 | مستودعات الشئون الصحية بمحافظة حفر الباطن
131002955 | 4232150628900 | SCREW CORTICAL, 1.5 MM. DIAM OR EQUIVALENT, ASSORTED SCREW LENGTHS ON DEMAND AS REQUIRED BY END USERS, ORTHOPEDIC | مسمار قشري 1.5 مم عدة اطوال | 33 | مستودعات الشئون الصحية بمحافظة حفر الباطن
131002966 | 4232150629000 | SCREW CORTICAL, 2.0 MM. DIAM OR EQUIVALENT, ASSORTED SCREW LENGTHS ON DEMAND AS REQUIRED BY END USERS, ORTHOPEDIC | مسمار قشري 2 مم عدة اطوال | 25 | مستودعات الشئون الصحية بمحافظة حفر الباطن
131003052 | 4232150900000 | WASHERS 10 MM DIAM FOR 4.5 MM SCREW CANNULATED, ORTHOPEDIC | جلبة قطر 10 مم للبرغي الاسفنجي 4.5 مم | 25 | مستودعات الشئون الصحية بمحافظة حفر الباطن
131003053 | 4232150900400 | WASHERS 13 MM DIAM FOR 7 MM CANCELLOUS SCREWS, ORTHOPEDIC | جلبة قطر 13 مم للبرغي الاسفنجي 7 مم | 3 | مستودعات الشئون الصحية بمحافظة حفر الباطن
131003056 | 4229520903600 | CANNULATED DRILL BIT, 2.0 MM DIAM. OR EQUIVALENT ASSORTED LENGTH AS REQUESTED BY END USER, ORTHOPEDIC | سن مثقاب مقنَى 2 مم عدة اطوال | 4 | مستودعات الشئون الصحية بمحافظة حفر الباطن
131003058 | 4229520903700 | CANNULATED DRILL BIT 2.7 MM DIAM. OR EQUIVALENT ASSORTED LENGTH AS REQUESTED BY END USER, ORTHOPEDIC | سن مثقاب مقنَى 2.7 مم عدة اطوال | 2 | مستودعات الشئون الصحية بمحافظة حفر الباطن
131003070 | 4229421900100 | HEADLESS SCREW INSTUMENTATION SET WITH NECESSARY STERILIZATION TRAY AND CASING FOR INSTRUMENTS AND IMPLANTS, ORTHOPEDIC | طقم الالات المسامير بلا راس مع حاوية التعقيم | 1 | مستودعات الشئون الصحية بمحافظة حفر الباطن
131003071 | 4229240100600 | CANNULATED TAP FOR 3.5 MM SCREW CANNULATED OR EQUIVALENT ASSORTED LENGTH AS REQUESTED BY END USER, ORTHOPEDIC | شريط مثقاب مقنَى 3.5 مم عدة اطوال | 2 | مستودعات الشئون الصحية بمحافظة حفر الباطن
131003072 | 4229240100700 | CANNULATED TAP FOR 4.5MM SCREW CANNULATED OR EQUIVALENT ASSORTED LENGTH AS REQUESTED BY END USER, ORTHOPEDIC | شريط مثقاب مقنَى 4.5 مم عدة اطوال | 1 | مستودعات الشئون الصحية بمحافظة حفر الباطن
131003073 | 4229240100800 | CANNULATED TAP FOR 7.0 MM SCREW CANNULATED OR EQUIVALENT ASSORTED LENGTH AS REQUESTED BY END USER, ORTHOPEDIC | شريط مثقاب مقنَى 7 مم عدة اطوال | 1 | مستودعات الشئون الصحية بمحافظة حفر الباطن
131003080 | 4232150629500 | SCREW MALLEOLAR 4.5 MM DIA SELF TAPPING OR EQUIVALENT ASSORTED LENGTHS ON DEMAND AS REQUIRED BY END USERS, ORTHOPEDIC | برغي كعبي قطر 4.5 مم ذاتي البذل اطوال منوعة | 30 | مستودعات الشئون الصحية بمحافظة حفر الباطن
131003081 | 4232150600900 | SCREW CANNULATED CANCELLOUS 4.0 MM. DIAM SELF TAPPING OR EQUIVALENT. SHORT THREADED SCREW ASSORTED LENGTHS ON DEMAND AS REQUIRED BY END USERS, ORTHOPEDIC | برغي اسفنجي قصير التسنين 4 مم اطوال منوعة | 50 | مستودعات الشئون الصحية بمحافظة حفر الباطن
131003082 | 4232150600800 | SCREW CANNULATED CANCELLOUS 4.0 MM. DIAM SELF TAPPING OR EQUIVALENT. LONG THREADED SCREW ASSORTED LENGTHS ON DEMAND AS REQUIRED BY E ND USERS, ORTHOPEDIC | برغي اسفنجي طويل التسنين 4 مم اطوال منوعة | 50 | مستودعات الشئون الصحية بمحافظة حفر الباطن
131003101 | 4232150627500 | SCREW CANCELLOUS FULLY THREADED 4 MM. DIAM OR EQUIVALENT, ASSORTED SCREW LENGTHS ON DEMAND AS REQUIRED BY END USERS, ORTHOPEDIC | برغي اسفنجي كامل التسنين 4 مم اطوال منوعة | 25 | مستودعات الشئون الصحية بمحافظة حفر الباطن
131003152 | 4232150627800 | SCREW CANCELLOUS HALF THREADED 6.5 MM DIAM OR EQUIVALENT ASSORTED LENGTHS ON DEMAND AS REQUIRED BY END USERS, ORTHOPEDIC | برغي اسفنجي نصفي التسنين 6.5 مم اطوال منوعة | 50 | مستودعات الشئون الصحية بمحافظة حفر الباطن
131003168 | 4232150627900 | SCREW CANCELLOUS SHORT THREADED 6.5 MM DIAM OR EQUIVALENT ASSORTED LENGTHS ON DEMAND AS REQUIRED BY END USERS., ORTHOPEDIC | برغي اسفنجي قصير التسنين 6.5 مم اطوال منوعة | 130 | مستودعات الشئون الصحية بمحافظة حفر الباطن
131003200 | 4229421902900 | INSTRUMENTATION SET COMPLETE FOR 3.0 MM , 3.5 MM AND 4.0 MM CANNULATED SCREWS WITH TRAY AND CASE, ORTHOPEDIC | طقم الات مع الملحقات الضرورية للبراغي المجوفه 3.0 مم /3.5 /4 مم | 1 | مستودعات الشئون الصحية بمحافظة حفر الباطن
131003201 | 4229421903000 | INSTRUMENTATION SET, COMPLETE FOR 4.5 MM CANNULATED SCREWS WITH GRAPHIC TRAY AND CASE, ORTHOPEDIC | طقم الات مع الملحقات الضرورية للبراغي المجوفه 4.5 مم | 1 | مستودعات الشئون الصحية بمحافظة حفر الباطن
131003203 | 4232150628200 | SCREW CANNULATED CANCELLOUS 3.0 MM. DIAM OR EQUIVALENT. LONG THREADED SCREW ASSORTED LENGTHS ON DEMAND AS REQUIRED BY END USERS, ORT HOPEDIC | برغي اسفنجي طويل التسنين 3 مم اطوال منوعة | 30 | مستودعات الشئون الصحية بمحافظة حفر الباطن
131003217 | 4232150628300 | SCREW CANNULATED CANCELLOUS 3.0 MM. DIAM OR EQUIVALENT. SHORT THREADED ASSORTED LENGTHS ON DEMAND AS REQUIRED BY END USER, ORTHOPEDI C | برغي اسفنجي قصير التسنين 3 مم اطوال منوعة | 20 | مستودعات الشئون الصحية بمحافظة حفر الباطن
131003231 | 4232150628400 | SCREW CANNULATED CANCELLOUS 4.5 MM. DIAM OR EQUIVALENT SELF TAPPING. FULLY THREADED SCREW ASSORTED LENGTHS ON DEMAND AS REQUIRED BY END USERS, ORTHOPEDIC | برغي اسفنجي كامل التسنين 4.5 مم اطوال منوعة | 20 | مستودعات الشئون الصحية بمحافظة حفر الباطن
131003249 | 4232150628500 | SCREW CANNULATED CANCELLOUS 4.5 MM. DIAM. PARTIAL THREADED SELF TAPPING ASSORTED LENGTHS ON DEMAND AS REQUIRED BY END USERS, ORTHOPE DIC | برغي اسفنجي مقنَى جزئي التسنين ذاتي البذل 4.5 مم اطوال منوعة | 20 | مستودعات الشئون الصحية بمحافظة حفر الباطن
131003272 | 4232150628800 | SCREW CANNULATED CANCELLOUS 7 MM DIAM. THREAD LENGTH 32 MM SELF TAPPING (ASSORTED SCREW LENGTHS ON DEMAND AS REQUIRED BY END USERS), ORTHOPEDIC | برغي اسفنجي مقنَى 7 مم طول التسنين 32 مم ذاتي البذل اطوال منوعة | 3 | مستودعات الشئون الصحية بمحافظة حفر الباطن
131003286 | 4232150628700 | SCREW CANNULATED CANCELLOUS 7 MM DIAM. THREAD LENGTH 16 MM SELF TAPPING (ASSORTED SCREW LENGTHS ON DEMAND AS REQUIRED BY END USERS), ORTHOPEDIC | برغي اسفنجي مقنَى 7 مم طول التسنين 16 مم ذاتي البذل اطوال منوعة | 5 | مستودعات الشئون الصحية بمحافظة حفر الباطن
131003304 | 4232150630900 | SCREW CANNULATED CANCELLOUS 7 MM DIAM. THREAD LENGTH 8 MM SELF TAPPING (ASSORTED SCREW LENGTHS ON DEMAND AS REQUIRED BY END USERS), ORTHOPEDIC | برغي اسفنجي مقنَى 7 مم طول التسنين 8 مم ذاتي البذل اطوال منوعة | 5 | مستودعات الشئون الصحية بمحافظة حفر الباطن
131003322 | 4232150628600 | SCREW CANNULATED CANCELLOUS 7 MM DIAM. FULLY THREADED SELF TAPPING ASSORTED LENGTHS ON DEMAND AS REQUIRED BY END USERS, ORTHOPEDIC | برغي اسفنجي مقنَى جزئي التسنين ذاتي البذل 7 مم اطوال منوعة | 10 | مستودعات الشئون الصحية بمحافظة حفر الباطن
131003493 | 4232150702800 | INSTRUMENTATION SET COMPLETE FOR 3.5 MM PLATE AND SCREW INCLUDING PLATE HOLDING CLAMPS, BENDERS, DRILL BITS (5 EACH) AND TAPS (2 EAC H AND) WIT H NECESSARY INSTRUMENTATION AND IMPLANT GRAPHIC CASE AND STERILIZATION BOX, ORTHOPEDIC | طقم الات مع جميع الملحقات الضرورية للبراغي والشرائح 3.5مم | 1 | مستودعات الشئون الصحية بمحافظة حفر الباطن
131003495 | 4229421901200 | INSTRUMENTATION SET, COMPLETE FOR 4.5 MM AND 6.5 MM PLATE AND SCREWS INCLUDING PLATE HOLDING CLAMPS WITH NECESSARY INSTRUMENTATION A ND IMPLANT GRAPHIC TRAY AND CASE, ORTHOPEDIC | طقم الات مع جميع الملحقات الضرورية للبراغي والشرائح 4.5مم / 6.5 مم | 1 | مستودعات الشئون الصحية بمحافظة حفر الباطن
131003496 | 4232150528400 | PLATE NARROW DCP 4.5 MM ASSORTED SIZES (LENGTHS) AS REQUIRED BY END USER, ORTHOPEDIC | شريحة ضيقة ضاغطة دايناميكية عدة اطوال حسب الطلب | 50 | مستودعات الشئون الصحية بمحافظة حفر الباطن
131003700 | 4229421906600 | COMPLETE INSTRUMENTATION SET FOR LOCKING COMPRESSION PLATE 3.5 MM INCLUDING PROXIMAL HUMERAL GUIDING BLOCK WITH NECESSARY GRAPHIC CA SE (TRAY, LID AND BOX), ORTHOPEDIC | طقم الات مع الملحقات الضرورية للشرائح الضاغطة 3.5 مم | 1 | مستودعات الشئون الصحية بمحافظة حفر الباطن
131003715 | 4232150529100 | LOCKING COMPRESSION PLATE 3.5MM ASSORTED SIZES AS REQUESTED BY END USER, ORTHOPEDIC | شريحة ضاغطِة 3.5 ملم 6 فتحاتَ | 47 | مستودعات الشئون الصحية بمحافظة حفر الباطن
131003730 | 4232150530500 | LOCKING PROXIMAL HUMERAL PLATE 3.5 MM ASSORTED SIZES AS REQUIRED BY END USER, ORTHOPEDIC | شريحة ضاغطِة للعضد الادني3.5ملم 5فتحاتَ | 4 | مستودعات الشئون الصحية بمحافظة حفر الباطن
131003732 | 4232150529300 | LOCKING COMPRESSION PLATE 4.5 MM INSTRUMENTATION SET (COMPLETE ) INCLUDING DISTAL FEMORAL, PROXIMAL AND DISTAL TIBIAL GUIDING BLOCK WITH NECESS ARY GRAPHIC CASE AND BOX, ORTHOPEDIC | طقم ادوات لتركيب الشرائح الضاغطِة 4.5ملم فخذية كاملة | 1 | مستودعات الشئون الصحية بمحافظة حفر الباطن
131003734 | 4232150629700 | LOCKING HEAD SCREW 4.5 MM ASSORTED LENGTHS ON DEMAND AS REQUIRED BY END USERS, ORTHOPEDIC | برغي ضاغط الرئيسِ 4.5 ملم14 ملم | 400 | مستودعات الشئون الصحية بمحافظة حفر الباطن
131003768 | 4232150529200 | LOCKING COMPRESSION PLATE 4.5 MM BROAD ASSORTED SIZES AS REQUIRED BY END USER, ORTHOPEDIC | شريحه ضاغطِه 4.5 ملم 8فتحة واسعة | 18 | مستودعات الشئون الصحية بمحافظة حفر الباطن
131003786 | 4232150529800 | LOCKING COMPRESSION PLATE L-SHAPED BUTTRESS RIGHT/LEFT 4.5 MM, ASSORTED SIZES AS REQUIRED BY END USER, ORTHOPEDIC | شريحة ضاغطِه L 4.5 ملم5 فتحاتَ يمين | 25 | مستودعات الشئون الصحية بمحافظة حفر الباطن
131004321 | 4232162201400 | INSTRUMENTATION SET COMPLETE AND NECESSARY STERILIZATION CASE (TRAY, BOX AND LID) FOR POSTERIOR THORACOLUMBOSACRAL FIXATION, SPINAL | طقم الات متكاملة مع حاوية التعقيم للتثبيت الصدري القطني العجزي | 1 | مستودعات الشئون الصحية بمحافظة حفر الباطن
131005229 | 4232150501700 | PLATE LOCKING COMPRESSION PLATE- ELBOW INSTRUMENTATION COMPLETE SET, ORTHOPEDIC | طقم الات كاملة لشرائح الكوع قافلة ضاغطة | 1 | مستودعات الشئون الصحية بمحافظة حفر الباطن
131005231 | 4232150500300 | SCREWS STAINLESS STEEL LOCKING COMPRESSION PLATE 2.7 MM DIAM FOR ELBOW FIXATION ASSORTED LENGTH AS REQUIRED BY END USER ON DEMAND, O RTHOPEDIC | برغي استينلس استيل للشرائح الضاغطة قطر 2.7 مم لتثبيت الكوع مقاسات منوعة | 53 | مستودعات الشئون الصحية بمحافظة حفر الباطن
131005232 | 4232150601900 | SCREWS STAINLESS STEEL LOCKING COMPRESSION PLATE 3.5 MM DIAM FOR ELBOW FIXATION ASSORTED LENGTH AS REQUIRED BY END USER ON DEMAND, O RTHOPEDIC | برغي استينلس استيل للشرائح الضاغطة قطر 3.5 مم لتثبيت الكوع مقاسات منوعة | 50 | مستودعات الشئون الصحية بمحافظة حفر الباطن
131005235 | 4232150563300 | DORSO LATERAL HUMERAL LOCKING COMPRESSION PLATE STAINLESS 2.7 MM RIGHT/LEFT WITH SUPPORT, ASSORTED SIZES AS REQUIRED BY END USER, OR THOPEDIC | شريحة عضدية جانبية ضاغطة ستينلس استيل 2.7 مم يمين/يسار بداعم مقاسات منوعة | 5 | مستودعات الشئون الصحية بمحافظة حفر الباطن
131005247 | 4232150500400 | DISTAL MEDIAL HUMERAL LOCKING COMPRESSION PLATE STAINLESS 2.7 MM MEDIAL RIGHT/LEFT, ASSORTED SIZES AS REQUIRED BY END USER, ORTHOPED IC | شريحة ساعدية قاصية وسطية قافلة استينلس استيل 2.7 يمين ويسار عدة مقاسات | 5 | مستودعات الشئون الصحية بمحافظة حفر الباطن
131005259 | 4232150688300 | SCREW, BONE, FIXOS SV HEADLESS SELF-TAPPING CANNULATED COMPRESSION, TI6AL4V ANODIZED TITANIUM ALLOY, 2.5MM DIAMETER X 10MM LENGTH X 0.9MM DISTA L PITCH, MANUFACTURER:STRYKER, CATALOG NUMBER:SV10 | مسمار بلا رأس مقنَى قطر 2.5 مم بتسنين واطوال منوعة حسب الطلب | 50 | مستودعات الشئون الصحية بمحافظة حفر الباطن
131005260 | 4232150600100 | SCREW HEADLESS CANNULATED DIAM 3.0 MM OR EQUIVALENT, ASSORTED THREAD AND SCREW LENGTHS ON DEMAND AS REQUIRED BY END USERS, ORTHOPEDI C | مسمار بلا رأس مقنَى قطر 3مم بتسنين واطوال منوعة حسب الطلب | 25 | مستودعات الشئون الصحية بمحافظة حفر الباطن
131005359 | 4232150529700 | LOCKING COMPRESSION PLATE FOR DISTAL TIBIA RIGHT/LEFT 3.5 MM ASSORTED SIZES AS REQUIRED BY END USE, ORTHOPEDIC | شريحة ضاغطة لعظم القصبة الاقصى 3.5مم 4فتحه يمين | 7 | مستودعات الشئون الصحية بمحافظة حفر الباطن
131005422 | 4232151303800 | SCHANZ SCREW WITH HYDROXYOPITITE COATING 5 MM ASSORTED LENGTH AS REQUIRED BY END USER ON DEMAND, ORTHOPEDIC | برغي شانز 5 مم مغطي بالهيدروكسي بيتيت عدة اطوال | 13 | مستودعات الشئون الصحية بمحافظة حفر الباطن
131005458 | 4232150701900 | INSTRUMENTATION SET COMPLETE FOR FEMORAL INTERLOCKING PIRIFORMIS ENTRY TITANIUM INTRAMEDULLARY NAILING SYSTEM FOR NECK AND SHAFT WIT H NECESSAR Y CASES (TRAY, LID AND BOX), ORTHOPEDIC | طقم الات كاملة بالحاوية لمسمار الفخذ التيتانيوم بطريق بايريفومس لرقبة وساق الفخذ | 1 | مستودعات الشئون الصحية بمحافظة حفر الباطن
131005461 | 4229520400400 | INTRAMEDULLARY REAMER SYSTEM SEMI RIGID COMPLETE SET WITH SPECIAL DRILL DRIVE ATTACHMENT FOR PIRIFORMIS TITANIUM IMN AND NECESSARY G RAPHIC CAS E AND BOX, ORTHOPEDIC | طقم حفار نخاعي نصف صلب مع توصيلة دريل في حاوية مناسبة | 1 | مستودعات الشئون الصحية بمحافظة حفر الباطن
131005540 | 4232151600500 | SCREW, PROXIMAL LOCKING TITANIUM FOR TITANIUM PIRIFORMIS NAILS ASSORTED LENGTH AS REQUESTED BY END USER, ORTHOPEDIC | برغي تيتانيوم قافل داني اطوال منوعة | 80 | مستودعات الشئون الصحية بمحافظة حفر الباطن
131005666 | 4229160900000 | NIPPER TISSUE | طقم ازالة المسامير لجميع الانواع القديم والجديد مع جميع الملحقات والالات الضرورية في حاوية مناسبة | 1 | مستودعات الشئون الصحية بمحافظة حفر الباطن
131005667 | 4232151600700 | SCREW, PROXIMAL LOCKING FOR TIBIAL NAIL TITANIUM ASSORTED LENGTHS ON DEMAND AS REQUIRED BY END USERS, ORTHOPEDIC | برغي تيتانيوم قافل ظنبوبي للمسار النخاعي الداني اطوال منوعة | 103 | مستودعات الشئون الصحية بمحافظة حفر الباطن
131005674 | 4232151600800 | SCREW, DISTAL LOCKING FOR TIBIAL NAIL TITANIUM ASSORTED LENGTHS ON DEMAND AS REQUIRED BY END USERS, ORTHOPEDIC | برغي تيتانيوم قافل للمسار الظنبوبي الداني اطوال منوعة | 103 | مستودعات الشئون الصحية بمحافظة حفر الباطن
131006026 | 4232151303900 | SCHANZ SCREW WITH HYDROXYAPATITE COATING 6 MM ASSORTED LENGTH AS REQUIRED BY END USER ON DEMAND, ORTHOPEDIC | برغي شانز 6 مم مغطي بالهيدروكسي بيتيت عدة اطوال | 10 | مستودعات الشئون الصحية بمحافظة حفر الباطن
131006058 | 4229421905600 | INSTRUMENTATION SET COMPLETE AND NECESSARY CASE (TRAY, LID AND BOX) FOR TITANIUM INTRAMEDULLARY INTERLOCKING TIBIAL NAIL, ORTHOPEDIC | طقم الات مع الحاوية والملحقات للمسمار النخاعي الضنبوبي تياتيوم | 1 | مستودعات الشئون الصحية بمحافظة حفر الباطن
131006102 | 4232150628100 | SCREW CANNULATED 3.5 MM. PARTIAL THREAD ASSORTED SCREW LENGTHS ON DEMAND AS REQUIRED BY END USER, ORTHOPEDIC | برغي اسفنجي جزئي التسنين 3.5 مم اطوال منوعة | 50 | مستودعات الشئون الصحية بمحافظة حفر الباطن
131006104 | 4231155202600 | TAP BONE ASSORTED LENGTH DIA1.5MM | شريط مثقاب قطر 1.5 مم وعدة اطوال لنظام الميني بلايت | 1 | مستودعات الشئون الصحية بمحافظة حفر الباطن
131006116 | 4232150628000 | SCREW CANNULATED 3.5 MM. FULL THREAD ASSORTED SCREW LENGTHS ON DEMAND AS REQUIRED BY END USER, ORTHOPEDIC | برغي اسفنجي كامل التسنين 3.5 مم اطوال منوعة | 30 | مستودعات الشئون الصحية بمحافظة حفر الباطن
131006153 | 4232150900300 | WASHER FOR 3.5 MM SCREWS, ORTHOPEDIC | جلبة برغي 3.5 مم | 100 | مستودعات الشئون الصحية بمحافظة حفر الباطن
131006154 | 4232200000000 | PLATE DISTAL RADIUS TITANIUM INSTRUMENT AND IMPLANT SET (COMPLETE) WITH LOCKING SCREWS ASSORTED SIZES AND LENGTHS OF PLATES AND SCRE WS (FOR 10 CASES), ORTHOPEDIC | طقم الات شرائح الرايدياس التيتانيوم القاصي مع الغرزسات حسب المواصفات | 1 | مستودعات الشئون الصحية بمحافظة حفر الباطن
131006155 | 4232150500900 | PLATE, BONE, ASSORTED SIZE AND SHAPE, TITANIUM, DISTAL, RADIUS | شريحة تيتانيوم غالقة لعظمة الرادياس القاصية اشكال وقاسات منوعة | 30 | مستودعات الشئون الصحية بمحافظة حفر الباطن
131006159 | 4232150601300 | DISTAL RADIUS TITANIUM LOCKED HEAD SCREWS ASSORTED LENGTHS ON DEMAND AS REQUIRED BY END USERS, ORTHOPEDIC | برغي كعبري قاصي مقفل الراس تيتانيوم عدة اطوال | 60 | مستودعات الشئون الصحية بمحافظة حفر الباطن
131006163 | 4229520400000 | REAMERS, SURGICAL,SEMI FLEXIBLE,INTRAMEDULLARY, PIRIFORMIS | طقم حفار نخاعي نصف مرن مع توصيلة دريل في حاوية مناسبة | 1 | مستودعات الشئون الصحية بمحافظة حفر الباطن
131006565 | 4232150533500 | SCREWS STAINLESS STEEL LOCKING COMPRESSION PLATE FOR ANTEROLATERAL DISTAL TIBIA FIXATION ASSORTED LENGTH AS REQUIRED BY END USER ON DEMAND, ORT HOPEDIC | برغي ستينلس استيل للشرائح الضاغطة قطر 3.5 مم للتثبيت الجانبي لعظمة الضنبوب القاصية مقاسات منوعة | 30 | مستودعات الشئون الصحية بمحافظة حفر الباطن
131006580 | 4232151800000 | IMPLANT SET COMPLETE FOR MINI EXTERNAL MONOPLANNER FIXATOR FOR 5 CASES AND NECESSARY TRAY AND CASE, ORTHOPEDIC | طقم مزروعات نظام التثبيت الخارجي الانبوبي الصغير جدا | 1 | مستودعات الشئون الصحية بمحافظة حفر الباطن
131006581 | 4232250100700 | RODS FOR MINI FIXATOR DIAM 3 METER DIAM STAINLESS ASSORTED LENGTH AS REQUIRED BY END USER ON DEMAND, ORTHOPEDIC | قضبان نظام التثبيت الصغير جدا قطر 3 مم ستانلس استيل عدة اطوال | 20 | مستودعات الشئون الصحية بمحافظة حفر الباطن
131006584 | 4232250100300 | ANGLED CONNECTING ROD FOR MINI FIXATOR 3 MM, ORTHOPEDIC | قضيب بزاوية للمثبت الصغير 3 مم | 5 | مستودعات الشئون الصحية بمحافظة حفر الباطن
131006585 | 4232250301100 | HOLDING CLAMP FOR MINI FIXATOR 1.25 MM FOR K. WIRE, ORTHOPEDIC | مشبك تثبيت سلك كيرشنر للمثبت الصغير 1.25 مم | 2 | مستودعات الشئون الصحية بمحافظة حفر الباطن
131006586 | 4232250301200 | HOLDING CLAMP FOR MINI FIXATOR 1.6 MM FOR K. WIRE, ORTHOPEDIC | مشبك تثبيت سلك كيرشنر للمثبت الصغير 1.6 مم | 4 | مستودعات الشئون الصحية بمحافظة حفر الباطن
131006588 | 4229421900700 | INSTRUMENTATION SET COMPLETE FOR SMALL MONOPLANNER EXTERNAL FIXATOR AND NECESSARY TRAY AND CASE FOR INSTRUMENT AND IMPLANTS, ORTHOPE DIC | طقم الات كامله لمزروعِات التثبيت الخارجي الاحادي الصغير | 1 | مستودعات الشئون الصحية بمحافظة حفر الباطن
131006589 | 4232151800100 | IMPLANT SET COMPLETE FOR SMALL EXTERNAL MONOPLANNER FIXATOR FOR 5 CASES AND NECESSARY TRAY AND CASE, ORTHOPEDIC | طقم مزروعات نظام التثبيت الخارجي الانبوبي الصغير | 1 | مستودعات الشئون الصحية بمحافظة حفر الباطن
131006590 | 4232250100800 | RODS FOR SMALL FIXATOR, STAINLESS, ASSORTED LENGTH AS REQUIRED BY END USER ON DEMAND, ORTHOPEDIC | قضبان نظام التثبيت الصغير ستانلس استيل عدة اطوال | 20 | مستودعات الشئون الصحية بمحافظة حفر الباطن
131006597 | 4232151303500 | SCHANZ SCREW FOR SMALL FIXATOR 4 MM THREADS 2.5 MM, STAINLESS, ASSORTED LENGTH AS REQUIRED BY END USER ON DEMAND, ORTHOPEDIC | برغي شانز 4 مم للمثبت الصغير التسنين 2.5 مم ستنلس استيل عدة اطوال | 20 | مستودعات الشئون الصحية بمحافظة حفر الباطن
131006599 | 4232151303600 | SCHANZ SCREW FOR SMALL FIXATOR 4 MM THREADS 3 MM, STAINLESS, ASSORTED LENGTH AS REQUIRED BY END USER ON DEMAND, ORTHOPEDIC | برغي شانز 4 مم للمثبت الصغير التسنين 3 مم ستنلس استيل عدة اطوال | 20 | مستودعات الشئون الصحية بمحافظة حفر الباطن
131012200 | 4232150532400 | CLAVICLE LOCKING HOOK PLATE WITH 7 CORRESPONDING SCREWS ASSORTED SIZE AND SHAPES AS REQUESTED BY END USER, ORTHOPEDIC | شريحة قافلة لعظمة الترقوة مع 7 براغي مقاسات منوعة | 5 | مستودعات الشئون الصحية بمحافظة حفر الباطن
131012201 | 4229421903500 | COMPLETE INSTRUMENTATION FOR PROXIMAL FEMORAL LOCKING PLATE WITH NECESSARY GUIDES AND GRAPHIC TRAY AND BOX, ORTHOPEDIC | طقم الات عظم الفخذ الداني | 1 | مستودعات الشئون الصحية بمحافظة حفر الباطن
131012202 | 4232150534000 | PROXIMAL FEMORAL LOCKED PLATE ASSORTED SIZES, ORTHOPEDIC | شريحة قافلة لعظمة الفخذ الداني مقاسات منوعة | 15 | مستودعات الشئون الصحية بمحافظة حفر الباطن
131012203 | 4232150631400 | SCREWS FOR PROXIMAL FEMORAL LOCKING PLATE 7 SCREWS FOR EACH PLATE ASSORTED SIZES AND LENGTH, ORTHOPEDIC | براغي شريحة عظمة الفخذ الداني 7 براغي للشريحة مقاسات منوعة | 30 | مستودعات الشئون الصحية بمحافظة حفر الباطن
131012220 | 4232150702100 | INSTRUMENTATION SET COMPLETE FOR TITANIUM FEMORAL INTRA MEDULLARY NAILING SYSTEM TROCHANTERIC ENTRY FOR NECK AND SHAFT LOCKING PROXI MAL OPTION S WITH NECESSARY CASE (TRAY, LID AND BOX) WITH EXTRA INTERLOCKING 10 DRILL BITS, ORTHOPEDIC | طقم الات لمسامير الفخذ التيتانيوم حسب المواصفات | 1 | مستودعات الشئون الصحية بمحافظة حفر الباطن
131012222 | 4229421929700 | "INTRAMEDULLARY REAMER SYSTEM SEMI FLEXIBLE COMPLETE SET FOR STAINLESS TROCHANTERIC ENTRY WITH SPECIAL DRILL ATTACHMENT AND NECESSAR YTRAY CAS E, ORTHOPEDIC" | مخراط حسب المواصفات | 1 | مستودعات الشئون الصحية بمحافظة حفر الباطن
131012223 | 4229520400600 | INTRAMEDULLARY REAMER SYSTEM SOLID RIGID COMPLETE SET FOR TITANIUM TROCHANTERIC FEMORAL NAILING, ORTHOPEDIC | نظام مخرطة الصلبة حسب المواصفات | 1 | مستودعات الشئون الصحية بمحافظة حفر الباطن
131012230 | 4232150902500 | SCREW, BONE, INTERNAL HEX CAPTURED RECON, TITANIUM, 6.4 MM DIAMETER X 115 MM LENGTH, BLUE, PROXIMAL LOCKING, FOR TROCHANTERIC ENTRY IMN FOR NECK FIXATION, MANUFACTURER, SMITH AND NEPHEW, CATALOG NUMBER, 71642315 | مسمار تياتنيوم للفخذ ( تروكانترك) مقاسات واطوال منوعة | 150 | مستودعات الشئون الصحية بمحافظة حفر الباطن
131012231 | 4232150631200 | SCREW TITANIUM, DISTAL LOCKING FOR TROCHANTERIC ENTRY IMN FOR NECK FIXATION ASSORTED LENGTH AS REQUESTED BY END USER, ORTHOPEDIC | مسمار تياتنيوم للفخذ القاصي ( تروكانترك) مقاسات واطوال منوعة | 50 | مستودعات الشئون الصحية بمحافظة حفر الباطن
131000056 | 4229670500000 | BONE CEMENT WITH ANTIBIOTICS HIGH VISCOSITY, ORTHOPEDIC | اسمنت عظمي مع مضاد حيوي عالي اللزوجة | 80 | مستودعات الشئون الصحية بمنطقة جازان
131000192 | 4232150700900 | BUTTON EXTENSION FOR ACL FIXATION WITH BUTTON SYSTEM, ORTHOPEDIC | توصيلة بوتون لعمليات تثبيت الرباط الصليبي الداخلي | 100 | مستودعات الشئون الصحية بمنطقة جازان
131001301 | 4229421906000 | INSTRUMENTATION SET COMPLETE FOR LARGE TUBULAR MONOPLANNER EXTERNAL FIXATOR AND NECESSARY CASE, ORTHOPEDIC | طقم أدوات نظام التثبيت الخارجي وحيد الجانب الانبوبي الكبير | 2 | مستودعات الشئون الصحية بمنطقة جازان
131001313 | 4232151800500 | SET, EXTERNAL FIXATION, DIA4MM, LENGTH ASSORTED, STAINLESS CONNECTING | موصل المثبت الخارجي قطر4 مم عدة اطوال | 213 | مستودعات الشئون الصحية بمنطقة جازان
131001650 | 4229420509000 | WIRE AND CERCLAGE INSTRUMENTATION SET INCLUDING CUTTER, PASSERS (SMALL, MEDIUM AND LARGE), TWISTERS, PLIERS( SMALL, MEDIUM AND LARGE ), TUBE BE NDER (SMALL, MEDIUM AND LARGE) AND SMALL HUMMER WITH TRAY AND CASE, ORTHOPEDIC | طقم الالات الاسلاك والدوائر المعدنية مع جميع القطع حسب المواصفات | 2 | مستودعات الشئون الصحية بمنطقة جازان
131001850 | 4229421900900 | INSTRUMENTATION SET AND TRIALS COMPLETE WITH THE NECESSARY CASES FOR BIPOLAR HIP SYSTEM, ORTHOPEDIC | مجموعة أدوات كاملة لمسمار الفخذ النخاعي الطرف العلوي مع الحاوية | 2 | مستودعات الشئون الصحية بمنطقة جازان
131001853 | 4232150403200 | NAIL, INTRAMEDULLARY PROXIMAL SHORT FEMORAL NAIL, ASSORTED SIZES AND LENGTHS AS REQUESTED WITH END USER, ORTHOPEDIC | مسمار فخذي لسيخ الطرف العلوي للفخذ قصير قطر 10 ملم طول 21 س | 500 | مستودعات الشئون الصحية بمنطقة جازان
131001854 | 4232150403100 | NAIL, INTRAMEDULLARY PROXIMAL LONG FEMORAL NAIL, ASSORTED SIZES AND LENGTHS AS REQUESTED WITH END USER, ORTHOPEDIC | مسمار فخذي لسيخ الطرف العلوي للفخذ قصير قطر 12 ملم طول 21 س | 150 | مستودعات الشئون الصحية بمنطقة جازان
131001856 | 4232150688900 | SCREW, BONE, LAG, TI6AL4V ANODIZED TITANIUM ALLOY, 10.5MM DIAMETER X 75MM LENGTH, STERILE, PROXIMAL/HIP, WITH COMPRESSION ACTION FOR INTRAMEDUL LARY PROXIMAL FEMORAL NAILING, MANUFACTURER:STRYKER, CATALOG NUMBER:3060-0075S | برغي وركي بمفعول ضاغط لمسمار الفخذ الداني | 400 | مستودعات الشئون الصحية بمنطقة جازان
131001870 | 4232150689800 | SCREW, BONE, T2 TIBIA FULLY THREADED LOCKING, TI6AL4V ANODIZED TITANIUM ALLOY, 5MM DIAMETER X 40MM LENGTH, STERILE, MANUFACTURER:STR YKER, CATA LOG NUMBER:1896-5040S | برغي وركي قافل عدة مقاسات | 700 | مستودعات الشئون الصحية بمنطقة جازان
131001900 | 4229421908700 | INSTRUMENTATION SET COMPLETE AND NECESSARY CASE FOR INTRAMEDULLARY RETROGRADE FEMORAL NAIL, ORTHOPEDIC | مجموعة أدوات كاملة لمسمار الفخذ النخاعي الرجعي مع الحاوية | 1 | مستودعات الشئون الصحية بمنطقة جازان
131002500 | 4232150532500 | PLATE, BONE, STAINLESS STEEL, DISTAL RADIUS, INSTRUMENT AND IMPLANT SET | طقم الات شرائح الرايدياس الستينلس القاصي مع الغرزسات حسب المواصفات | 1 | مستودعات الشئون الصحية بمنطقة جازان
131002512 | 4232150528000 | PLATE L-SHAPED BUTTRESS 4.5 MM RIGHT/LEFT ASSORTED SIZES AND SIDE AS REQUIRED BY END USER, ORTHOPEDIC | شريحة باترس بشكل حرف L يمين / يسار 4.5 مم مقاسات وجوانب منوعة | 40 | مستودعات الشئون الصحية بمنطقة جازان
131002527 | 4232150531500 | PLATE BUTTRESS T-SHAPE 3.5 MM OBLIQUE ANGLED RIGHT/LEFT ASSORTED SIZE AND SHAPE AS REQUIRED BY END USER, ORTHOPEDIC | شريحة باترس بشكل حرف تي 3.5 مم بزاوية يمين/يسار اشكال ومقاسات منوعة | 80 | مستودعات الشئون الصحية بمنطقة جازان
131002730 | 4229500400000 | TROLLEY, FOR ARTHROSCOPY WITH PLATFORM FOR 26 INCH MONITOR WITH 3 OR 4 SHELVES AND 2 DRAWERS, ORTHOPEDIC | تروللي لمنظار المفصل مع منصة لشاشة 26 بوصة بثلاث رفوف ودرجين | 1 | مستودعات الشئون الصحية بمنطقة جازان
131002731 | 4321190200000 | LCD MONITOR 26INCH DIGITAL RGB, Y-C, COMPOSITE VIDEO COLOR HIGH RESOLUTION, AUTO VOLTAGE, MULTISYSTEM MEDICAL GRADE, ORTHOPEDIC | شاشة ال سي دي حسب المواصفات | 1 | مستودعات الشئون الصحية بمنطقة جازان
131002734 | 4229497200000 | LIGHT SOURCE COLD WITH 3 METER FIBRO OPTIC CABLE, ACCESSORIES AND ONE SPARE LAMP, ORTHOPEDIC | مصدر ضوئي بارد مع كيبل ضوئي 3 م | 1 | مستودعات الشئون الصحية بمنطقة جازان
131002735 | 4229499000000 | FIBRO OPTIC CABLE 3 METERS FOR LIGHT SOURCE, ORTHOPEDIC | كيبل الياف ضوئية 3 م للمصدر الضوئي | 1 | مستودعات الشئون الصحية بمنطقة جازان
131002856 | 4229421902200 | SET, INSTUEMNT, BENDERS, TWISTER,SMALL, MEDIUM, LARGE, SURGICAL,SET | طقم ثاني وملفات شرائح 5 قطع ( صغير وسط وكبير ) | 2 | مستودعات الشئون الصحية بمنطقة جازان
131002869 | 4224151300200 | CAST MANAGEMENT BOX INCLUDING 3 CAST CUTTERS (SMALL, MEDIUM, LARGE), 2 CAST SPREADERS (SMAL, LARGE), 3 CAST SCESSORS (MEDIUM, LARGE) , 3 HAND C AST KNIFE 10 LISTER BANDAGE SCISSORS (SMALL AND LARGE), ORTHOPEDIC | طقم تجبيس ( 3 قاطعات للجبس (صغير/وسط/كبير) 2 فارد جبس (صغير وكبير )3 مقصات جبس (وسط وكبير ) 3 | 2 | مستودعات الشئون الصحية بمنطقة جازان
131002876 | 4229180200800 | FORCEPS, SURGICAL, 12CM, SERRATED, EDISON | طقم ملاقط الرد او الارجاع من 10 قطع (حاد وثلم صغير ووسط وكبير ) | 3 | مستودعات الشئون الصحية بمنطقة جازان
131002881 | 4229250200100 | HAMMER (ALL METAL) X-SMALL, SMALL, MEDIUM LARGE, AND X-LARGE, ASSORTED SIZES AS REQUESTED BY END USER, SET OF 5, ORTHOPEDIC | طقم شواكيس عظمية معدنية بالكامل من 5 قطع (صغير جدا / صغير / وسط / كبير / كبير جدا ) عدة مقاسات | 2 | مستودعات الشئون الصحية بمنطقة جازان
131002888 | 4229230300100 | PLIERS (WIDE AND NARROW TIP POWER GRIP), SET OF 4, ORTHOPEDIC | طقم كماشات من 4 قطع ( باطراف ضيقة وواسعة ) مع مقبض | 2 | مستودعات الشئون الصحية بمنطقة جازان
131002903 | 4229520903300 | CANNULATED DRILL BIT, 3.2 MM DIAM. OR EQUIVALENT ASSORTED LENGTH AS REQUESTED BY END USER, ORTHOPEDIC | سن مثقاب مقنَى 3.2 مم عدة اطوال | 3 | مستودعات الشئون الصحية بمنطقة جازان
131002905 | 4229520903400 | CANNULATED DRILL BIT, 4.5 MM DIAM. OR EQUIVALENT ASSORTED LENGTH AS REQUESTED BY END USER, ORTHOPEDIC | سن مثقاب مقنَى 4.5 مم عدة اطوال | 3 | مستودعات الشئون الصحية بمنطقة جازان
131002906 | 4229520903500 | CANNULATED DRILL BIT, 5.0 MM DIAM. OR EQUIVALENT ASSORTED LENGTH AS REQUESTED BY END USER, ORTHOPEDIC | سن مثقاب مقنَى 5 مم عدة اطوال | 3 | مستودعات الشئون الصحية بمنطقة جازان
131002914 | 4229520902600 | DRILL BIT DIA. 2.7 MM ASSORTED LENGTH AS REQUESTED BY END USER, ORTHOPEDIC | سن مثقاب قطر 2.7 مم وعدة اطوال لنظام الميني بلايت | 15 | مستودعات الشئون الصحية بمنطقة جازان
131002934 | 4232150629100 | SCREW CORTICAL, 2.7 MM. DIAM OR EQUIVALENT, ASSORTED SCREW LENGTHS ON DEMAND AS REQUIRED BY END USERS, ORTHOPEDIC | مسمار قشري 2.7 مم عدة اطوال | 112 | مستودعات الشئون الصحية بمنطقة جازان
131002955 | 4232150628900 | SCREW CORTICAL, 1.5 MM. DIAM OR EQUIVALENT, ASSORTED SCREW LENGTHS ON DEMAND AS REQUIRED BY END USERS, ORTHOPEDIC | مسمار قشري 1.5 مم عدة اطوال | 24 | مستودعات الشئون الصحية بمنطقة جازان
131002966 | 4232150629000 | SCREW CORTICAL, 2.0 MM. DIAM OR EQUIVALENT, ASSORTED SCREW LENGTHS ON DEMAND AS REQUIRED BY END USERS, ORTHOPEDIC | مسمار قشري 2 مم عدة اطوال | 26 | مستودعات الشئون الصحية بمنطقة جازان
131003052 | 4232150900000 | WASHERS 10 MM DIAM FOR 4.5 MM SCREW CANNULATED, ORTHOPEDIC | جلبة قطر 10 مم للبرغي الاسفنجي 4.5 مم | 200 | مستودعات الشئون الصحية بمنطقة جازان
131003053 | 4232150900400 | WASHERS 13 MM DIAM FOR 7 MM CANCELLOUS SCREWS, ORTHOPEDIC | جلبة قطر 13 مم للبرغي الاسفنجي 7 مم | 120 | مستودعات الشئون الصحية بمنطقة جازان
131003056 | 4229520903600 | CANNULATED DRILL BIT, 2.0 MM DIAM. OR EQUIVALENT ASSORTED LENGTH AS REQUESTED BY END USER, ORTHOPEDIC | سن مثقاب مقنَى 2 مم عدة اطوال | 5 | مستودعات الشئون الصحية بمنطقة جازان
131003058 | 4229520903700 | CANNULATED DRILL BIT 2.7 MM DIAM. OR EQUIVALENT ASSORTED LENGTH AS REQUESTED BY END USER, ORTHOPEDIC | سن مثقاب مقنَى 2.7 مم عدة اطوال | 4 | مستودعات الشئون الصحية بمنطقة جازان
131003070 | 4229421900100 | HEADLESS SCREW INSTUMENTATION SET WITH NECESSARY STERILIZATION TRAY AND CASING FOR INSTRUMENTS AND IMPLANTS, ORTHOPEDIC | طقم الالات المسامير بلا راس مع حاوية التعقيم | 1 | مستودعات الشئون الصحية بمنطقة جازان
131003071 | 4229240100600 | CANNULATED TAP FOR 3.5 MM SCREW CANNULATED OR EQUIVALENT ASSORTED LENGTH AS REQUESTED BY END USER, ORTHOPEDIC | شريط مثقاب مقنَى 3.5 مم عدة اطوال | 3 | مستودعات الشئون الصحية بمنطقة جازان
131003072 | 4229240100700 | CANNULATED TAP FOR 4.5MM SCREW CANNULATED OR EQUIVALENT ASSORTED LENGTH AS REQUESTED BY END USER, ORTHOPEDIC | شريط مثقاب مقنَى 4.5 مم عدة اطوال | 4 | مستودعات الشئون الصحية بمنطقة جازان
131003073 | 4229240100800 | CANNULATED TAP FOR 7.0 MM SCREW CANNULATED OR EQUIVALENT ASSORTED LENGTH AS REQUESTED BY END USER, ORTHOPEDIC | شريط مثقاب مقنَى 7 مم عدة اطوال | 3 | مستودعات الشئون الصحية بمنطقة جازان
131003081 | 4232150600900 | SCREW CANNULATED CANCELLOUS 4.0 MM. DIAM SELF TAPPING OR EQUIVALENT. SHORT THREADED SCREW ASSORTED LENGTHS ON DEMAND AS REQUIRED BY END USERS, ORTHOPEDIC | برغي اسفنجي قصير التسنين 4 مم اطوال منوعة | 1000 | مستودعات الشئون الصحية بمنطقة جازان
131003082 | 4232150600800 | SCREW CANNULATED CANCELLOUS 4.0 MM. DIAM SELF TAPPING OR EQUIVALENT. LONG THREADED SCREW ASSORTED LENGTHS ON DEMAND AS REQUIRED BY E ND USERS, ORTHOPEDIC | برغي اسفنجي طويل التسنين 4 مم اطوال منوعة | 500 | مستودعات الشئون الصحية بمنطقة جازان
131003200 | 4229421902900 | INSTRUMENTATION SET COMPLETE FOR 3.0 MM , 3.5 MM AND 4.0 MM CANNULATED SCREWS WITH TRAY AND CASE, ORTHOPEDIC | طقم الات مع الملحقات الضرورية للبراغي المجوفه 3.0 مم /3.5 /4 مم | 2 | مستودعات الشئون الصحية بمنطقة جازان
131003201 | 4229421903000 | INSTRUMENTATION SET, COMPLETE FOR 4.5 MM CANNULATED SCREWS WITH GRAPHIC TRAY AND CASE, ORTHOPEDIC | طقم الات مع الملحقات الضرورية للبراغي المجوفه 4.5 مم | 2 | مستودعات الشئون الصحية بمنطقة جازان
131003202 | 4229421903100 | INSTRUMENTATION SET COMPLETE FOR 7.0 MM CANNULATED SCREWS WITH TRAY AND CASE, ORTHOPEDIC | طقم الات مع الملحقات الضرورية للبراغي المجوفه 7 مم | 1 | مستودعات الشئون الصحية بمنطقة جازان
131003203 | 4232150628200 | SCREW CANNULATED CANCELLOUS 3.0 MM. DIAM OR EQUIVALENT. LONG THREADED SCREW ASSORTED LENGTHS ON DEMAND AS REQUIRED BY END USERS, ORT HOPEDIC | برغي اسفنجي طويل التسنين 3 مم اطوال منوعة | 100 | مستودعات الشئون الصحية بمنطقة جازان
131003217 | 4232150628300 | SCREW CANNULATED CANCELLOUS 3.0 MM. DIAM OR EQUIVALENT. SHORT THREADED ASSORTED LENGTHS ON DEMAND AS REQUIRED BY END USER, ORTHOPEDI C | برغي اسفنجي قصير التسنين 3 مم اطوال منوعة | 100 | مستودعات الشئون الصحية بمنطقة جازان
131003231 | 4232150628400 | SCREW CANNULATED CANCELLOUS 4.5 MM. DIAM OR EQUIVALENT SELF TAPPING. FULLY THREADED SCREW ASSORTED LENGTHS ON DEMAND AS REQUIRED BY END USERS, ORTHOPEDIC | برغي اسفنجي كامل التسنين 4.5 مم اطوال منوعة | 600 | مستودعات الشئون الصحية بمنطقة جازان
131003249 | 4232150628500 | SCREW CANNULATED CANCELLOUS 4.5 MM. DIAM. PARTIAL THREADED SELF TAPPING ASSORTED LENGTHS ON DEMAND AS REQUIRED BY END USERS, ORTHOPE DIC | برغي اسفنجي مقنَى جزئي التسنين ذاتي البذل 4.5 مم اطوال منوعة | 800 | مستودعات الشئون الصحية بمنطقة جازان
131003272 | 4232150628800 | SCREW CANNULATED CANCELLOUS 7 MM DIAM. THREAD LENGTH 32 MM SELF TAPPING (ASSORTED SCREW LENGTHS ON DEMAND AS REQUIRED BY END USERS), ORTHOPEDIC | برغي اسفنجي مقنَى 7 مم طول التسنين 32 مم ذاتي البذل اطوال منوعة | 200 | مستودعات الشئون الصحية بمنطقة جازان
131003286 | 4232150628700 | SCREW CANNULATED CANCELLOUS 7 MM DIAM. THREAD LENGTH 16 MM SELF TAPPING (ASSORTED SCREW LENGTHS ON DEMAND AS REQUIRED BY END USERS), ORTHOPEDIC | برغي اسفنجي مقنَى 7 مم طول التسنين 16 مم ذاتي البذل اطوال منوعة | 300 | مستودعات الشئون الصحية بمنطقة جازان
131003304 | 4232150630900 | SCREW CANNULATED CANCELLOUS 7 MM DIAM. THREAD LENGTH 8 MM SELF TAPPING (ASSORTED SCREW LENGTHS ON DEMAND AS REQUIRED BY END USERS), ORTHOPEDIC | برغي اسفنجي مقنَى 7 مم طول التسنين 8 مم ذاتي البذل اطوال منوعة | 300 | مستودعات الشئون الصحية بمنطقة جازان
131003322 | 4232150628600 | SCREW CANNULATED CANCELLOUS 7 MM DIAM. FULLY THREADED SELF TAPPING ASSORTED LENGTHS ON DEMAND AS REQUIRED BY END USERS, ORTHOPEDIC | برغي اسفنجي مقنَى جزئي التسنين ذاتي البذل 7 مم اطوال منوعة | 150 | مستودعات الشئون الصحية بمنطقة جازان
131003495 | 4229421901200 | INSTRUMENTATION SET, COMPLETE FOR 4.5 MM AND 6.5 MM PLATE AND SCREWS INCLUDING PLATE HOLDING CLAMPS WITH NECESSARY INSTRUMENTATION A ND IMPLANT GRAPHIC TRAY AND CASE, ORTHOPEDIC | طقم الات مع جميع الملحقات الضرورية للبراغي والشرائح 4.5مم / 6.5 مم | 2 | مستودعات الشئون الصحية بمنطقة جازان
131003700 | 4229421906600 | COMPLETE INSTRUMENTATION SET FOR LOCKING COMPRESSION PLATE 3.5 MM INCLUDING PROXIMAL HUMERAL GUIDING BLOCK WITH NECESSARY GRAPHIC CA SE (TRAY, LID AND BOX), ORTHOPEDIC | طقم الات مع الملحقات الضرورية للشرائح الضاغطة 3.5 مم | 2 | مستودعات الشئون الصحية بمنطقة جازان
131004321 | 4232162201400 | INSTRUMENTATION SET COMPLETE AND NECESSARY STERILIZATION CASE (TRAY, BOX AND LID) FOR POSTERIOR THORACOLUMBOSACRAL FIXATION, SPINAL | طقم الات متكاملة مع حاوية التعقيم للتثبيت الصدري القطني العجزي | 1 | مستودعات الشئون الصحية بمنطقة جازان
131004693 | 4228150902800 | IMPLANT TRAY WITH NECESSARY STERILIZATION CASE (TRAY, BOX AND LID) FOR POSTERIOR THORACOLUMBARSACRAL FIXATION RODS AND SCREWS, SPINA L | طقم مزروعات لقضبان وبراغي التيتانيوم للتثبيت الصدري القطني العجزي الخلفي | 1 | مستودعات الشئون الصحية بمنطقة جازان
131004850 | 4232162201100 | INSTRUMENTATION SET COMPLETE AND NECESSARY STERILIZATION TRAY FOR ANTERIOR CERVICAL PLATE AND SCREW FIXATION, SPINAL | طقم الات متكاملة مع حاوية وقطع لبراغي وشرائح التثبيت العنقي من الامام | 1 | مستودعات الشئون الصحية بمنطقة جازان
131005151 | 4232161001500 | SCREW, TITANIUM PEDICLE POLYAXIAL 6.5 MM DIAM 30 MM LONG OR EQUIVALENT WITH PROPER LOCKING MECHANISM OR EQUIVALENT, SPINAL | برغي عنيقي تيتانيوم متعدد المحاور قطر 6.5 مم وطول 30 مم | 15 | مستودعات الشئون الصحية بمنطقة جازان
131005153 | 4232161057300 | SCREW, TITANIUM PEDICLE POLYAXIAL 6.5 MM DIAM 40 MM LONG OR EQUIVALENT WITH PROPER LOCKING MECHANISM OR EQUIVALENT, SPINAL | برغي عنيقي تيتانيوم متعدد المحاور قطر 6.5 مم وطول 40 مم | 90 | مستودعات الشئون الصحية بمنطقة جازان
131005154 | 4232161057400 | SCREW, TITANIUM PEDICLE POLYAXIAL 6.5 MM DIAM 45 MM LONG OR EQUIVALENT WITH PROPER LOCKING MECHANISM, SPINAL | برغي عنيقي تيتانيوم متعدد المحاور قطر 6.5 مم وطول 45 مم | 40 | مستودعات الشئون الصحية بمنطقة جازان
131005162 | 4232161058200 | SCREW, TITANIUM PEDICLE POLYAXIAL 7.5 MM DIAM 35 MM LONG OR EQUIVALENT WITH PROPER LOCKING MECHANISM OR EQUIVALENT, SPINAL | برغي عنيقي تيتانيوم متعدد المحاور قطر 7.5 مم وطول 35 مم | 12 | مستودعات الشئون الصحية بمنطقة جازان
131005192 | 4229554503200 | BONE MORPHOGENETIC PROTEIN PUTTY 5 CC, SPINAL | معجون بروتين عظم مشكل حيويا 5 سم | 5 | مستودعات الشئون الصحية بمنطقة جازان
131005212 | 4232150563500 | KIT, IMPLANT, 1.5, 2, 2.7MM, TITANIUM, L-SHAPED, RIGHT, LEFT, T-SHAPED, H-SHAPED PLATE, MINI PLATE, 5 PLATES EACH SIZE, SHAPE, COMPL ETE INSTRU MENTATION, 30 PLATES, 150 SCREWS, GRAPHIC TRAY, CASE | طقم الالات شرائح صغيرة كامل مع الزرعات تيتانيوم بالمقاسات المطلوبة حسب المواصفات | 1 | مستودعات الشئون الصحية بمنطقة جازان
131005259 | 4232150688300 | SCREW, BONE, FIXOS SV HEADLESS SELF-TAPPING CANNULATED COMPRESSION, TI6AL4V ANODIZED TITANIUM ALLOY, 2.5MM DIAMETER X 10MM LENGTH X 0.9MM DISTA L PITCH, MANUFACTURER:STRYKER, CATALOG NUMBER:SV10 | مسمار بلا رأس مقنَى قطر 2.5 مم بتسنين واطوال منوعة حسب الطلب | 100 | مستودعات الشئون الصحية بمنطقة جازان
131005260 | 4232150600100 | SCREW HEADLESS CANNULATED DIAM 3.0 MM OR EQUIVALENT, ASSORTED THREAD AND SCREW LENGTHS ON DEMAND AS REQUIRED BY END USERS, ORTHOPEDI C | مسمار بلا رأس مقنَى قطر 3مم بتسنين واطوال منوعة حسب الطلب | 100 | مستودعات الشئون الصحية بمنطقة جازان
131005458 | 4232150701900 | INSTRUMENTATION SET COMPLETE FOR FEMORAL INTERLOCKING PIRIFORMIS ENTRY TITANIUM INTRAMEDULLARY NAILING SYSTEM FOR NECK AND SHAFT WIT H NECESSAR Y CASES (TRAY, LID AND BOX), ORTHOPEDIC | طقم الات كاملة بالحاوية لمسمار الفخذ التيتانيوم بطريق بايريفومس لرقبة وساق الفخذ | 2 | مستودعات الشئون الصحية بمنطقة جازان
131005461 | 4229520400400 | INTRAMEDULLARY REAMER SYSTEM SEMI RIGID COMPLETE SET WITH SPECIAL DRILL DRIVE ATTACHMENT FOR PIRIFORMIS TITANIUM IMN AND NECESSARY G RAPHIC CAS E AND BOX, ORTHOPEDIC | طقم حفار نخاعي نصف صلب مع توصيلة دريل في حاوية مناسبة | 2 | مستودعات الشئون الصحية بمنطقة جازان
131005666 | 4229160900000 | NIPPER TISSUE | طقم ازالة المسامير لجميع الانواع القديم والجديد مع جميع الملحقات والالات الضرورية في حاوية مناسبة | 1 | مستودعات الشئون الصحية بمنطقة جازان
131006058 | 4229421905600 | INSTRUMENTATION SET COMPLETE AND NECESSARY CASE (TRAY, LID AND BOX) FOR TITANIUM INTRAMEDULLARY INTERLOCKING TIBIAL NAIL, ORTHOPEDIC | طقم الات مع الحاوية والملحقات للمسمار النخاعي الضنبوبي تياتيوم | 1 | مستودعات الشئون الصحية بمنطقة جازان
131006098 | 4232160300000 | SET, KYPHOPLASTY, STERILIZATION CASE | طقم توسيع وترميم كسور الفقرات مع الملحقات الضرورية | 2 | مستودعات الشئون الصحية بمنطقة جازان
131006102 | 4232150628100 | SCREW CANNULATED 3.5 MM. PARTIAL THREAD ASSORTED SCREW LENGTHS ON DEMAND AS REQUIRED BY END USER, ORTHOPEDIC | برغي اسفنجي جزئي التسنين 3.5 مم اطوال منوعة | 600 | مستودعات الشئون الصحية بمنطقة جازان
131006116 | 4232150628000 | SCREW CANNULATED 3.5 MM. FULL THREAD ASSORTED SCREW LENGTHS ON DEMAND AS REQUIRED BY END USER, ORTHOPEDIC | برغي اسفنجي كامل التسنين 3.5 مم اطوال منوعة | 400 | مستودعات الشئون الصحية بمنطقة جازان
131006154 | 4232200000000 | PLATE DISTAL RADIUS TITANIUM INSTRUMENT AND IMPLANT SET (COMPLETE) WITH LOCKING SCREWS ASSORTED SIZES AND LENGTHS OF PLATES AND SCRE WS (FOR 10 CASES), ORTHOPEDIC | طقم الات شرائح الرايدياس التيتانيوم القاصي مع الغرزسات حسب المواصفات | 1 | مستودعات الشئون الصحية بمنطقة جازان
131006155 | 4232150500900 | PLATE, BONE, ASSORTED SIZE AND SHAPE, TITANIUM, DISTAL, RADIUS | شريحة تيتانيوم غالقة لعظمة الرادياس القاصية اشكال وقاسات منوعة | 100 | مستودعات الشئون الصحية بمنطقة جازان
131006159 | 4232150601300 | DISTAL RADIUS TITANIUM LOCKED HEAD SCREWS ASSORTED LENGTHS ON DEMAND AS REQUIRED BY END USERS, ORTHOPEDIC | برغي كعبري قاصي مقفل الراس تيتانيوم عدة اطوال | 200 | مستودعات الشئون الصحية بمنطقة جازان
131006163 | 4229520400000 | REAMERS, SURGICAL,SEMI FLEXIBLE,INTRAMEDULLARY, PIRIFORMIS | طقم حفار نخاعي نصف مرن مع توصيلة دريل في حاوية مناسبة | 1 | مستودعات الشئون الصحية بمنطقة جازان
131006579 | 4229421900600 | INSTRUMENTATION SET COMPLETE FOR MINI MONOPLANNER EXTERNAL FIXATOR AND NECESSARY TRAY AND CASE FOR INSTRUMENT AND IMPLANTS, ORTHOPED IC | طقم الات كامله لمزروعِات التثبيت الخارجي الاحادي الصغير جدا | 1 | مستودعات الشئون الصحية بمنطقة جازان
131006580 | 4232151800000 | IMPLANT SET COMPLETE FOR MINI EXTERNAL MONOPLANNER FIXATOR FOR 5 CASES AND NECESSARY TRAY AND CASE, ORTHOPEDIC | طقم مزروعات نظام التثبيت الخارجي الانبوبي الصغير جدا | 3 | مستودعات الشئون الصحية بمنطقة جازان
131006588 | 4229421900700 | INSTRUMENTATION SET COMPLETE FOR SMALL MONOPLANNER EXTERNAL FIXATOR AND NECESSARY TRAY AND CASE FOR INSTRUMENT AND IMPLANTS, ORTHOPE DIC | طقم الات كامله لمزروعِات التثبيت الخارجي الاحادي الصغير | 2 | مستودعات الشئون الصحية بمنطقة جازان
131006589 | 4232151800100 | IMPLANT SET COMPLETE FOR SMALL EXTERNAL MONOPLANNER FIXATOR FOR 5 CASES AND NECESSARY TRAY AND CASE, ORTHOPEDIC | طقم مزروعات نظام التثبيت الخارجي الانبوبي الصغير | 3 | مستودعات الشئون الصحية بمنطقة جازان
131006898 | 4229554502900 | BONE MORPHOGENETIC PROTEIN PUTTY 10 CC, SPINAL | معجون بروتين عظم مشكل حيويا 10 سم | 5 | مستودعات الشئون الصحية بمنطقة جازان
131006899 | 4229554503000 | BONE MORPHOGENETIC PROTEIN PUTTY 15 CC, SPINAL | معجون بروتين عظم مشكل حيويا 15 سم | 2 | مستودعات الشئون الصحية بمنطقة جازان
131006900 | 4229554503100 | BONE MORPHOGENETIC PROTEIN PUTTY 20 CC, SPINAL | معجون بروتين عظم مشكل حيويا 20 سم | 2 | مستودعات الشئون الصحية بمنطقة جازان
131012220 | 4232150702100 | INSTRUMENTATION SET COMPLETE FOR TITANIUM FEMORAL INTRA MEDULLARY NAILING SYSTEM TROCHANTERIC ENTRY FOR NECK AND SHAFT LOCKING PROXI MAL OPTION S WITH NECESSARY CASE (TRAY, LID AND BOX) WITH EXTRA INTERLOCKING 10 DRILL BITS, ORTHOPEDIC | طقم الات لمسامير الفخذ التيتانيوم حسب المواصفات | 2 | مستودعات الشئون الصحية بمنطقة جازان
131012222 | 4229421929700 | "INTRAMEDULLARY REAMER SYSTEM SEMI FLEXIBLE COMPLETE SET FOR STAINLESS TROCHANTERIC ENTRY WITH SPECIAL DRILL ATTACHMENT AND NECESSAR YTRAY CAS E, ORTHOPEDIC" | مخراط حسب المواصفات | 2 | مستودعات الشئون الصحية بمنطقة جازان
131012223 | 4229520400600 | INTRAMEDULLARY REAMER SYSTEM SOLID RIGID COMPLETE SET FOR TITANIUM TROCHANTERIC FEMORAL NAILING, ORTHOPEDIC | نظام مخرطة الصلبة حسب المواصفات | 2 | مستودعات الشئون الصحية بمنطقة جازان
131000056 | 4229670500000 | BONE CEMENT WITH ANTIBIOTICS HIGH VISCOSITY, ORTHOPEDIC | اسمنت عظمي مع مضاد حيوي عالي اللزوجة | 30 | مستودعات الشئون الصحية بمنطقة حائل
131000172 | 4229421908500 | SET, STAPLE, COMPLETE, INSTRUMENT CASE | طقم الالات تدبيس مع الالات الملحقة في حاوية مقولبة مناسبة | 1 | مستودعات الشئون الصحية بمنطقة حائل
131000192 | 4232150700900 | BUTTON EXTENSION FOR ACL FIXATION WITH BUTTON SYSTEM, ORTHOPEDIC | توصيلة بوتون لعمليات تثبيت الرباط الصليبي الداخلي | 20 | مستودعات الشئون الصحية بمنطقة حائل
131000194 | 4232150701300 | COMPLETE INSTRUMENTATION SET FOR ACL SOFT TISSUE TIBIAL FIXATION USING SCREW &amp; SHEATH WITH ALL NECESSARY COMPONENTS IN GRAPHIC FITTI NG CASE &amp; TRAY, ORTHOPEDIC | طقم الالات كاملة للرباط الصليبي الامامي بالتثبيت الظنبوبي مع جميع الملحقات حسب المواصفات | 1 | مستودعات الشئون الصحية بمنطقة حائل
131001100 | 4229421906300 | INSTRUMENTATION SET FOR DHS AND DCS WITH NECESSARY STERILIZATION CASE (TRAY, LID AND CASE), ORTHOPEDIC | مجموعة أدوات كاملة لشرائح عنق عظمة الفخذ حسب المواصفات | 1 | مستودعات الشئون الصحية بمنطقة حائل
131001103 | 4232150629200 | SCREW DYNAMIC HIP (DHS, DCS), (ASSORTED SCREW LENGTHS ON DEMAND AS REQUIRED BY END USERS), ORTHOPEDIC | برغي وركي دايناميكي اطوال منوعة حسب الطلب | 20 | مستودعات الشئون الصحية بمنطقة حائل
131001313 | 4232151800500 | SET, EXTERNAL FIXATION, DIA4MM, LENGTH ASSORTED, STAINLESS CONNECTING | موصل المثبت الخارجي قطر4 مم عدة اطوال | 80 | مستودعات الشئون الصحية بمنطقة حائل
131001320 | 4232151800600 | SET, EXTERNAL FIXATION, DIA5MM, LENGTH ASSORTED, STAINLESS CONNECTING | موصل المثبت الخارجي قطر5 مم عدة اطوال | 14 | مستودعات الشئون الصحية بمنطقة حائل
131001609 | 4231200914500 | STAPLE STAINLESS STEEL OR TITANIUM ASSORTED SHORT, MEDIUM AND LONG LEG WITH SPIKES ASSORTED SIZES AS REQUIRED BY END USER ON DEMAND, ORTHOPEDIC | دباسة باوفست ستانلس استيل او تيتانيوم قصير مقاسات منوعة | 5 | مستودعات الشئون الصحية بمنطقة حائل
131001650 | 4229420509000 | WIRE AND CERCLAGE INSTRUMENTATION SET INCLUDING CUTTER, PASSERS (SMALL, MEDIUM AND LARGE), TWISTERS, PLIERS( SMALL, MEDIUM AND LARGE ), TUBE BE NDER (SMALL, MEDIUM AND LARGE) AND SMALL HUMMER WITH TRAY AND CASE, ORTHOPEDIC | طقم الالات الاسلاك والدوائر المعدنية مع جميع القطع حسب المواصفات | 1 | مستودعات الشئون الصحية بمنطقة حائل
131001655 | 4232151300800 | WIRE COIL, 10 METERS LONG ASSORTED SIZES AS REQUESTED BY END USER, ORTHOPEDIC | لفو اسلاك بطول 10 متر عدة مقاسات | 2 | مستودعات الشئون الصحية بمنطقة حائل
131001660 | 4232151301000 | WIRE, KIRSCHNER 150 MM LONG ASSORTED SIZES AS REQUESTED BY END USER, ORTHOPEDIC | سلك كيرشنر طول 150 مم وعدة مقاسات | 1000 | مستودعات الشئون الصحية بمنطقة حائل
131001670 | 4232151301200 | WIRE, KIRSCHNER THREADED TIP LENGTH 150MM DIAM. ASSORTED SIZES AS REQUESTED BY END USER, ORTHOPEDIC | سلك كيرشنر طول 150 مم براس مسنن عدة مقاسات | 25 | مستودعات الشئون الصحية بمنطقة حائل
131001673 | 4232151301100 | WIRE, KIRSCHNER 300 MM LONG ASSORTED SIZES AS REQUESTED BY END USER, ORTHOPEDIC | سلك كيرشنر طول 300 مم وعدة مقاسات | 50 | مستودعات الشئون الصحية بمنطقة حائل
131001700 | 4232150702000 | INSTRUMENTATION SET COMPLETE FOR FLEXIBLE INTRAMEDULLARY TITANIUM NAIL AND NECESSARY CASE, ORTHOPEDIC | مجموعة أدوات كاملة لمسامير التيتانيوم النخاعية المرنة | 1 | مستودعات الشئون الصحية بمنطقة حائل
131001702 | 4232150403000 | NAIL, INTRAMEDULLARY, TITANIUM, FLEXIBLE | مسمار نخاعي فخذي مرن 2 مم وطول 130 مم | 200 | مستودعات الشئون الصحية بمنطقة حائل
131001850 | 4229421900900 | INSTRUMENTATION SET AND TRIALS COMPLETE WITH THE NECESSARY CASES FOR BIPOLAR HIP SYSTEM, ORTHOPEDIC | مجموعة أدوات كاملة لمسمار الفخذ النخاعي الطرف العلوي مع الحاوية | 1 | مستودعات الشئون الصحية بمنطقة حائل
131001853 | 4232150403200 | NAIL, INTRAMEDULLARY PROXIMAL SHORT FEMORAL NAIL, ASSORTED SIZES AND LENGTHS AS REQUESTED WITH END USER, ORTHOPEDIC | مسمار فخذي لسيخ الطرف العلوي للفخذ قصير قطر 10 ملم طول 21 س | 75 | مستودعات الشئون الصحية بمنطقة حائل
131001854 | 4232150403100 | NAIL, INTRAMEDULLARY PROXIMAL LONG FEMORAL NAIL, ASSORTED SIZES AND LENGTHS AS REQUESTED WITH END USER, ORTHOPEDIC | مسمار فخذي لسيخ الطرف العلوي للفخذ قصير قطر 12 ملم طول 21 س | 30 | مستودعات الشئون الصحية بمنطقة حائل
131001856 | 4232150688900 | SCREW, BONE, LAG, TI6AL4V ANODIZED TITANIUM ALLOY, 10.5MM DIAMETER X 75MM LENGTH, STERILE, PROXIMAL/HIP, WITH COMPRESSION ACTION FOR INTRAMEDUL LARY PROXIMAL FEMORAL NAILING, MANUFACTURER:STRYKER, CATALOG NUMBER:3060-0075S | برغي وركي بمفعول ضاغط لمسمار الفخذ الداني | 125 | مستودعات الشئون الصحية بمنطقة حائل
131001900 | 4229421908700 | INSTRUMENTATION SET COMPLETE AND NECESSARY CASE FOR INTRAMEDULLARY RETROGRADE FEMORAL NAIL, ORTHOPEDIC | مجموعة أدوات كاملة لمسمار الفخذ النخاعي الرجعي مع الحاوية | 1 | مستودعات الشئون الصحية بمنطقة حائل
131001911 | 4232150600700 | SCREW, PROXIMAL LOCKING FOR INTRAMEDULLARY RETROGRADE FEMORAL NAIL ASSORTED LENGTHS ON DEMAND AS REQUIRED BY END USERS, ORTHOPEDIC | برغي قافل فخذي للمسارالرجعي النخاعي الداني اطوال منوعة | 67 | مستودعات الشئون الصحية بمنطقة حائل
131001918 | 4232150600400 | SCREW, DISTAL LOCKING FOR INTRAMEDULLARY RETROGRADE FEMORAL NAIL ASSORTED LENGTHS ON DEMAND AS REQUIRED BY END USERS, ORTHOPEDIC | برغي قافل قاصي للمسارالفخذي النخاعي الرجوعي اطوال منوعة | 34 | مستودعات الشئون الصحية بمنطقة حائل
131002424 | 4232150531800 | PLATE, BONE, 3.5MM, DCP, SIZE, SHAPE, ASSORTED | شريحة ضاغطة 3.5 مم اطوال منوعة حسب الطلب | 250 | مستودعات الشئون الصحية بمنطقة حائل
131002431 | 4232150531201 | PLATE BROAD DCP 4.5 MM ASSORTED SIZES AND SHAPES AS REQUESTED BY END USER, ORTHOPEDIC | شريحه ضاغطه عريضه مقاس 4.5 مم اطوال منوعة حسب الطلب | 50 | مستودعات الشئون الصحية بمنطقة حائل
131002500 | 4232150532500 | PLATE, BONE, STAINLESS STEEL, DISTAL RADIUS, INSTRUMENT AND IMPLANT SET | طقم الات شرائح الرايدياس الستينلس القاصي مع الغرزسات حسب المواصفات | 1 | مستودعات الشئون الصحية بمنطقة حائل
131002512 | 4232150528000 | PLATE L-SHAPED BUTTRESS 4.5 MM RIGHT/LEFT ASSORTED SIZES AND SIDE AS REQUIRED BY END USER, ORTHOPEDIC | شريحة باترس بشكل حرف L يمين / يسار 4.5 مم مقاسات وجوانب منوعة | 30 | مستودعات الشئون الصحية بمنطقة حائل
131002523 | 4232150531400 | PLATE BUTTRESS T-SHAPE 3.5 MM ASSORTED SIZE AND SHAPE AS REQUIRED BY END USER, ORTHOPEDIC | شريحة باترس بشكل حرف تي 3.5 مم بزاوية اشكال ومقاسات منوعة حسب الطلب | 25 | مستودعات الشئون الصحية بمنطقة حائل
131002527 | 4232150531500 | PLATE BUTTRESS T-SHAPE 3.5 MM OBLIQUE ANGLED RIGHT/LEFT ASSORTED SIZE AND SHAPE AS REQUIRED BY END USER, ORTHOPEDIC | شريحة باترس بشكل حرف تي 3.5 مم بزاوية يمين/يسار اشكال ومقاسات منوعة | 50 | مستودعات الشئون الصحية بمنطقة حائل
131002535 | 4232150527900 | PLATE, BONE, LATERAL, TIBIAL HEAD, RIGHT, LEFT, ASSORTED SIZE AND SHAPE | شريحه خارجيه لرأس الساق يمين/يسار مقاسات واشكال منوعة حسب الطلب | 25 | مستودعات الشئون الصحية بمنطقة حائل
131002600 | 4229421903300 | SET, ORTHOPEDIC, INSTRUMENTATION, RECONSTRUCTION PLATES 3.5MM, INCLUDING TWISTERS, CUTTERS, BENDERS, TEMPLATES , NECESSARY CASE (TRA Y, LID AND BOX) | طقم ادوات شرائح البناء 3.5 مم مع القواطع والثاني والملفاف والمحقات | 1 | مستودعات الشئون الصحية بمنطقة حائل
131002604 | 4232150531600 | PLATE, BONE, 3.5MM, CALCANEAL, LOCKING OPTION, SIZE, LENGTH, ASSORTED | شريحة عقبية 3.5 مم بخيار الاقفال اشكال واطوال منوعة حسب الطلب | 5 | مستودعات الشئون الصحية بمنطقة حائل
131002607 | 4232150544000 | PLATE, BONE, L3.5IN, 11 SLOT, DYNAMIC | شريحة بناء مستقيمة 3.5 مم مقاسات منوعة | 25 | مستودعات الشئون الصحية بمنطقة حائل
131002853 | 4229161900100 | BONE OSTEOTOME SET STRAIGHT 0.25 TO 2.0 INCHE AND CURVED 0.25 TO 2.0 INCHE WIDTH (SET OF 10) WITH GRAPHIC TRAY AND CASE, ORTHOPEDIC | طقم مباضع عظمية مستقيم ( 10 قطع ) من1/4" الى 2" ومنحني من 1/4 " الى 2" في حاوية تعقيم مقولبة | 1 | مستودعات الشئون الصحية بمنطقة حائل
131002856 | 4229421902200 | SET, INSTUEMNT, BENDERS, TWISTER,SMALL, MEDIUM, LARGE, SURGICAL,SET | طقم ثاني وملفات شرائح 5 قطع ( صغير وسط وكبير ) | 1 | مستودعات الشئون الصحية بمنطقة حائل
131002869 | 4224151300200 | CAST MANAGEMENT BOX INCLUDING 3 CAST CUTTERS (SMALL, MEDIUM, LARGE), 2 CAST SPREADERS (SMAL, LARGE), 3 CAST SCESSORS (MEDIUM, LARGE) , 3 HAND C AST KNIFE 10 LISTER BANDAGE SCISSORS (SMALL AND LARGE), ORTHOPEDIC | طقم تجبيس ( 3 قاطعات للجبس (صغير/وسط/كبير) 2 فارد جبس (صغير وكبير )3 مقصات جبس (وسط وكبير ) 3 | 1 | مستودعات الشئون الصحية بمنطقة حائل
131002876 | 4229180200800 | FORCEPS, SURGICAL, 12CM, SERRATED, EDISON | طقم ملاقط الرد او الارجاع من 10 قطع (حاد وثلم صغير ووسط وكبير ) | 2 | مستودعات الشئون الصحية بمنطقة حائل
131002883 | 4229230100100 | PLATE PRESS BENDER (MECHANICAL), ORTHOPEDIC | ثاني شرائح بالضعط الميكانيكي. | 1 | مستودعات الشئون الصحية بمنطقة حائل
131002884 | 4229160200100 | WIRE CUTTERS, BENDERS AND TWISTERS SET (SMALL, MEDIUM, LARGE), SET OF 9, ORTHOPEDIC | طقم قواطع وثواني وملفاف اسلاك من 9 قطع ( صغير وسط وكبير ) | 1 | مستودعات الشئون الصحية بمنطقة حائل
131002888 | 4229230300100 | PLIERS (WIDE AND NARROW TIP POWER GRIP), SET OF 4, ORTHOPEDIC | طقم كماشات من 4 قطع ( باطراف ضيقة وواسعة ) مع مقبض | 2 | مستودعات الشئون الصحية بمنطقة حائل
131002890 | 4229240200900 | SCREW DRIVERS 3.5 MM HEXA HEAD, ORTHOPEDIC | مفك للبراغي السداسية 3.5 مم | 2 | مستودعات الشئون الصحية بمنطقة حائل
131002891 | 4229240201000 | SCREW DRIVERS 4.5 MM HEXA HEAD, ORTHOPEDIC | مفك للبراغي السداسية 4.5 مم | 2 | مستودعات الشئون الصحية بمنطقة حائل
131002903 | 4229520903300 | CANNULATED DRILL BIT, 3.2 MM DIAM. OR EQUIVALENT ASSORTED LENGTH AS REQUESTED BY END USER, ORTHOPEDIC | سن مثقاب مقنَى 3.2 مم عدة اطوال | 1 | مستودعات الشئون الصحية بمنطقة حائل
131002906 | 4229520903500 | CANNULATED DRILL BIT, 5.0 MM DIAM. OR EQUIVALENT ASSORTED LENGTH AS REQUESTED BY END USER, ORTHOPEDIC | سن مثقاب مقنَى 5 مم عدة اطوال | 1 | مستودعات الشئون الصحية بمنطقة حائل
131002907 | 4229520902300 | DRILL BIT DIA. 1.1 MM ASSORTED LENGTH AS REQUESTED BY END USER, ORTHOPEDIC | سن مثقاب قطر 1.1 مم وعدة اطوال لنظام الميني بلايت | 1 | مستودعات الشئون الصحية بمنطقة حائل
131002912 | 4229520900000 | DRILL BIT DIA. 2.5 MM ASSORTED LENGTH AS REQUESTED BY END USER, ORTHOPEDIC | سن مثقاب قطر 2.5 مم وعدة اطوال | 30 | مستودعات الشئون الصحية بمنطقة حائل
131002914 | 4229520902600 | DRILL BIT DIA. 2.7 MM ASSORTED LENGTH AS REQUESTED BY END USER, ORTHOPEDIC | سن مثقاب قطر 2.7 مم وعدة اطوال لنظام الميني بلايت | 3 | مستودعات الشئون الصحية بمنطقة حائل
131002916 | 4229520902700 | DRILL BIT DIA. 3.2 MM ASSORTED LENGTH AS REQUESTED BY END USER, ORTHOPEDIC | سن مثقاب قطر 3.2 مم وعدة اطوال | 5 | مستودعات الشئون الصحية بمنطقة حائل
131002919 | 4229520902800 | DRILL BIT DIA. 3.5 MM. ASSORTED LENGTH AS REQUESTED BY END USER, ORTHOPEDIC | سن مثقاب قطر 3.5 مم وعدة اطوال | 10 | مستودعات الشئون الصحية بمنطقة حائل
131002920 | 4229520902900 | DRILL BIT DIA. 4.5 MM ASSORTED LENGTH AS REQUESTED BY END USER, ORTHOPEDIC | سن مثقاب قطر 4.5 مم وعدة اطوال | 3 | مستودعات الشئون الصحية بمنطقة حائل
131002926 | 4229240100100 | TAP DIA. 2.0 MM LONG ASSORTED LENGTH AS REQUESTED BY END USER, ORTHOPEDIC | شريط مثقاب قطر 2 مم وعدة اطوال لنظام الميني بلايت | 3 | مستودعات الشئون الصحية بمنطقة حائل
131002927 | 4229240100200 | TAP DIA. 2.7 MM ASSORTED LENGTH AS REQUESTED BY END USER, ORTHOPEDIC | شريط مثقاب قطر 2.7 مم وعدة اطوال لنظام الميني بلايت | 5 | مستودعات الشئون الصحية بمنطقة حائل
131002930 | 4229240100300 | TAP DIA. 3.5 MM ASSORTED LENGTH AS REQUESTED BY END USER, ORTHOPEDIC | شريط مثقاب قطر 3.5 مم وعدة اطوال | 5 | مستودعات الشئون الصحية بمنطقة حائل
131002931 | 4229240100000 | TAP, SURGICAL, L110/85MM, DIA4MM SCREW, CANCELLOUS BONE | شريط مثقاب قطر 4 مم وعدة اطوال | 2 | مستودعات الشئون الصحية بمنطقة حائل
131002932 | 4229240100400 | TAP DIA. 4.5 MM ASSORTED LENGTH AS REQUESTED BY END USER, ORTHOPEDIC | شريط 4 مم اطوال منوعة | 5 | مستودعات الشئون الصحية بمنطقة حائل
131002933 | 4229240100500 | TAP DIA. 6.5 MM. ASSORTED LENGTH AS REQUESTED BY END USER, ORTHOPEDIC | شريط 6.5 مم اطوال منوعة | 2 | مستودعات الشئون الصحية بمنطقة حائل
131002934 | 4232150629100 | SCREW CORTICAL, 2.7 MM. DIAM OR EQUIVALENT, ASSORTED SCREW LENGTHS ON DEMAND AS REQUIRED BY END USERS, ORTHOPEDIC | مسمار قشري 2.7 مم عدة اطوال | 125 | مستودعات الشئون الصحية بمنطقة حائل
131002955 | 4232150628900 | SCREW CORTICAL, 1.5 MM. DIAM OR EQUIVALENT, ASSORTED SCREW LENGTHS ON DEMAND AS REQUIRED BY END USERS, ORTHOPEDIC | مسمار قشري 1.5 مم عدة اطوال | 50 | مستودعات الشئون الصحية بمنطقة حائل
131002966 | 4232150629000 | SCREW CORTICAL, 2.0 MM. DIAM OR EQUIVALENT, ASSORTED SCREW LENGTHS ON DEMAND AS REQUIRED BY END USERS, ORTHOPEDIC | مسمار قشري 2 مم عدة اطوال | 50 | مستودعات الشئون الصحية بمنطقة حائل
131003052 | 4232150900000 | WASHERS 10 MM DIAM FOR 4.5 MM SCREW CANNULATED, ORTHOPEDIC | جلبة قطر 10 مم للبرغي الاسفنجي 4.5 مم | 75 | مستودعات الشئون الصحية بمنطقة حائل
131003053 | 4232150900400 | WASHERS 13 MM DIAM FOR 7 MM CANCELLOUS SCREWS, ORTHOPEDIC | جلبة قطر 13 مم للبرغي الاسفنجي 7 مم | 125 | مستودعات الشئون الصحية بمنطقة حائل
131003056 | 4229520903600 | CANNULATED DRILL BIT, 2.0 MM DIAM. OR EQUIVALENT ASSORTED LENGTH AS REQUESTED BY END USER, ORTHOPEDIC | سن مثقاب مقنَى 2 مم عدة اطوال | 3 | مستودعات الشئون الصحية بمنطقة حائل
131003058 | 4229520903700 | CANNULATED DRILL BIT 2.7 MM DIAM. OR EQUIVALENT ASSORTED LENGTH AS REQUESTED BY END USER, ORTHOPEDIC | سن مثقاب مقنَى 2.7 مم عدة اطوال | 5 | مستودعات الشئون الصحية بمنطقة حائل
131003070 | 4229421900100 | HEADLESS SCREW INSTUMENTATION SET WITH NECESSARY STERILIZATION TRAY AND CASING FOR INSTRUMENTS AND IMPLANTS, ORTHOPEDIC | طقم الالات المسامير بلا راس مع حاوية التعقيم | 1 | مستودعات الشئون الصحية بمنطقة حائل
131003071 | 4229240100600 | CANNULATED TAP FOR 3.5 MM SCREW CANNULATED OR EQUIVALENT ASSORTED LENGTH AS REQUESTED BY END USER, ORTHOPEDIC | شريط مثقاب مقنَى 3.5 مم عدة اطوال | 3 | مستودعات الشئون الصحية بمنطقة حائل
131003072 | 4229240100700 | CANNULATED TAP FOR 4.5MM SCREW CANNULATED OR EQUIVALENT ASSORTED LENGTH AS REQUESTED BY END USER, ORTHOPEDIC | شريط مثقاب مقنَى 4.5 مم عدة اطوال | 1 | مستودعات الشئون الصحية بمنطقة حائل
131003073 | 4229240100800 | CANNULATED TAP FOR 7.0 MM SCREW CANNULATED OR EQUIVALENT ASSORTED LENGTH AS REQUESTED BY END USER, ORTHOPEDIC | شريط مثقاب مقنَى 7 مم عدة اطوال | 1 | مستودعات الشئون الصحية بمنطقة حائل
131003081 | 4232150600900 | SCREW CANNULATED CANCELLOUS 4.0 MM. DIAM SELF TAPPING OR EQUIVALENT. SHORT THREADED SCREW ASSORTED LENGTHS ON DEMAND AS REQUIRED BY END USERS, ORTHOPEDIC | برغي اسفنجي قصير التسنين 4 مم اطوال منوعة | 250 | مستودعات الشئون الصحية بمنطقة حائل
131003082 | 4232150600800 | SCREW CANNULATED CANCELLOUS 4.0 MM. DIAM SELF TAPPING OR EQUIVALENT. LONG THREADED SCREW ASSORTED LENGTHS ON DEMAND AS REQUIRED BY E ND USERS, ORTHOPEDIC | برغي اسفنجي طويل التسنين 4 مم اطوال منوعة | 500 | مستودعات الشئون الصحية بمنطقة حائل
131003152 | 4232150627800 | SCREW CANCELLOUS HALF THREADED 6.5 MM DIAM OR EQUIVALENT ASSORTED LENGTHS ON DEMAND AS REQUIRED BY END USERS, ORTHOPEDIC | برغي اسفنجي نصفي التسنين 6.5 مم اطوال منوعة | 200 | مستودعات الشئون الصحية بمنطقة حائل
131003168 | 4232150627900 | SCREW CANCELLOUS SHORT THREADED 6.5 MM DIAM OR EQUIVALENT ASSORTED LENGTHS ON DEMAND AS REQUIRED BY END USERS., ORTHOPEDIC | برغي اسفنجي قصير التسنين 6.5 مم اطوال منوعة | 500 | مستودعات الشئون الصحية بمنطقة حائل
131003200 | 4229421902900 | INSTRUMENTATION SET COMPLETE FOR 3.0 MM , 3.5 MM AND 4.0 MM CANNULATED SCREWS WITH TRAY AND CASE, ORTHOPEDIC | طقم الات مع الملحقات الضرورية للبراغي المجوفه 3.0 مم /3.5 /4 مم | 1 | مستودعات الشئون الصحية بمنطقة حائل
131003201 | 4229421903000 | INSTRUMENTATION SET, COMPLETE FOR 4.5 MM CANNULATED SCREWS WITH GRAPHIC TRAY AND CASE, ORTHOPEDIC | طقم الات مع الملحقات الضرورية للبراغي المجوفه 4.5 مم | 1 | مستودعات الشئون الصحية بمنطقة حائل
131003202 | 4229421903100 | INSTRUMENTATION SET COMPLETE FOR 7.0 MM CANNULATED SCREWS WITH TRAY AND CASE, ORTHOPEDIC | طقم الات مع الملحقات الضرورية للبراغي المجوفه 7 مم | 1 | مستودعات الشئون الصحية بمنطقة حائل
131003203 | 4232150628200 | SCREW CANNULATED CANCELLOUS 3.0 MM. DIAM OR EQUIVALENT. LONG THREADED SCREW ASSORTED LENGTHS ON DEMAND AS REQUIRED BY END USERS, ORT HOPEDIC | برغي اسفنجي طويل التسنين 3 مم اطوال منوعة | 100 | مستودعات الشئون الصحية بمنطقة حائل
131003217 | 4232150628300 | SCREW CANNULATED CANCELLOUS 3.0 MM. DIAM OR EQUIVALENT. SHORT THREADED ASSORTED LENGTHS ON DEMAND AS REQUIRED BY END USER, ORTHOPEDI C | برغي اسفنجي قصير التسنين 3 مم اطوال منوعة | 100 | مستودعات الشئون الصحية بمنطقة حائل
131003231 | 4232150628400 | SCREW CANNULATED CANCELLOUS 4.5 MM. DIAM OR EQUIVALENT SELF TAPPING. FULLY THREADED SCREW ASSORTED LENGTHS ON DEMAND AS REQUIRED BY END USERS, ORTHOPEDIC | برغي اسفنجي كامل التسنين 4.5 مم اطوال منوعة | 200 | مستودعات الشئون الصحية بمنطقة حائل
131003249 | 4232150628500 | SCREW CANNULATED CANCELLOUS 4.5 MM. DIAM. PARTIAL THREADED SELF TAPPING ASSORTED LENGTHS ON DEMAND AS REQUIRED BY END USERS, ORTHOPE DIC | برغي اسفنجي مقنَى جزئي التسنين ذاتي البذل 4.5 مم اطوال منوعة | 300 | مستودعات الشئون الصحية بمنطقة حائل
131003272 | 4232150628800 | SCREW CANNULATED CANCELLOUS 7 MM DIAM. THREAD LENGTH 32 MM SELF TAPPING (ASSORTED SCREW LENGTHS ON DEMAND AS REQUIRED BY END USERS), ORTHOPEDIC | برغي اسفنجي مقنَى 7 مم طول التسنين 32 مم ذاتي البذل اطوال منوعة | 200 | مستودعات الشئون الصحية بمنطقة حائل
131003286 | 4232150628700 | SCREW CANNULATED CANCELLOUS 7 MM DIAM. THREAD LENGTH 16 MM SELF TAPPING (ASSORTED SCREW LENGTHS ON DEMAND AS REQUIRED BY END USERS), ORTHOPEDIC | برغي اسفنجي مقنَى 7 مم طول التسنين 16 مم ذاتي البذل اطوال منوعة | 200 | مستودعات الشئون الصحية بمنطقة حائل
131003304 | 4232150630900 | SCREW CANNULATED CANCELLOUS 7 MM DIAM. THREAD LENGTH 8 MM SELF TAPPING (ASSORTED SCREW LENGTHS ON DEMAND AS REQUIRED BY END USERS), ORTHOPEDIC | برغي اسفنجي مقنَى 7 مم طول التسنين 8 مم ذاتي البذل اطوال منوعة | 200 | مستودعات الشئون الصحية بمنطقة حائل
131003322 | 4232150628600 | SCREW CANNULATED CANCELLOUS 7 MM DIAM. FULLY THREADED SELF TAPPING ASSORTED LENGTHS ON DEMAND AS REQUIRED BY END USERS, ORTHOPEDIC | برغي اسفنجي مقنَى جزئي التسنين ذاتي البذل 7 مم اطوال منوعة | 150 | مستودعات الشئون الصحية بمنطقة حائل
131003490 | 4229520903100 | FLEXIBLE DRILL BIT 2.7 MM FOR PELVIC SURGERY, ORTHOPEDIC | سن مثقاب مرن 2.7 مم لجراحة الحوض | 1 | مستودعات الشئون الصحية بمنطقة حائل
131003495 | 4229421901200 | INSTRUMENTATION SET, COMPLETE FOR 4.5 MM AND 6.5 MM PLATE AND SCREWS INCLUDING PLATE HOLDING CLAMPS WITH NECESSARY INSTRUMENTATION A ND IMPLANT GRAPHIC TRAY AND CASE, ORTHOPEDIC | طقم الات مع جميع الملحقات الضرورية للبراغي والشرائح 4.5مم / 6.5 مم | 1 | مستودعات الشئون الصحية بمنطقة حائل
131003496 | 4232150528400 | PLATE NARROW DCP 4.5 MM ASSORTED SIZES (LENGTHS) AS REQUIRED BY END USER, ORTHOPEDIC | شريحة ضيقة ضاغطة دايناميكية عدة اطوال حسب الطلب | 25 | مستودعات الشئون الصحية بمنطقة حائل
131003733 | 4232150700600 | LOCKING COMPRESSION IMPLANT SET WITH 4.5 MM PLATES AND SCREWS WITH NECESSARY TRAY AND CASE, ORTHOPEDIC | طقم ادوات لتركيب البراغي 4.5ملم فخذية كاملة | 1 | مستودعات الشئون الصحية بمنطقة حائل
131005229 | 4232150501700 | PLATE LOCKING COMPRESSION PLATE- ELBOW INSTRUMENTATION COMPLETE SET, ORTHOPEDIC | طقم الات كاملة لشرائح الكوع قافلة ضاغطة | 1 | مستودعات الشئون الصحية بمنطقة حائل
131005259 | 4232150688300 | SCREW, BONE, FIXOS SV HEADLESS SELF-TAPPING CANNULATED COMPRESSION, TI6AL4V ANODIZED TITANIUM ALLOY, 2.5MM DIAMETER X 10MM LENGTH X 0.9MM DISTA L PITCH, MANUFACTURER:STRYKER, CATALOG NUMBER:SV10 | مسمار بلا رأس مقنَى قطر 2.5 مم بتسنين واطوال منوعة حسب الطلب | 100 | مستودعات الشئون الصحية بمنطقة حائل
131005260 | 4232150600100 | SCREW HEADLESS CANNULATED DIAM 3.0 MM OR EQUIVALENT, ASSORTED THREAD AND SCREW LENGTHS ON DEMAND AS REQUIRED BY END USERS, ORTHOPEDI C | مسمار بلا رأس مقنَى قطر 3مم بتسنين واطوال منوعة حسب الطلب | 80 | مستودعات الشئون الصحية بمنطقة حائل
131005359 | 4232150529700 | LOCKING COMPRESSION PLATE FOR DISTAL TIBIA RIGHT/LEFT 3.5 MM ASSORTED SIZES AS REQUIRED BY END USE, ORTHOPEDIC | شريحة ضاغطة لعظم القصبة الاقصى 3.5مم 4فتحه يمين | 67 | مستودعات الشئون الصحية بمنطقة حائل
131005371 | 4232150529900 | LOCKING COMPRESSION PLATE SIZE 4.5 MM FOR DISTAL FEMUR RIGHT/LEFT ASSORTED SIZES AS REQUIRED BY END USER, ORTHOPEDIC | شريحة ضاغطة بقفل لعظمة الفخذ الاقصى 4.5 يمين 7فتحات | 40 | مستودعات الشئون الصحية بمنطقة حائل
131005614 | 4232150416100 | NAIL CANNULATED TIBIAL INTERLOCKING TITANIUM INCLUDING NAIL ENDCAP ASSORTED SIZES AND LENGTHS ON DEMAND AS REQUIRED BY END USERS, OR THOPEDIC | مسمار ظنبوبي مقنى مع غطاء تيتانيوم 8 مم عدة اطوال | 160 | مستودعات الشئون الصحية بمنطقة حائل
131005666 | 4229160900000 | NIPPER TISSUE | طقم ازالة المسامير لجميع الانواع القديم والجديد مع جميع الملحقات والالات الضرورية في حاوية مناسبة | 1 | مستودعات الشئون الصحية بمنطقة حائل
131005667 | 4232151600700 | SCREW, PROXIMAL LOCKING FOR TIBIAL NAIL TITANIUM ASSORTED LENGTHS ON DEMAND AS REQUIRED BY END USERS, ORTHOPEDIC | برغي تيتانيوم قافل ظنبوبي للمسار النخاعي الداني اطوال منوعة | 342 | مستودعات الشئون الصحية بمنطقة حائل
131005674 | 4232151600800 | SCREW, DISTAL LOCKING FOR TIBIAL NAIL TITANIUM ASSORTED LENGTHS ON DEMAND AS REQUIRED BY END USERS, ORTHOPEDIC | برغي تيتانيوم قافل للمسار الظنبوبي الداني اطوال منوعة | 198 | مستودعات الشئون الصحية بمنطقة حائل
131006058 | 4229421905600 | INSTRUMENTATION SET COMPLETE AND NECESSARY CASE (TRAY, LID AND BOX) FOR TITANIUM INTRAMEDULLARY INTERLOCKING TIBIAL NAIL, ORTHOPEDIC | طقم الات مع الحاوية والملحقات للمسمار النخاعي الضنبوبي تياتيوم | 1 | مستودعات الشئون الصحية بمنطقة حائل
131006102 | 4232150628100 | SCREW CANNULATED 3.5 MM. PARTIAL THREAD ASSORTED SCREW LENGTHS ON DEMAND AS REQUIRED BY END USER, ORTHOPEDIC | برغي اسفنجي جزئي التسنين 3.5 مم اطوال منوعة | 200 | مستودعات الشئون الصحية بمنطقة حائل
131006104 | 4231155202600 | TAP BONE ASSORTED LENGTH DIA1.5MM | شريط مثقاب قطر 1.5 مم وعدة اطوال لنظام الميني بلايت | 1 | مستودعات الشئون الصحية بمنطقة حائل
131006116 | 4232150628000 | SCREW CANNULATED 3.5 MM. FULL THREAD ASSORTED SCREW LENGTHS ON DEMAND AS REQUIRED BY END USER, ORTHOPEDIC | برغي اسفنجي كامل التسنين 3.5 مم اطوال منوعة | 200 | مستودعات الشئون الصحية بمنطقة حائل
131006134 | 4232150627600 | SCREW CANCELLOUS FULLY THREADED 6.5 MM DIAM OR EQUIVALENT, ASSORTED SCREW LENGTHS ON DEMAND AS REQUIRED BY END USERS, ORTHOPEDIC | برغي اسفنجي كامل التسنين 6.5 مم اطوال منوعة | 200 | مستودعات الشئون الصحية بمنطقة حائل
131006154 | 4232200000000 | PLATE DISTAL RADIUS TITANIUM INSTRUMENT AND IMPLANT SET (COMPLETE) WITH LOCKING SCREWS ASSORTED SIZES AND LENGTHS OF PLATES AND SCRE WS (FOR 10 CASES), ORTHOPEDIC | طقم الات شرائح الرايدياس التيتانيوم القاصي مع الغرزسات حسب المواصفات | 1 | مستودعات الشئون الصحية بمنطقة حائل
131006155 | 4232150500900 | PLATE, BONE, ASSORTED SIZE AND SHAPE, TITANIUM, DISTAL, RADIUS | شريحة تيتانيوم غالقة لعظمة الرادياس القاصية اشكال وقاسات منوعة | 40 | مستودعات الشئون الصحية بمنطقة حائل
131006158 | 4232150627400 | SCREW, BONE, STAINLESS STEEL, DISTAL RADIUS, LOCKED HEAD | برغي كعبري قاصي مقفل الراس اسينلس استيل عدة اطوال | 121 | مستودعات الشئون الصحية بمنطقة حائل
131006159 | 4232150601300 | DISTAL RADIUS TITANIUM LOCKED HEAD SCREWS ASSORTED LENGTHS ON DEMAND AS REQUIRED BY END USERS, ORTHOPEDIC | برغي كعبري قاصي مقفل الراس تيتانيوم عدة اطوال | 200 | مستودعات الشئون الصحية بمنطقة حائل
131006179 | 4232150403300 | NAIL, INTRAMEDULLARY RETROGRADE FEMORAL INCLUDING NAIL CAP ASSORTED SIZES AND LENGTHS ON DEMAND AS REQUIRED BY END USERS, ORTHOPEDIC | مسنار نخاعي فخذي رجعي قطر 10 مم مع غطاء المسمار اطوال منوعة | 24 | مستودعات الشئون الصحية بمنطقة حائل
131006580 | 4232151800000 | IMPLANT SET COMPLETE FOR MINI EXTERNAL MONOPLANNER FIXATOR FOR 5 CASES AND NECESSARY TRAY AND CASE, ORTHOPEDIC | طقم مزروعات نظام التثبيت الخارجي الانبوبي الصغير جدا | 2 | مستودعات الشئون الصحية بمنطقة حائل
131006588 | 4229421900700 | INSTRUMENTATION SET COMPLETE FOR SMALL MONOPLANNER EXTERNAL FIXATOR AND NECESSARY TRAY AND CASE FOR INSTRUMENT AND IMPLANTS, ORTHOPE DIC | طقم الات كامله لمزروعِات التثبيت الخارجي الاحادي الصغير | 1 | مستودعات الشئون الصحية بمنطقة حائل
131006589 | 4232151800100 | IMPLANT SET COMPLETE FOR SMALL EXTERNAL MONOPLANNER FIXATOR FOR 5 CASES AND NECESSARY TRAY AND CASE, ORTHOPEDIC | طقم مزروعات نظام التثبيت الخارجي الانبوبي الصغير | 2 | مستودعات الشئون الصحية بمنطقة حائل
131006599 | 4232151303600 | SCHANZ SCREW FOR SMALL FIXATOR 4 MM THREADS 3 MM, STAINLESS, ASSORTED LENGTH AS REQUIRED BY END USER ON DEMAND, ORTHOPEDIC | برغي شانز 4 مم للمثبت الصغير التسنين 3 مم ستنلس استيل عدة اطوال | 70 | مستودعات الشئون الصحية بمنطقة حائل
131012200 | 4232150532400 | CLAVICLE LOCKING HOOK PLATE WITH 7 CORRESPONDING SCREWS ASSORTED SIZE AND SHAPES AS REQUESTED BY END USER, ORTHOPEDIC | شريحة قافلة لعظمة الترقوة مع 7 براغي مقاسات منوعة | 10 | مستودعات الشئون الصحية بمنطقة حائل
131012203 | 4232150631400 | SCREWS FOR PROXIMAL FEMORAL LOCKING PLATE 7 SCREWS FOR EACH PLATE ASSORTED SIZES AND LENGTH, ORTHOPEDIC | براغي شريحة عظمة الفخذ الداني 7 براغي للشريحة مقاسات منوعة | 80 | مستودعات الشئون الصحية بمنطقة حائل
131012220 | 4232150702100 | INSTRUMENTATION SET COMPLETE FOR TITANIUM FEMORAL INTRA MEDULLARY NAILING SYSTEM TROCHANTERIC ENTRY FOR NECK AND SHAFT LOCKING PROXI MAL OPTION S WITH NECESSARY CASE (TRAY, LID AND BOX) WITH EXTRA INTERLOCKING 10 DRILL BITS, ORTHOPEDIC | طقم الات لمسامير الفخذ التيتانيوم حسب المواصفات | 1 | مستودعات الشئون الصحية بمنطقة حائل
131012222 | 4229421929700 | "INTRAMEDULLARY REAMER SYSTEM SEMI FLEXIBLE COMPLETE SET FOR STAINLESS TROCHANTERIC ENTRY WITH SPECIAL DRILL ATTACHMENT AND NECESSAR YTRAY CAS E, ORTHOPEDIC" | مخراط حسب المواصفات | 1 | مستودعات الشئون الصحية بمنطقة حائل
131012223 | 4229520400600 | INTRAMEDULLARY REAMER SYSTEM SOLID RIGID COMPLETE SET FOR TITANIUM TROCHANTERIC FEMORAL NAILING, ORTHOPEDIC | نظام مخرطة الصلبة حسب المواصفات | 1 | مستودعات الشئون الصحية بمنطقة حائل
131012228 | 4232150402900 | NAIL CANNULATED TITANIUM, FEMORAL INTERLOCKING TROCHANTERIC ENTRY, ASSORTED SIZES AND LENGTH AND CAP ASSORTED SIZES AS REQUESTED BY END USER, O RTHOPEDIC | مسمار مفرغ تيتانيوم للفخذ ( تروكانترك) مقاسات واطوال منوعة | 156 | مستودعات الشئون الصحية بمنطقة حائل
131012230 | 4232150902500 | SCREW, BONE, INTERNAL HEX CAPTURED RECON, TITANIUM, 6.4 MM DIAMETER X 115 MM LENGTH, BLUE, PROXIMAL LOCKING, FOR TROCHANTERIC ENTRY IMN FOR NECK FIXATION, MANUFACTURER, SMITH AND NEPHEW, CATALOG NUMBER, 71642315 | مسمار تياتنيوم للفخذ ( تروكانترك) مقاسات واطوال منوعة | 300 | مستودعات الشئون الصحية بمنطقة حائل
131012231 | 4232150631200 | SCREW TITANIUM, DISTAL LOCKING FOR TROCHANTERIC ENTRY IMN FOR NECK FIXATION ASSORTED LENGTH AS REQUESTED BY END USER, ORTHOPEDIC | مسمار تياتنيوم للفخذ القاصي ( تروكانترك) مقاسات واطوال منوعة | 179 | مستودعات الشئون الصحية بمنطقة حائل
131000038 | 4229240200800 | SCREW DRIVERS FOR 1.5 MM, 2.0 MM AND 2.7 MM PACK OF 3. ASSORTED LENGTH AS REQUESTED BY END USER, ORTHOPEDIC | مفك للبراغي ( 1.5 مم / 2 مم / 2.7 مم ) علبة من ثلاث مفكات اطوال منوعة | 1 | مستودعات الشئون الصحية بمحافظة الطائف
131000172 | 4229421908500 | SET, STAPLE, COMPLETE, INSTRUMENT CASE | طقم الالات تدبيس مع الالات الملحقة في حاوية مقولبة مناسبة | 1 | مستودعات الشئون الصحية بمحافظة الطائف
131000192 | 4232150700900 | BUTTON EXTENSION FOR ACL FIXATION WITH BUTTON SYSTEM, ORTHOPEDIC | توصيلة بوتون لعمليات تثبيت الرباط الصليبي الداخلي | 20 | مستودعات الشئون الصحية بمحافظة الطائف
131001100 | 4229421906300 | INSTRUMENTATION SET FOR DHS AND DCS WITH NECESSARY STERILIZATION CASE (TRAY, LID AND CASE), ORTHOPEDIC | مجموعة أدوات كاملة لشرائح عنق عظمة الفخذ حسب المواصفات | 2 | مستودعات الشئون الصحية بمحافظة الطائف
131001118 | 4232150527500 | PLATE DYNAMIC HIP COMPRESSION (DHS), 135 DEGREES, ASSORTED SIZES (SHORT AND LONG BARREL) AND LENGTH AS REQUIRED BY END USER, ORTHOPE DIC | شريحة وركية ضاغطة 135 درجة مقاسات منوعة حسب الطلب | 38 | مستودعات الشئون الصحية بمحافظة الطائف
131001129 | 4232150527300 | PLATE DYNAMIC CONDYLAR COMPRESSION (DCS), 95 DEGREES, ASSORTED SIZES AS REQUIRED BY END USER, ORTHOPEDIC | شريحة كوندايلار ضاغطة 90 درجة مقاسات منوعة حسب الطلب | 13 | مستودعات الشئون الصحية بمحافظة الطائف
131001301 | 4229421906000 | INSTRUMENTATION SET COMPLETE FOR LARGE TUBULAR MONOPLANNER EXTERNAL FIXATOR AND NECESSARY CASE, ORTHOPEDIC | طقم أدوات نظام التثبيت الخارجي وحيد الجانب الانبوبي الكبير | 1 | مستودعات الشئون الصحية بمحافظة الطائف
131001313 | 4232151800500 | SET, EXTERNAL FIXATION, DIA4MM, LENGTH ASSORTED, STAINLESS CONNECTING | موصل المثبت الخارجي قطر4 مم عدة اطوال | 75 | مستودعات الشئون الصحية بمحافظة الطائف
131001320 | 4232151800600 | SET, EXTERNAL FIXATION, DIA5MM, LENGTH ASSORTED, STAINLESS CONNECTING | موصل المثبت الخارجي قطر5 مم عدة اطوال | 120 | مستودعات الشئون الصحية بمحافظة الطائف
131001327 | 4232250300100 | CLAMP , OPEN, ORTHOPEDIC | مشبك مفتوح | 13 | مستودعات الشئون الصحية بمحافظة الطائف
131001334 | 4232151000000 | CAP, PROTECTIVE FOR PIN PACK OF 50, ORTHOPEDIC | غطاء حامي للمسامير (50 للعلبة ) | 2 | مستودعات الشئون الصحية بمحافظة الطائف
131001509 | 4232151304600 | SCHANZ SCREW 6 MM WITH CAP ASSORTED LENGTH AS REQUIRED BY END USER ON DEMAND, ORTHOPEDIC | برغي شانز قطر 6 مم مع غطاء عدة اطوال | 12 | مستودعات الشئون الصحية بمحافظة الطائف
131001527 | 4229521800000 | CHUCK UNIVERSAL HAND CONTROL T-HANDLE FOR PIN INSERTION, ORTHOPEDIC | لؤمة مدخل مسامير على شكل حرف تي | 1 | مستودعات الشئون الصحية بمحافظة الطائف
131001528 | 4229410200100 | WIRE TENSION DEVICE FOR SKELETAL TRACTION, ASSORTED SIZES AS REQUESTED BY END USER, ORTHOPEDIC | اداة شداد اسلاك الشد الهيكلي | 1 | مستودعات الشئون الصحية بمحافظة الطائف
131001609 | 4231200914500 | STAPLE STAINLESS STEEL OR TITANIUM ASSORTED SHORT, MEDIUM AND LONG LEG WITH SPIKES ASSORTED SIZES AS REQUIRED BY END USER ON DEMAND, ORTHOPEDIC | دباسة باوفست ستانلس استيل او تيتانيوم قصير مقاسات منوعة | 3 | مستودعات الشئون الصحية بمحافظة الطائف
131001650 | 4229420509000 | WIRE AND CERCLAGE INSTRUMENTATION SET INCLUDING CUTTER, PASSERS (SMALL, MEDIUM AND LARGE), TWISTERS, PLIERS( SMALL, MEDIUM AND LARGE ), TUBE BE NDER (SMALL, MEDIUM AND LARGE) AND SMALL HUMMER WITH TRAY AND CASE, ORTHOPEDIC | طقم الالات الاسلاك والدوائر المعدنية مع جميع القطع حسب المواصفات | 1 | مستودعات الشئون الصحية بمحافظة الطائف
131001655 | 4232151300800 | WIRE COIL, 10 METERS LONG ASSORTED SIZES AS REQUESTED BY END USER, ORTHOPEDIC | لفو اسلاك بطول 10 متر عدة مقاسات | 2 | مستودعات الشئون الصحية بمحافظة الطائف
131001660 | 4232151301000 | WIRE, KIRSCHNER 150 MM LONG ASSORTED SIZES AS REQUESTED BY END USER, ORTHOPEDIC | سلك كيرشنر طول 150 مم وعدة مقاسات | 550 | مستودعات الشئون الصحية بمحافظة الطائف
131001670 | 4232151301200 | WIRE, KIRSCHNER THREADED TIP LENGTH 150MM DIAM. ASSORTED SIZES AS REQUESTED BY END USER, ORTHOPEDIC | سلك كيرشنر طول 150 مم براس مسنن عدة مقاسات | 10 | مستودعات الشئون الصحية بمحافظة الطائف
131001673 | 4232151301100 | WIRE, KIRSCHNER 300 MM LONG ASSORTED SIZES AS REQUESTED BY END USER, ORTHOPEDIC | سلك كيرشنر طول 300 مم وعدة مقاسات | 50 | مستودعات الشئون الصحية بمحافظة الطائف
131001850 | 4229421900900 | INSTRUMENTATION SET AND TRIALS COMPLETE WITH THE NECESSARY CASES FOR BIPOLAR HIP SYSTEM, ORTHOPEDIC | مجموعة أدوات كاملة لمسمار الفخذ النخاعي الطرف العلوي مع الحاوية | 1 | مستودعات الشئون الصحية بمحافظة الطائف
131001853 | 4232150403200 | NAIL, INTRAMEDULLARY PROXIMAL SHORT FEMORAL NAIL, ASSORTED SIZES AND LENGTHS AS REQUESTED WITH END USER, ORTHOPEDIC | مسمار فخذي لسيخ الطرف العلوي للفخذ قصير قطر 10 ملم طول 21 س | 75 | مستودعات الشئون الصحية بمحافظة الطائف
131001854 | 4232150403100 | NAIL, INTRAMEDULLARY PROXIMAL LONG FEMORAL NAIL, ASSORTED SIZES AND LENGTHS AS REQUESTED WITH END USER, ORTHOPEDIC | مسمار فخذي لسيخ الطرف العلوي للفخذ قصير قطر 12 ملم طول 21 س | 50 | مستودعات الشئون الصحية بمحافظة الطائف
131001856 | 4232150688900 | SCREW, BONE, LAG, TI6AL4V ANODIZED TITANIUM ALLOY, 10.5MM DIAMETER X 75MM LENGTH, STERILE, PROXIMAL/HIP, WITH COMPRESSION ACTION FOR INTRAMEDUL LARY PROXIMAL FEMORAL NAILING, MANUFACTURER:STRYKER, CATALOG NUMBER:3060-0075S | برغي وركي بمفعول ضاغط لمسمار الفخذ الداني | 100 | مستودعات الشئون الصحية بمحافظة الطائف
131001870 | 4232150689800 | SCREW, BONE, T2 TIBIA FULLY THREADED LOCKING, TI6AL4V ANODIZED TITANIUM ALLOY, 5MM DIAMETER X 40MM LENGTH, STERILE, MANUFACTURER:STR YKER, CATA LOG NUMBER:1896-5040S | برغي وركي قافل عدة مقاسات | 100 | مستودعات الشئون الصحية بمحافظة الطائف
131001911 | 4232150600700 | SCREW, PROXIMAL LOCKING FOR INTRAMEDULLARY RETROGRADE FEMORAL NAIL ASSORTED LENGTHS ON DEMAND AS REQUIRED BY END USERS, ORTHOPEDIC | برغي قافل فخذي للمسارالرجعي النخاعي الداني اطوال منوعة | 20 | مستودعات الشئون الصحية بمحافظة الطائف
131001918 | 4232150600400 | SCREW, DISTAL LOCKING FOR INTRAMEDULLARY RETROGRADE FEMORAL NAIL ASSORTED LENGTHS ON DEMAND AS REQUIRED BY END USERS, ORTHOPEDIC | برغي قافل قاصي للمسارالفخذي النخاعي الرجوعي اطوال منوعة | 20 | مستودعات الشئون الصحية بمحافظة الطائف
131002512 | 4232150528000 | PLATE L-SHAPED BUTTRESS 4.5 MM RIGHT/LEFT ASSORTED SIZES AND SIDE AS REQUIRED BY END USER, ORTHOPEDIC | شريحة باترس بشكل حرف L يمين / يسار 4.5 مم مقاسات وجوانب منوعة | 30 | مستودعات الشئون الصحية بمحافظة الطائف
131002527 | 4232150531500 | PLATE BUTTRESS T-SHAPE 3.5 MM OBLIQUE ANGLED RIGHT/LEFT ASSORTED SIZE AND SHAPE AS REQUIRED BY END USER, ORTHOPEDIC | شريحة باترس بشكل حرف تي 3.5 مم بزاوية يمين/يسار اشكال ومقاسات منوعة | 25 | مستودعات الشئون الصحية بمحافظة الطائف
131002600 | 4229421903300 | SET, ORTHOPEDIC, INSTRUMENTATION, RECONSTRUCTION PLATES 3.5MM, INCLUDING TWISTERS, CUTTERS, BENDERS, TEMPLATES , NECESSARY CASE (TRA Y, LID AND BOX) | طقم ادوات شرائح البناء 3.5 مم مع القواطع والثاني والملفاف والمحقات | 1 | مستودعات الشئون الصحية بمحافظة الطائف
131002692 | 4232150541200 | MINIHIP PLATE 115 DEGREES, FOR INTERTROCHANTERIC FEMORAL OSTEOTOMY ASSORTED SIZES AND BLADE LENGTH AS REQUIRED BY END USER, ORTHOPED IC | شريحة صغيرة جدا 115 درجة للفخذ مثاسات واطوال منوعة حسب الطلب | 2 | مستودعات الشئون الصحية بمحافظة الطائف
131002853 | 4229161900100 | BONE OSTEOTOME SET STRAIGHT 0.25 TO 2.0 INCHE AND CURVED 0.25 TO 2.0 INCHE WIDTH (SET OF 10) WITH GRAPHIC TRAY AND CASE, ORTHOPEDIC | طقم مباضع عظمية مستقيم ( 10 قطع ) من1/4" الى 2" ومنحني من 1/4 " الى 2" في حاوية تعقيم مقولبة | 1 | مستودعات الشئون الصحية بمحافظة الطائف
131002869 | 4224151300200 | CAST MANAGEMENT BOX INCLUDING 3 CAST CUTTERS (SMALL, MEDIUM, LARGE), 2 CAST SPREADERS (SMAL, LARGE), 3 CAST SCESSORS (MEDIUM, LARGE) , 3 HAND C AST KNIFE 10 LISTER BANDAGE SCISSORS (SMALL AND LARGE), ORTHOPEDIC | طقم تجبيس ( 3 قاطعات للجبس (صغير/وسط/كبير) 2 فارد جبس (صغير وكبير )3 مقصات جبس (وسط وكبير ) 3 | 1 | مستودعات الشئون الصحية بمحافظة الطائف
131002876 | 4229180200800 | FORCEPS, SURGICAL, 12CM, SERRATED, EDISON | طقم ملاقط الرد او الارجاع من 10 قطع (حاد وثلم صغير ووسط وكبير ) | 2 | مستودعات الشئون الصحية بمحافظة الطائف
131002881 | 4229250200100 | HAMMER (ALL METAL) X-SMALL, SMALL, MEDIUM LARGE, AND X-LARGE, ASSORTED SIZES AS REQUESTED BY END USER, SET OF 5, ORTHOPEDIC | طقم شواكيس عظمية معدنية بالكامل من 5 قطع (صغير جدا / صغير / وسط / كبير / كبير جدا ) عدة مقاسات | 1 | مستودعات الشئون الصحية بمحافظة الطائف
131002884 | 4229160200100 | WIRE CUTTERS, BENDERS AND TWISTERS SET (SMALL, MEDIUM, LARGE), SET OF 9, ORTHOPEDIC | طقم قواطع وثواني وملفاف اسلاك من 9 قطع ( صغير وسط وكبير ) | 1 | مستودعات الشئون الصحية بمحافظة الطائف
131002888 | 4229230300100 | PLIERS (WIDE AND NARROW TIP POWER GRIP), SET OF 4, ORTHOPEDIC | طقم كماشات من 4 قطع ( باطراف ضيقة وواسعة ) مع مقبض | 1 | مستودعات الشئون الصحية بمحافظة الطائف
131002903 | 4229520903300 | CANNULATED DRILL BIT, 3.2 MM DIAM. OR EQUIVALENT ASSORTED LENGTH AS REQUESTED BY END USER, ORTHOPEDIC | سن مثقاب مقنَى 3.2 مم عدة اطوال | 1 | مستودعات الشئون الصحية بمحافظة الطائف
131002905 | 4229520903400 | CANNULATED DRILL BIT, 4.5 MM DIAM. OR EQUIVALENT ASSORTED LENGTH AS REQUESTED BY END USER, ORTHOPEDIC | سن مثقاب مقنَى 4.5 مم عدة اطوال | 2 | مستودعات الشئون الصحية بمحافظة الطائف
131002906 | 4229520903500 | CANNULATED DRILL BIT, 5.0 MM DIAM. OR EQUIVALENT ASSORTED LENGTH AS REQUESTED BY END USER, ORTHOPEDIC | سن مثقاب مقنَى 5 مم عدة اطوال | 1 | مستودعات الشئون الصحية بمحافظة الطائف
131002907 | 4229520902300 | DRILL BIT DIA. 1.1 MM ASSORTED LENGTH AS REQUESTED BY END USER, ORTHOPEDIC | سن مثقاب قطر 1.1 مم وعدة اطوال لنظام الميني بلايت | 1 | مستودعات الشئون الصحية بمحافظة الطائف
131002914 | 4229520902600 | DRILL BIT DIA. 2.7 MM ASSORTED LENGTH AS REQUESTED BY END USER, ORTHOPEDIC | سن مثقاب قطر 2.7 مم وعدة اطوال لنظام الميني بلايت | 3 | مستودعات الشئون الصحية بمحافظة الطائف
131002926 | 4229240100100 | TAP DIA. 2.0 MM LONG ASSORTED LENGTH AS REQUESTED BY END USER, ORTHOPEDIC | شريط مثقاب قطر 2 مم وعدة اطوال لنظام الميني بلايت | 1 | مستودعات الشئون الصحية بمحافظة الطائف
131002927 | 4229240100200 | TAP DIA. 2.7 MM ASSORTED LENGTH AS REQUESTED BY END USER, ORTHOPEDIC | شريط مثقاب قطر 2.7 مم وعدة اطوال لنظام الميني بلايت | 1 | مستودعات الشئون الصحية بمحافظة الطائف
131002934 | 4232150629100 | SCREW CORTICAL, 2.7 MM. DIAM OR EQUIVALENT, ASSORTED SCREW LENGTHS ON DEMAND AS REQUIRED BY END USERS, ORTHOPEDIC | مسمار قشري 2.7 مم عدة اطوال | 75 | مستودعات الشئون الصحية بمحافظة الطائف
131002955 | 4232150628900 | SCREW CORTICAL, 1.5 MM. DIAM OR EQUIVALENT, ASSORTED SCREW LENGTHS ON DEMAND AS REQUIRED BY END USERS, ORTHOPEDIC | مسمار قشري 1.5 مم عدة اطوال | 75 | مستودعات الشئون الصحية بمحافظة الطائف
131002966 | 4232150629000 | SCREW CORTICAL, 2.0 MM. DIAM OR EQUIVALENT, ASSORTED SCREW LENGTHS ON DEMAND AS REQUIRED BY END USERS, ORTHOPEDIC | مسمار قشري 2 مم عدة اطوال | 75 | مستودعات الشئون الصحية بمحافظة الطائف
131003052 | 4232150900000 | WASHERS 10 MM DIAM FOR 4.5 MM SCREW CANNULATED, ORTHOPEDIC | جلبة قطر 10 مم للبرغي الاسفنجي 4.5 مم | 75 | مستودعات الشئون الصحية بمحافظة الطائف
131003053 | 4232150900400 | WASHERS 13 MM DIAM FOR 7 MM CANCELLOUS SCREWS, ORTHOPEDIC | جلبة قطر 13 مم للبرغي الاسفنجي 7 مم | 75 | مستودعات الشئون الصحية بمحافظة الطائف
131003056 | 4229520903600 | CANNULATED DRILL BIT, 2.0 MM DIAM. OR EQUIVALENT ASSORTED LENGTH AS REQUESTED BY END USER, ORTHOPEDIC | سن مثقاب مقنَى 2 مم عدة اطوال | 1 | مستودعات الشئون الصحية بمحافظة الطائف
131003058 | 4229520903700 | CANNULATED DRILL BIT 2.7 MM DIAM. OR EQUIVALENT ASSORTED LENGTH AS REQUESTED BY END USER, ORTHOPEDIC | سن مثقاب مقنَى 2.7 مم عدة اطوال | 1 | مستودعات الشئون الصحية بمحافظة الطائف
131003070 | 4229421900100 | HEADLESS SCREW INSTUMENTATION SET WITH NECESSARY STERILIZATION TRAY AND CASING FOR INSTRUMENTS AND IMPLANTS, ORTHOPEDIC | طقم الالات المسامير بلا راس مع حاوية التعقيم | 1 | مستودعات الشئون الصحية بمحافظة الطائف
131003071 | 4229240100600 | CANNULATED TAP FOR 3.5 MM SCREW CANNULATED OR EQUIVALENT ASSORTED LENGTH AS REQUESTED BY END USER, ORTHOPEDIC | شريط مثقاب مقنَى 3.5 مم عدة اطوال | 2 | مستودعات الشئون الصحية بمحافظة الطائف
131003072 | 4229240100700 | CANNULATED TAP FOR 4.5MM SCREW CANNULATED OR EQUIVALENT ASSORTED LENGTH AS REQUESTED BY END USER, ORTHOPEDIC | شريط مثقاب مقنَى 4.5 مم عدة اطوال | 1 | مستودعات الشئون الصحية بمحافظة الطائف
131003073 | 4229240100800 | CANNULATED TAP FOR 7.0 MM SCREW CANNULATED OR EQUIVALENT ASSORTED LENGTH AS REQUESTED BY END USER, ORTHOPEDIC | شريط مثقاب مقنَى 7 مم عدة اطوال | 1 | مستودعات الشئون الصحية بمحافظة الطائف
131003081 | 4232150600900 | SCREW CANNULATED CANCELLOUS 4.0 MM. DIAM SELF TAPPING OR EQUIVALENT. SHORT THREADED SCREW ASSORTED LENGTHS ON DEMAND AS REQUIRED BY END USERS, ORTHOPEDIC | برغي اسفنجي قصير التسنين 4 مم اطوال منوعة | 100 | مستودعات الشئون الصحية بمحافظة الطائف
131003082 | 4232150600800 | SCREW CANNULATED CANCELLOUS 4.0 MM. DIAM SELF TAPPING OR EQUIVALENT. LONG THREADED SCREW ASSORTED LENGTHS ON DEMAND AS REQUIRED BY E ND USERS, ORTHOPEDIC | برغي اسفنجي طويل التسنين 4 مم اطوال منوعة | 200 | مستودعات الشئون الصحية بمحافظة الطائف
131003200 | 4229421902900 | INSTRUMENTATION SET COMPLETE FOR 3.0 MM , 3.5 MM AND 4.0 MM CANNULATED SCREWS WITH TRAY AND CASE, ORTHOPEDIC | طقم الات مع الملحقات الضرورية للبراغي المجوفه 3.0 مم /3.5 /4 مم | 1 | مستودعات الشئون الصحية بمحافظة الطائف
131003201 | 4229421903000 | INSTRUMENTATION SET, COMPLETE FOR 4.5 MM CANNULATED SCREWS WITH GRAPHIC TRAY AND CASE, ORTHOPEDIC | طقم الات مع الملحقات الضرورية للبراغي المجوفه 4.5 مم | 1 | مستودعات الشئون الصحية بمحافظة الطائف
131003202 | 4229421903100 | INSTRUMENTATION SET COMPLETE FOR 7.0 MM CANNULATED SCREWS WITH TRAY AND CASE, ORTHOPEDIC | طقم الات مع الملحقات الضرورية للبراغي المجوفه 7 مم | 1 | مستودعات الشئون الصحية بمحافظة الطائف
131003203 | 4232150628200 | SCREW CANNULATED CANCELLOUS 3.0 MM. DIAM OR EQUIVALENT. LONG THREADED SCREW ASSORTED LENGTHS ON DEMAND AS REQUIRED BY END USERS, ORT HOPEDIC | برغي اسفنجي طويل التسنين 3 مم اطوال منوعة | 50 | مستودعات الشئون الصحية بمحافظة الطائف
131003217 | 4232150628300 | SCREW CANNULATED CANCELLOUS 3.0 MM. DIAM OR EQUIVALENT. SHORT THREADED ASSORTED LENGTHS ON DEMAND AS REQUIRED BY END USER, ORTHOPEDI C | برغي اسفنجي قصير التسنين 3 مم اطوال منوعة | 25 | مستودعات الشئون الصحية بمحافظة الطائف
131003231 | 4232150628400 | SCREW CANNULATED CANCELLOUS 4.5 MM. DIAM OR EQUIVALENT SELF TAPPING. FULLY THREADED SCREW ASSORTED LENGTHS ON DEMAND AS REQUIRED BY END USERS, ORTHOPEDIC | برغي اسفنجي كامل التسنين 4.5 مم اطوال منوعة | 100 | مستودعات الشئون الصحية بمحافظة الطائف
131003249 | 4232150628500 | SCREW CANNULATED CANCELLOUS 4.5 MM. DIAM. PARTIAL THREADED SELF TAPPING ASSORTED LENGTHS ON DEMAND AS REQUIRED BY END USERS, ORTHOPE DIC | برغي اسفنجي مقنَى جزئي التسنين ذاتي البذل 4.5 مم اطوال منوعة | 300 | مستودعات الشئون الصحية بمحافظة الطائف
131003272 | 4232150628800 | SCREW CANNULATED CANCELLOUS 7 MM DIAM. THREAD LENGTH 32 MM SELF TAPPING (ASSORTED SCREW LENGTHS ON DEMAND AS REQUIRED BY END USERS), ORTHOPEDIC | برغي اسفنجي مقنَى 7 مم طول التسنين 32 مم ذاتي البذل اطوال منوعة | 50 | مستودعات الشئون الصحية بمحافظة الطائف
131003286 | 4232150628700 | SCREW CANNULATED CANCELLOUS 7 MM DIAM. THREAD LENGTH 16 MM SELF TAPPING (ASSORTED SCREW LENGTHS ON DEMAND AS REQUIRED BY END USERS), ORTHOPEDIC | برغي اسفنجي مقنَى 7 مم طول التسنين 16 مم ذاتي البذل اطوال منوعة | 200 | مستودعات الشئون الصحية بمحافظة الطائف
131003304 | 4232150630900 | SCREW CANNULATED CANCELLOUS 7 MM DIAM. THREAD LENGTH 8 MM SELF TAPPING (ASSORTED SCREW LENGTHS ON DEMAND AS REQUIRED BY END USERS), ORTHOPEDIC | برغي اسفنجي مقنَى 7 مم طول التسنين 8 مم ذاتي البذل اطوال منوعة | 50 | مستودعات الشئون الصحية بمحافظة الطائف
131003322 | 4232150628600 | SCREW CANNULATED CANCELLOUS 7 MM DIAM. FULLY THREADED SELF TAPPING ASSORTED LENGTHS ON DEMAND AS REQUIRED BY END USERS, ORTHOPEDIC | برغي اسفنجي مقنَى جزئي التسنين ذاتي البذل 7 مم اطوال منوعة | 30 | مستودعات الشئون الصحية بمحافظة الطائف
131005259 | 4232150688300 | SCREW, BONE, FIXOS SV HEADLESS SELF-TAPPING CANNULATED COMPRESSION, TI6AL4V ANODIZED TITANIUM ALLOY, 2.5MM DIAMETER X 10MM LENGTH X 0.9MM DISTA L PITCH, MANUFACTURER:STRYKER, CATALOG NUMBER:SV10 | مسمار بلا رأس مقنَى قطر 2.5 مم بتسنين واطوال منوعة حسب الطلب | 100 | مستودعات الشئون الصحية بمحافظة الطائف
131005260 | 4232150600100 | SCREW HEADLESS CANNULATED DIAM 3.0 MM OR EQUIVALENT, ASSORTED THREAD AND SCREW LENGTHS ON DEMAND AS REQUIRED BY END USERS, ORTHOPEDI C | مسمار بلا رأس مقنَى قطر 3مم بتسنين واطوال منوعة حسب الطلب | 50 | مستودعات الشئون الصحية بمحافظة الطائف
131005359 | 4232150529700 | LOCKING COMPRESSION PLATE FOR DISTAL TIBIA RIGHT/LEFT 3.5 MM ASSORTED SIZES AS REQUIRED BY END USE, ORTHOPEDIC | شريحة ضاغطة لعظم القصبة الاقصى 3.5مم 4فتحه يمين | 33 | مستودعات الشئون الصحية بمحافظة الطائف
131005422 | 4232151303800 | SCHANZ SCREW WITH HYDROXYOPITITE COATING 5 MM ASSORTED LENGTH AS REQUIRED BY END USER ON DEMAND, ORTHOPEDIC | برغي شانز 5 مم مغطي بالهيدروكسي بيتيت عدة اطوال | 47 | مستودعات الشئون الصحية بمحافظة الطائف
131005458 | 4232150701900 | INSTRUMENTATION SET COMPLETE FOR FEMORAL INTERLOCKING PIRIFORMIS ENTRY TITANIUM INTRAMEDULLARY NAILING SYSTEM FOR NECK AND SHAFT WIT H NECESSAR Y CASES (TRAY, LID AND BOX), ORTHOPEDIC | طقم الات كاملة بالحاوية لمسمار الفخذ التيتانيوم بطريق بايريفومس لرقبة وساق الفخذ | 1 | مستودعات الشئون الصحية بمحافظة الطائف
131005461 | 4229520400400 | INTRAMEDULLARY REAMER SYSTEM SEMI RIGID COMPLETE SET WITH SPECIAL DRILL DRIVE ATTACHMENT FOR PIRIFORMIS TITANIUM IMN AND NECESSARY G RAPHIC CAS E AND BOX, ORTHOPEDIC | طقم حفار نخاعي نصف صلب مع توصيلة دريل في حاوية مناسبة | 1 | مستودعات الشئون الصحية بمحافظة الطائف
131005470 | 4232150433200 | "NAIL, INTRAMEDULLARY, FEMORAL ANTEGRADE, LEFT, TI6AL4V ANODIZED TITANIUM ALLOY, 10MM DIAMETER X 42CM LENGTH, LIME, 130DEG ANGLE, CA NNULATED PI RIFORMIS ENTRY, FEMORAL INTERLOCKING, NECK AND SHAFT, INCLUDING A NAIL CAP, MANUFACTURER:SMITH &amp;amp; NEPHEW, CATALOG NU MBER:71634242" | مسمار فخذي مقنى مدخل بايروفورمس مع غطاء تيتانيوم 8 مم عدة اطوال | 86 | مستودعات الشئون الصحية بمحافظة الطائف
131005540 | 4232151600500 | SCREW, PROXIMAL LOCKING TITANIUM FOR TITANIUM PIRIFORMIS NAILS ASSORTED LENGTH AS REQUESTED BY END USER, ORTHOPEDIC | برغي تيتانيوم قافل داني اطوال منوعة | 300 | مستودعات الشئون الصحية بمحافظة الطائف
131005614 | 4232150416100 | NAIL CANNULATED TIBIAL INTERLOCKING TITANIUM INCLUDING NAIL ENDCAP ASSORTED SIZES AND LENGTHS ON DEMAND AS REQUIRED BY END USERS, OR THOPEDIC | مسمار ظنبوبي مقنى مع غطاء تيتانيوم 8 مم عدة اطوال | 193 | مستودعات الشئون الصحية بمحافظة الطائف
131005666 | 4229160900000 | NIPPER TISSUE | طقم ازالة المسامير لجميع الانواع القديم والجديد مع جميع الملحقات والالات الضرورية في حاوية مناسبة | 1 | مستودعات الشئون الصحية بمحافظة الطائف
131005667 | 4232151600700 | SCREW, PROXIMAL LOCKING FOR TIBIAL NAIL TITANIUM ASSORTED LENGTHS ON DEMAND AS REQUIRED BY END USERS, ORTHOPEDIC | برغي تيتانيوم قافل ظنبوبي للمسار النخاعي الداني اطوال منوعة | 229 | مستودعات الشئون الصحية بمحافظة الطائف
131006026 | 4232151303900 | SCHANZ SCREW WITH HYDROXYAPATITE COATING 6 MM ASSORTED LENGTH AS REQUIRED BY END USER ON DEMAND, ORTHOPEDIC | برغي شانز 6 مم مغطي بالهيدروكسي بيتيت عدة اطوال | 20 | مستودعات الشئون الصحية بمحافظة الطائف
131006058 | 4229421905600 | INSTRUMENTATION SET COMPLETE AND NECESSARY CASE (TRAY, LID AND BOX) FOR TITANIUM INTRAMEDULLARY INTERLOCKING TIBIAL NAIL, ORTHOPEDIC | طقم الات مع الحاوية والملحقات للمسمار النخاعي الضنبوبي تياتيوم | 1 | مستودعات الشئون الصحية بمحافظة الطائف
131006102 | 4232150628100 | SCREW CANNULATED 3.5 MM. PARTIAL THREAD ASSORTED SCREW LENGTHS ON DEMAND AS REQUIRED BY END USER, ORTHOPEDIC | برغي اسفنجي جزئي التسنين 3.5 مم اطوال منوعة | 200 | مستودعات الشئون الصحية بمحافظة الطائف
131006104 | 4231155202600 | TAP BONE ASSORTED LENGTH DIA1.5MM | شريط مثقاب قطر 1.5 مم وعدة اطوال لنظام الميني بلايت | 1 | مستودعات الشئون الصحية بمحافظة الطائف
131006116 | 4232150628000 | SCREW CANNULATED 3.5 MM. FULL THREAD ASSORTED SCREW LENGTHS ON DEMAND AS REQUIRED BY END USER, ORTHOPEDIC | برغي اسفنجي كامل التسنين 3.5 مم اطوال منوعة | 50 | مستودعات الشئون الصحية بمحافظة الطائف
131006154 | 4232200000000 | PLATE DISTAL RADIUS TITANIUM INSTRUMENT AND IMPLANT SET (COMPLETE) WITH LOCKING SCREWS ASSORTED SIZES AND LENGTHS OF PLATES AND SCRE WS (FOR 10 CASES), ORTHOPEDIC | طقم الات شرائح الرايدياس التيتانيوم القاصي مع الغرزسات حسب المواصفات | 1 | مستودعات الشئون الصحية بمحافظة الطائف
131006155 | 4232150500900 | PLATE, BONE, ASSORTED SIZE AND SHAPE, TITANIUM, DISTAL, RADIUS | شريحة تيتانيوم غالقة لعظمة الرادياس القاصية اشكال وقاسات منوعة | 100 | مستودعات الشئون الصحية بمحافظة الطائف
131006159 | 4232150601300 | DISTAL RADIUS TITANIUM LOCKED HEAD SCREWS ASSORTED LENGTHS ON DEMAND AS REQUIRED BY END USERS, ORTHOPEDIC | برغي كعبري قاصي مقفل الراس تيتانيوم عدة اطوال | 200 | مستودعات الشئون الصحية بمحافظة الطائف
131006163 | 4229520400000 | REAMERS, SURGICAL,SEMI FLEXIBLE,INTRAMEDULLARY, PIRIFORMIS | طقم حفار نخاعي نصف مرن مع توصيلة دريل في حاوية مناسبة | 1 | مستودعات الشئون الصحية بمحافظة الطائف
131006551 | 4232150529500 | LOCKING COMPRESSION PLATE ANTEROLATERAL DISTAL TIBIAL PLATES STAINLESS RIGHT/LEFT ASSORTED LENGTH AS REQUIRED BY END USER, ORTHOPEDI C | شريحةإل سي بي الجانبية القَصَبية القصيا3.5ستانلس5 فتحاتَ يمين | 20 | مستودعات الشئون الصحية بمحافظة الطائف
131006579 | 4229421900600 | INSTRUMENTATION SET COMPLETE FOR MINI MONOPLANNER EXTERNAL FIXATOR AND NECESSARY TRAY AND CASE FOR INSTRUMENT AND IMPLANTS, ORTHOPED IC | طقم الات كامله لمزروعِات التثبيت الخارجي الاحادي الصغير جدا | 1 | مستودعات الشئون الصحية بمحافظة الطائف
131006580 | 4232151800000 | IMPLANT SET COMPLETE FOR MINI EXTERNAL MONOPLANNER FIXATOR FOR 5 CASES AND NECESSARY TRAY AND CASE, ORTHOPEDIC | طقم مزروعات نظام التثبيت الخارجي الانبوبي الصغير جدا | 2 | مستودعات الشئون الصحية بمحافظة الطائف
131006581 | 4232250100700 | RODS FOR MINI FIXATOR DIAM 3 METER DIAM STAINLESS ASSORTED LENGTH AS REQUIRED BY END USER ON DEMAND, ORTHOPEDIC | قضبان نظام التثبيت الصغير جدا قطر 3 مم ستانلس استيل عدة اطوال | 8 | مستودعات الشئون الصحية بمحافظة الطائف
131006584 | 4232250100300 | ANGLED CONNECTING ROD FOR MINI FIXATOR 3 MM, ORTHOPEDIC | قضيب بزاوية للمثبت الصغير 3 مم | 6 | مستودعات الشئون الصحية بمحافظة الطائف
131006588 | 4229421900700 | INSTRUMENTATION SET COMPLETE FOR SMALL MONOPLANNER EXTERNAL FIXATOR AND NECESSARY TRAY AND CASE FOR INSTRUMENT AND IMPLANTS, ORTHOPE DIC | طقم الات كامله لمزروعِات التثبيت الخارجي الاحادي الصغير | 1 | مستودعات الشئون الصحية بمحافظة الطائف
131006589 | 4232151800100 | IMPLANT SET COMPLETE FOR SMALL EXTERNAL MONOPLANNER FIXATOR FOR 5 CASES AND NECESSARY TRAY AND CASE, ORTHOPEDIC | طقم مزروعات نظام التثبيت الخارجي الانبوبي الصغير | 1 | مستودعات الشئون الصحية بمحافظة الطائف
131006590 | 4232250100800 | RODS FOR SMALL FIXATOR, STAINLESS, ASSORTED LENGTH AS REQUIRED BY END USER ON DEMAND, ORTHOPEDIC | قضبان نظام التثبيت الصغير ستانلس استيل عدة اطوال | 10 | مستودعات الشئون الصحية بمحافظة الطائف
131006597 | 4232151303500 | SCHANZ SCREW FOR SMALL FIXATOR 4 MM THREADS 2.5 MM, STAINLESS, ASSORTED LENGTH AS REQUIRED BY END USER ON DEMAND, ORTHOPEDIC | برغي شانز 4 مم للمثبت الصغير التسنين 2.5 مم ستنلس استيل عدة اطوال | 78 | مستودعات الشئون الصحية بمحافظة الطائف
131006599 | 4232151303600 | SCHANZ SCREW FOR SMALL FIXATOR 4 MM THREADS 3 MM, STAINLESS, ASSORTED LENGTH AS REQUIRED BY END USER ON DEMAND, ORTHOPEDIC | برغي شانز 4 مم للمثبت الصغير التسنين 3 مم ستنلس استيل عدة اطوال | 48 | مستودعات الشئون الصحية بمحافظة الطائف
131012207 | 4232150601400 | SHAFT SCREWS FOR PEDIATRIC VARIABLE ANGLE HIP SCREW, ASSORTED SIZES 4 SCREWS FOR 1 PLATE, ORTHOPEDIC | برغي شافت للشريحة المتغيرة للاطفال مقاسات منوعة ( برغي لكل شريحة ) | 80 | مستودعات الشئون الصحية بمحافظة الطائف
131012220 | 4232150702100 | INSTRUMENTATION SET COMPLETE FOR TITANIUM FEMORAL INTRA MEDULLARY NAILING SYSTEM TROCHANTERIC ENTRY FOR NECK AND SHAFT LOCKING PROXI MAL OPTION S WITH NECESSARY CASE (TRAY, LID AND BOX) WITH EXTRA INTERLOCKING 10 DRILL BITS, ORTHOPEDIC | طقم الات لمسامير الفخذ التيتانيوم حسب المواصفات | 1 | مستودعات الشئون الصحية بمحافظة الطائف
131012222 | 4229421929700 | "INTRAMEDULLARY REAMER SYSTEM SEMI FLEXIBLE COMPLETE SET FOR STAINLESS TROCHANTERIC ENTRY WITH SPECIAL DRILL ATTACHMENT AND NECESSAR YTRAY CAS E, ORTHOPEDIC" | مخراط حسب المواصفات | 1 | مستودعات الشئون الصحية بمحافظة الطائف
131012223 | 4229520400600 | INTRAMEDULLARY REAMER SYSTEM SOLID RIGID COMPLETE SET FOR TITANIUM TROCHANTERIC FEMORAL NAILING, ORTHOPEDIC | نظام مخرطة الصلبة حسب المواصفات | 1 | مستودعات الشئون الصحية بمحافظة الطائف
131012228 | 4232150402900 | NAIL CANNULATED TITANIUM, FEMORAL INTERLOCKING TROCHANTERIC ENTRY, ASSORTED SIZES AND LENGTH AND CAP ASSORTED SIZES AS REQUESTED BY END USER, O RTHOPEDIC | مسمار مفرغ تيتانيوم للفخذ ( تروكانترك) مقاسات واطوال منوعة | 100 | مستودعات الشئون الصحية بمحافظة الطائف
131012230 | 4232150902500 | SCREW, BONE, INTERNAL HEX CAPTURED RECON, TITANIUM, 6.4 MM DIAMETER X 115 MM LENGTH, BLUE, PROXIMAL LOCKING, FOR TROCHANTERIC ENTRY IMN FOR NECK FIXATION, MANUFACTURER, SMITH AND NEPHEW, CATALOG NUMBER, 71642315 | مسمار تياتنيوم للفخذ ( تروكانترك) مقاسات واطوال منوعة | 200 | مستودعات الشئون الصحية بمحافظة الطائف
131012231 | 4232150631200 | SCREW TITANIUM, DISTAL LOCKING FOR TROCHANTERIC ENTRY IMN FOR NECK FIXATION ASSORTED LENGTH AS REQUESTED BY END USER, ORTHOPEDIC | مسمار تياتنيوم للفخذ القاصي ( تروكانترك) مقاسات واطوال منوعة | 44 | مستودعات الشئون الصحية بمحافظة الطائف
131012246 | 4229421984300 | GELPI RETRACTOR ASSORTED SIZES AS REQUESTED BY END USER PACK OF 5, ORTHOPEDIC | مبعد جلبي عدة مقاسات | 1 | مستودعات الشئون الصحية بمحافظة الطائف
131000038 | 4229240200800 | SCREW DRIVERS FOR 1.5 MM, 2.0 MM AND 2.7 MM PACK OF 3. ASSORTED LENGTH AS REQUESTED BY END USER, ORTHOPEDIC | مفك للبراغي ( 1.5 مم / 2 مم / 2.7 مم ) علبة من ثلاث مفكات اطوال منوعة | 1 | مستودعات الشئون الصحية بمحافظة جدة
131000056 | 4229670500000 | BONE CEMENT WITH ANTIBIOTICS HIGH VISCOSITY, ORTHOPEDIC | اسمنت عظمي مع مضاد حيوي عالي اللزوجة | 200 | مستودعات الشئون الصحية بمحافظة جدة
131000190 | 4232151600300 | END CAP BLOCK SCREW FOR FLEXIBLE INTRAMEDULLARY NAIL ASSORTED SIZES AS REQUESTED BY END USER, ORTHOPEDIC | غطاء نهاية البرغي لمسامير النخاعية المرنة مقاسات منوعة | 3 | مستودعات الشئون الصحية بمحافظة جدة
131000192 | 4232150700900 | BUTTON EXTENSION FOR ACL FIXATION WITH BUTTON SYSTEM, ORTHOPEDIC | توصيلة بوتون لعمليات تثبيت الرباط الصليبي الداخلي | 150 | مستودعات الشئون الصحية بمحافظة جدة
131000235 | 4232150528600 | PLATE RECONSTRUCTION 4.5 MM CURVED, ASSORTED SIZES AS REQUIRED BY END USER, ORTHOPEDIC | شريحة بناء منحنية 4.5 مم مقاسات منوعة | 3 | مستودعات الشئون الصحية بمحافظة جدة
131001100 | 4229421906300 | INSTRUMENTATION SET FOR DHS AND DCS WITH NECESSARY STERILIZATION CASE (TRAY, LID AND CASE), ORTHOPEDIC | مجموعة أدوات كاملة لشرائح عنق عظمة الفخذ حسب المواصفات | 3 | مستودعات الشئون الصحية بمحافظة جدة
131001102 | 4229341400000 | DHS GUIDE PIN "WIRE" THREADED TIP, ORTHOPEDIC | سلك مرشد للبراغي الديناميكية الضاغطة براس مسنن | 28 | مستودعات الشئون الصحية بمحافظة جدة
131001103 | 4232150629200 | SCREW DYNAMIC HIP (DHS, DCS), (ASSORTED SCREW LENGTHS ON DEMAND AS REQUIRED BY END USERS), ORTHOPEDIC | برغي وركي دايناميكي اطوال منوعة حسب الطلب | 85 | مستودعات الشئون الصحية بمحافظة جدة
131001118 | 4232150527500 | PLATE DYNAMIC HIP COMPRESSION (DHS), 135 DEGREES, ASSORTED SIZES (SHORT AND LONG BARREL) AND LENGTH AS REQUIRED BY END USER, ORTHOPE DIC | شريحة وركية ضاغطة 135 درجة مقاسات منوعة حسب الطلب | 35 | مستودعات الشئون الصحية بمحافظة جدة
131001129 | 4232150527300 | PLATE DYNAMIC CONDYLAR COMPRESSION (DCS), 95 DEGREES, ASSORTED SIZES AS REQUIRED BY END USER, ORTHOPEDIC | شريحة كوندايلار ضاغطة 90 درجة مقاسات منوعة حسب الطلب | 7 | مستودعات الشئون الصحية بمحافظة جدة
131001301 | 4229421906000 | INSTRUMENTATION SET COMPLETE FOR LARGE TUBULAR MONOPLANNER EXTERNAL FIXATOR AND NECESSARY CASE, ORTHOPEDIC | طقم أدوات نظام التثبيت الخارجي وحيد الجانب الانبوبي الكبير | 2 | مستودعات الشئون الصحية بمحافظة جدة
131001313 | 4232151800500 | SET, EXTERNAL FIXATION, DIA4MM, LENGTH ASSORTED, STAINLESS CONNECTING | موصل المثبت الخارجي قطر4 مم عدة اطوال | 75 | مستودعات الشئون الصحية بمحافظة جدة
131001320 | 4232151800600 | SET, EXTERNAL FIXATION, DIA5MM, LENGTH ASSORTED, STAINLESS CONNECTING | موصل المثبت الخارجي قطر5 مم عدة اطوال | 119 | مستودعات الشئون الصحية بمحافظة جدة
131001500 | 4232151300700 | SCHANZ SCREW 3 MM WITH CAP ASSORTED LENGTH AS REQUIRED BY END USER ON DEMAND, ORTHOPEDIC | برغي شانز قطر 3 مم مع غطاء عدة اطوال | 50 | مستودعات الشئون الصحية بمحافظة جدة
131001501 | 4232151303300 | SCHANZ SCREW 4 MM WITH CAP ASSORTED LENGTH AS REQUIRED BY END USER ON DEMAND, ORTHOPEDIC | برغي شانز قطر 4 مم مع غطاء عدة اطوال | 50 | مستودعات الشئون الصحية بمحافظة جدة
131001503 | 4232151303400 | SCHANZ SCREW 5 MM WITH CAP ASSORTED LENGTH AS REQUIRED BY END USER ON DEMAND, ORTHOPEDIC | برغي شانز قطر 5 مم مع غطاء عدة اطوال | 128 | مستودعات الشئون الصحية بمحافظة جدة
131001509 | 4232151304600 | SCHANZ SCREW 6 MM WITH CAP ASSORTED LENGTH AS REQUIRED BY END USER ON DEMAND, ORTHOPEDIC | برغي شانز قطر 6 مم مع غطاء عدة اطوال | 87 | مستودعات الشئون الصحية بمحافظة جدة
131001514 | 4232151300100 | STEINMANN PIN WITH MIDDLE THREADS 6 MM DIAM. ASSORTED LENGTH AS REQUIRED BY END USER ON DEMAND, ORTHOPEDIC | مسمار ستينمان مسنن من المنتصف قطر 6 مم مع غطاء عدة اطوال | 20 | مستودعات الشئون الصحية بمحافظة جدة
131001515 | 4232151308700 | PIN, EXTERNAL FIXATION, DIA6MM, ASSORTED LENGTH, MIDDLE THREAD, STEINMANN | مسمار ستينمان مع مبزلة قطر 3 مم مع غطاء عدة اطوال | 50 | مستودعات الشئون الصحية بمحافظة جدة
131001518 | 4232151300200 | STEINMANN PIN WITH TROCAR TIP 4 MM DIAM WITH CAPS ASSORTED LENGTH AS REQUIRED BY END USER ON DEMAND, ORTHOPEDIC | مسمار ستينمان مع مبزلة قطر 4 مم مع غطاء عدة اطوال | 35 | مستودعات الشئون الصحية بمحافظة جدة
131001521 | 4232151300300 | STEINMANN PIN WITH TROCAR TIP 5 MM DIAM WITH CAPS ASSORTED LENGTH AS REQUIRED BY END USER ON DEMAND, ORTHOPEDIC | مسمار ستينمان مع مبزلة قطر 5 مم مع غطاء عدة اطوال | 30 | مستودعات الشئون الصحية بمحافظة جدة
131001522 | 4232151300000 | STEINMANN PIN WITH MIDDLE THREAD 5 MM DIAM. ASSORTED LENGTH AS REQUIRED BY END USER ON DEMAND, ORTHOPEDIC | مسمار ستينمان مسنن من المنتصف قطر 5 مم مع غطاء عدة اطوال | 48 | مستودعات الشئون الصحية بمحافظة جدة
131001524 | 4232151300400 | STEINMANN PIN WITH TROCAR TIP 6 MM DIAM WITH CAPS ASSORTED LENGTH AS REQUIRED BY END USER ON DEMAND, ORTHOPEDIC | مسمار ستينمان مع مبزلة قطر 6 مم مع غطاء عدة اطوال | 20 | مستودعات الشئون الصحية بمحافظة جدة
131001527 | 4229521800000 | CHUCK UNIVERSAL HAND CONTROL T-HANDLE FOR PIN INSERTION, ORTHOPEDIC | لؤمة مدخل مسامير على شكل حرف تي | 4 | مستودعات الشئون الصحية بمحافظة جدة
131001650 | 4229420509000 | WIRE AND CERCLAGE INSTRUMENTATION SET INCLUDING CUTTER, PASSERS (SMALL, MEDIUM AND LARGE), TWISTERS, PLIERS( SMALL, MEDIUM AND LARGE ), TUBE BE NDER (SMALL, MEDIUM AND LARGE) AND SMALL HUMMER WITH TRAY AND CASE, ORTHOPEDIC | طقم الالات الاسلاك والدوائر المعدنية مع جميع القطع حسب المواصفات | 1 | مستودعات الشئون الصحية بمحافظة جدة
131001655 | 4232151300800 | WIRE COIL, 10 METERS LONG ASSORTED SIZES AS REQUESTED BY END USER, ORTHOPEDIC | لفو اسلاك بطول 10 متر عدة مقاسات | 2 | مستودعات الشئون الصحية بمحافظة جدة
131001660 | 4232151301000 | WIRE, KIRSCHNER 150 MM LONG ASSORTED SIZES AS REQUESTED BY END USER, ORTHOPEDIC | سلك كيرشنر طول 150 مم وعدة مقاسات | 2300 | مستودعات الشئون الصحية بمحافظة جدة
131001670 | 4232151301200 | WIRE, KIRSCHNER THREADED TIP LENGTH 150MM DIAM. ASSORTED SIZES AS REQUESTED BY END USER, ORTHOPEDIC | سلك كيرشنر طول 150 مم براس مسنن عدة مقاسات | 25 | مستودعات الشئون الصحية بمحافظة جدة
131001673 | 4232151301100 | WIRE, KIRSCHNER 300 MM LONG ASSORTED SIZES AS REQUESTED BY END USER, ORTHOPEDIC | سلك كيرشنر طول 300 مم وعدة مقاسات | 100 | مستودعات الشئون الصحية بمحافظة جدة
131001700 | 4232150702000 | INSTRUMENTATION SET COMPLETE FOR FLEXIBLE INTRAMEDULLARY TITANIUM NAIL AND NECESSARY CASE, ORTHOPEDIC | مجموعة أدوات كاملة لمسامير التيتانيوم النخاعية المرنة | 1 | مستودعات الشئون الصحية بمحافظة جدة
131001702 | 4232150403000 | NAIL, INTRAMEDULLARY, TITANIUM, FLEXIBLE | مسمار نخاعي فخذي مرن 2 مم وطول 130 مم | 250 | مستودعات الشئون الصحية بمحافظة جدة
131001850 | 4229421900900 | INSTRUMENTATION SET AND TRIALS COMPLETE WITH THE NECESSARY CASES FOR BIPOLAR HIP SYSTEM, ORTHOPEDIC | مجموعة أدوات كاملة لمسمار الفخذ النخاعي الطرف العلوي مع الحاوية | 2 | مستودعات الشئون الصحية بمحافظة جدة
131001853 | 4232150403200 | NAIL, INTRAMEDULLARY PROXIMAL SHORT FEMORAL NAIL, ASSORTED SIZES AND LENGTHS AS REQUESTED WITH END USER, ORTHOPEDIC | مسمار فخذي لسيخ الطرف العلوي للفخذ قصير قطر 10 ملم طول 21 س | 250 | مستودعات الشئون الصحية بمحافظة جدة
131001854 | 4232150403100 | NAIL, INTRAMEDULLARY PROXIMAL LONG FEMORAL NAIL, ASSORTED SIZES AND LENGTHS AS REQUESTED WITH END USER, ORTHOPEDIC | مسمار فخذي لسيخ الطرف العلوي للفخذ قصير قطر 12 ملم طول 21 س | 150 | مستودعات الشئون الصحية بمحافظة جدة
131001856 | 4232150688900 | SCREW, BONE, LAG, TI6AL4V ANODIZED TITANIUM ALLOY, 10.5MM DIAMETER X 75MM LENGTH, STERILE, PROXIMAL/HIP, WITH COMPRESSION ACTION FOR INTRAMEDUL LARY PROXIMAL FEMORAL NAILING, MANUFACTURER:STRYKER, CATALOG NUMBER:3060-0075S | برغي وركي بمفعول ضاغط لمسمار الفخذ الداني | 500 | مستودعات الشئون الصحية بمحافظة جدة
131001870 | 4232150689800 | SCREW, BONE, T2 TIBIA FULLY THREADED LOCKING, TI6AL4V ANODIZED TITANIUM ALLOY, 5MM DIAMETER X 40MM LENGTH, STERILE, MANUFACTURER:STR YKER, CATA LOG NUMBER:1896-5040S | برغي وركي قافل عدة مقاسات | 600 | مستودعات الشئون الصحية بمحافظة جدة
131001900 | 4229421908700 | INSTRUMENTATION SET COMPLETE AND NECESSARY CASE FOR INTRAMEDULLARY RETROGRADE FEMORAL NAIL, ORTHOPEDIC | مجموعة أدوات كاملة لمسمار الفخذ النخاعي الرجعي مع الحاوية | 1 | مستودعات الشئون الصحية بمحافظة جدة
131002424 | 4232150531800 | PLATE, BONE, 3.5MM, DCP, SIZE, SHAPE, ASSORTED | شريحة ضاغطة 3.5 مم اطوال منوعة حسب الطلب | 215 | مستودعات الشئون الصحية بمحافظة جدة
131002428 | 4232150531203 | PLATE BROAD DCP 4.5 MM ASSORTED SIZES AND SHAPES AS REQUESTED BY END USER, ORTHOPEDIC | شريحه ضاغطه عريضه مقاس 4.5 مم اشكال ومقاسات منوعة حسب الطلب | 100 | مستودعات الشئون الصحية بمحافظة جدة
131002431 | 4232150531201 | PLATE BROAD DCP 4.5 MM ASSORTED SIZES AND SHAPES AS REQUESTED BY END USER, ORTHOPEDIC | شريحه ضاغطه عريضه مقاس 4.5 مم اطوال منوعة حسب الطلب | 140 | مستودعات الشئون الصحية بمحافظة جدة
131002500 | 4232150532500 | PLATE, BONE, STAINLESS STEEL, DISTAL RADIUS, INSTRUMENT AND IMPLANT SET | طقم الات شرائح الرايدياس الستينلس القاصي مع الغرزسات حسب المواصفات | 1 | مستودعات الشئون الصحية بمحافظة جدة
131002512 | 4232150528000 | PLATE L-SHAPED BUTTRESS 4.5 MM RIGHT/LEFT ASSORTED SIZES AND SIDE AS REQUIRED BY END USER, ORTHOPEDIC | شريحة باترس بشكل حرف L يمين / يسار 4.5 مم مقاسات وجوانب منوعة | 50 | مستودعات الشئون الصحية بمحافظة جدة
131002520 | 4232150530100 | PLATE BUTTRESS T-SHAPED 4.5 MM ASSORTED SIZES AS REQUIRED BY END USER, ORTHOPEDIC | شريحة باترس بشكل حرف تي 4.5 مم مقاسات منوعة حسب الطلب | 15 | مستودعات الشئون الصحية بمحافظة جدة
131002523 | 4232150531400 | PLATE BUTTRESS T-SHAPE 3.5 MM ASSORTED SIZE AND SHAPE AS REQUIRED BY END USER, ORTHOPEDIC | شريحة باترس بشكل حرف تي 3.5 مم بزاوية اشكال ومقاسات منوعة حسب الطلب | 30 | مستودعات الشئون الصحية بمحافظة جدة
131002527 | 4232150531500 | PLATE BUTTRESS T-SHAPE 3.5 MM OBLIQUE ANGLED RIGHT/LEFT ASSORTED SIZE AND SHAPE AS REQUIRED BY END USER, ORTHOPEDIC | شريحة باترس بشكل حرف تي 3.5 مم بزاوية يمين/يسار اشكال ومقاسات منوعة | 35 | مستودعات الشئون الصحية بمحافظة جدة
131002535 | 4232150527900 | PLATE, BONE, LATERAL, TIBIAL HEAD, RIGHT, LEFT, ASSORTED SIZE AND SHAPE | شريحه خارجيه لرأس الساق يمين/يسار مقاسات واشكال منوعة حسب الطلب | 10 | مستودعات الشئون الصحية بمحافظة جدة
131002600 | 4229421903300 | SET, ORTHOPEDIC, INSTRUMENTATION, RECONSTRUCTION PLATES 3.5MM, INCLUDING TWISTERS, CUTTERS, BENDERS, TEMPLATES , NECESSARY CASE (TRA Y, LID AND BOX) | طقم ادوات شرائح البناء 3.5 مم مع القواطع والثاني والملفاف والمحقات | 1 | مستودعات الشئون الصحية بمحافظة جدة
131002603 | 4232150531900 | PLATE Y-SHAPE RECONSTRUCTION 3.5 MM, ORTHOPEDIC | شريحة بناء بشكل حرف واي 3.5 مم | 4 | مستودعات الشئون الصحية بمحافظة جدة
131002604 | 4232150531600 | PLATE, BONE, 3.5MM, CALCANEAL, LOCKING OPTION, SIZE, LENGTH, ASSORTED | شريحة عقبية 3.5 مم بخيار الاقفال اشكال واطوال منوعة حسب الطلب | 20 | مستودعات الشئون الصحية بمحافظة جدة
131002607 | 4232150544000 | PLATE, BONE, L3.5IN, 11 SLOT, DYNAMIC | شريحة بناء مستقيمة 3.5 مم مقاسات منوعة | 150 | مستودعات الشئون الصحية بمحافظة جدة
131002615 | 4232150528500 | PLATE RECONSTRUCTION 3.5 MM CURVED, ASSORTED SIZES AS REQUIRED BY END USER, ORTHOPEDIC | شريحة بناء منحنية 3.5 مم مقاسات منوعة | 10 | مستودعات الشئون الصحية بمحافظة جدة
131002662 | 4232150533700 | PLATE CONDYLAR BLADE 95 DEGREES ADULTS ASSORTED SIZE AND BLADE LENGTH AS REQUIRED BY END USER, ORTHOPEDIC | شريحة كوندايلار بنصل 95 درجة للكبار مقاسات واطوال نصل منوعة حسب الطلب | 10 | مستودعات الشئون الصحية بمحافظة جدة
131002692 | 4232150541200 | MINIHIP PLATE 115 DEGREES, FOR INTERTROCHANTERIC FEMORAL OSTEOTOMY ASSORTED SIZES AND BLADE LENGTH AS REQUIRED BY END USER, ORTHOPED IC | شريحة صغيرة جدا 115 درجة للفخذ مثاسات واطوال منوعة حسب الطلب | 1 | مستودعات الشئون الصحية بمحافظة جدة
131002705 | 4232150533800 | PLATE ONE THIRD TUBULAR 3.5 MM FOR FIBULA FIXATION ASSORTED SIZES AS REQUIRED BY END USER, ORTHOPEDIC | شريحة ثلث انبوبية 3.5 مم لتثبيت عظمة الشظية عدة مقاسات | 100 | مستودعات الشئون الصحية بمحافظة جدة
131002856 | 4229421902200 | SET, INSTUEMNT, BENDERS, TWISTER,SMALL, MEDIUM, LARGE, SURGICAL,SET | طقم ثاني وملفات شرائح 5 قطع ( صغير وسط وكبير ) | 1 | مستودعات الشئون الصحية بمحافظة جدة
131002862 | 4229210200300 | BROKEN SCREW REMOVAL SET, ORTHOPEDIC | طقم اخراج البراغي المكسورة | 1 | مستودعات الشئون الصحية بمحافظة جدة
131002869 | 4224151300200 | CAST MANAGEMENT BOX INCLUDING 3 CAST CUTTERS (SMALL, MEDIUM, LARGE), 2 CAST SPREADERS (SMAL, LARGE), 3 CAST SCESSORS (MEDIUM, LARGE) , 3 HAND C AST KNIFE 10 LISTER BANDAGE SCISSORS (SMALL AND LARGE), ORTHOPEDIC | طقم تجبيس ( 3 قاطعات للجبس (صغير/وسط/كبير) 2 فارد جبس (صغير وكبير )3 مقصات جبس (وسط وكبير ) 3 | 2 | مستودعات الشئون الصحية بمحافظة جدة
131002876 | 4229180200800 | FORCEPS, SURGICAL, 12CM, SERRATED, EDISON | طقم ملاقط الرد او الارجاع من 10 قطع (حاد وثلم صغير ووسط وكبير ) | 1 | مستودعات الشئون الصحية بمحافظة جدة
131002881 | 4229250200100 | HAMMER (ALL METAL) X-SMALL, SMALL, MEDIUM LARGE, AND X-LARGE, ASSORTED SIZES AS REQUESTED BY END USER, SET OF 5, ORTHOPEDIC | طقم شواكيس عظمية معدنية بالكامل من 5 قطع (صغير جدا / صغير / وسط / كبير / كبير جدا ) عدة مقاسات | 1 | مستودعات الشئون الصحية بمحافظة جدة
131002883 | 4229230100100 | PLATE PRESS BENDER (MECHANICAL), ORTHOPEDIC | ثاني شرائح بالضعط الميكانيكي. | 1 | مستودعات الشئون الصحية بمحافظة جدة
131002888 | 4229230300100 | PLIERS (WIDE AND NARROW TIP POWER GRIP), SET OF 4, ORTHOPEDIC | طقم كماشات من 4 قطع ( باطراف ضيقة وواسعة ) مع مقبض | 2 | مستودعات الشئون الصحية بمحافظة جدة
131002890 | 4229240200900 | SCREW DRIVERS 3.5 MM HEXA HEAD, ORTHOPEDIC | مفك للبراغي السداسية 3.5 مم | 2 | مستودعات الشئون الصحية بمحافظة جدة
131002891 | 4229240201000 | SCREW DRIVERS 4.5 MM HEXA HEAD, ORTHOPEDIC | مفك للبراغي السداسية 4.5 مم | 3 | مستودعات الشئون الصحية بمحافظة جدة
131002895 | 4229520200200 | MINI DRILL, SURGICAL, 10 DIFFERENT CUTTING BURRS AND 10 DIAMOND TIPS, DRLLS, BURRS, OSSILATING AND RESOBRICATIONG SAWS, DRILL PITS, SAWS, AN EX TRA SPARE, ELECTRICAL, ALTERNATING SPEED | دريل كهربائي متناوب السرعة مع جميع القطع والملحقات والتوصيلات حسب المواصفات | 1 | مستودعات الشئون الصحية بمحافظة جدة
131002903 | 4229520903300 | CANNULATED DRILL BIT, 3.2 MM DIAM. OR EQUIVALENT ASSORTED LENGTH AS REQUESTED BY END USER, ORTHOPEDIC | سن مثقاب مقنَى 3.2 مم عدة اطوال | 3 | مستودعات الشئون الصحية بمحافظة جدة
131002905 | 4229520903400 | CANNULATED DRILL BIT, 4.5 MM DIAM. OR EQUIVALENT ASSORTED LENGTH AS REQUESTED BY END USER, ORTHOPEDIC | سن مثقاب مقنَى 4.5 مم عدة اطوال | 3 | مستودعات الشئون الصحية بمحافظة جدة
131002907 | 4229520902300 | DRILL BIT DIA. 1.1 MM ASSORTED LENGTH AS REQUESTED BY END USER, ORTHOPEDIC | سن مثقاب قطر 1.1 مم وعدة اطوال لنظام الميني بلايت | 2 | مستودعات الشئون الصحية بمحافظة جدة
131002912 | 4229520900000 | DRILL BIT DIA. 2.5 MM ASSORTED LENGTH AS REQUESTED BY END USER, ORTHOPEDIC | سن مثقاب قطر 2.5 مم وعدة اطوال | 15 | مستودعات الشئون الصحية بمحافظة جدة
131002914 | 4229520902600 | DRILL BIT DIA. 2.7 MM ASSORTED LENGTH AS REQUESTED BY END USER, ORTHOPEDIC | سن مثقاب قطر 2.7 مم وعدة اطوال لنظام الميني بلايت | 6 | مستودعات الشئون الصحية بمحافظة جدة
131002916 | 4229520902700 | DRILL BIT DIA. 3.2 MM ASSORTED LENGTH AS REQUESTED BY END USER, ORTHOPEDIC | سن مثقاب قطر 3.2 مم وعدة اطوال | 4 | مستودعات الشئون الصحية بمحافظة جدة
131002920 | 4229520902900 | DRILL BIT DIA. 4.5 MM ASSORTED LENGTH AS REQUESTED BY END USER, ORTHOPEDIC | سن مثقاب قطر 4.5 مم وعدة اطوال | 6 | مستودعات الشئون الصحية بمحافظة جدة
131002927 | 4229240100200 | TAP DIA. 2.7 MM ASSORTED LENGTH AS REQUESTED BY END USER, ORTHOPEDIC | شريط مثقاب قطر 2.7 مم وعدة اطوال لنظام الميني بلايت | 3 | مستودعات الشئون الصحية بمحافظة جدة
131002930 | 4229240100300 | TAP DIA. 3.5 MM ASSORTED LENGTH AS REQUESTED BY END USER, ORTHOPEDIC | شريط مثقاب قطر 3.5 مم وعدة اطوال | 1 | مستودعات الشئون الصحية بمحافظة جدة
131002933 | 4229240100500 | TAP DIA. 6.5 MM. ASSORTED LENGTH AS REQUESTED BY END USER, ORTHOPEDIC | شريط 6.5 مم اطوال منوعة | 2 | مستودعات الشئون الصحية بمحافظة جدة
131002966 | 4232150629000 | SCREW CORTICAL, 2.0 MM. DIAM OR EQUIVALENT, ASSORTED SCREW LENGTHS ON DEMAND AS REQUIRED BY END USERS, ORTHOPEDIC | مسمار قشري 2 مم عدة اطوال | 38 | مستودعات الشئون الصحية بمحافظة جدة
131003011 | 4229420508900 | SCREW CORTICAL, 4.5 MM. DIAM OR EQUIVALENT, ASSORTED SCREW LENGTHS ON DEMAND AS REQUIRED BY END USERS, ORTHOPEDIC | مسمار قشري 4.5 مم عدة اطوال | 500 | مستودعات الشئون الصحية بمحافظة جدة
131003052 | 4232150900000 | WASHERS 10 MM DIAM FOR 4.5 MM SCREW CANNULATED, ORTHOPEDIC | جلبة قطر 10 مم للبرغي الاسفنجي 4.5 مم | 25 | مستودعات الشئون الصحية بمحافظة جدة
131003056 | 4229520903600 | CANNULATED DRILL BIT, 2.0 MM DIAM. OR EQUIVALENT ASSORTED LENGTH AS REQUESTED BY END USER, ORTHOPEDIC | سن مثقاب مقنَى 2 مم عدة اطوال | 1 | مستودعات الشئون الصحية بمحافظة جدة
131003058 | 4229520903700 | CANNULATED DRILL BIT 2.7 MM DIAM. OR EQUIVALENT ASSORTED LENGTH AS REQUESTED BY END USER, ORTHOPEDIC | سن مثقاب مقنَى 2.7 مم عدة اطوال | 3 | مستودعات الشئون الصحية بمحافظة جدة
131003070 | 4229421900100 | HEADLESS SCREW INSTUMENTATION SET WITH NECESSARY STERILIZATION TRAY AND CASING FOR INSTRUMENTS AND IMPLANTS, ORTHOPEDIC | طقم الالات المسامير بلا راس مع حاوية التعقيم | 1 | مستودعات الشئون الصحية بمحافظة جدة
131003071 | 4229240100600 | CANNULATED TAP FOR 3.5 MM SCREW CANNULATED OR EQUIVALENT ASSORTED LENGTH AS REQUESTED BY END USER, ORTHOPEDIC | شريط مثقاب مقنَى 3.5 مم عدة اطوال | 2 | مستودعات الشئون الصحية بمحافظة جدة
131003073 | 4229240100800 | CANNULATED TAP FOR 7.0 MM SCREW CANNULATED OR EQUIVALENT ASSORTED LENGTH AS REQUESTED BY END USER, ORTHOPEDIC | شريط مثقاب مقنَى 7 مم عدة اطوال | 1 | مستودعات الشئون الصحية بمحافظة جدة
131003101 | 4232150627500 | SCREW CANCELLOUS FULLY THREADED 4 MM. DIAM OR EQUIVALENT, ASSORTED SCREW LENGTHS ON DEMAND AS REQUIRED BY END USERS, ORTHOPEDIC | برغي اسفنجي كامل التسنين 4 مم اطوال منوعة | 25 | مستودعات الشئون الصحية بمحافظة جدة
131003168 | 4232150627900 | SCREW CANCELLOUS SHORT THREADED 6.5 MM DIAM OR EQUIVALENT ASSORTED LENGTHS ON DEMAND AS REQUIRED BY END USERS., ORTHOPEDIC | برغي اسفنجي قصير التسنين 6.5 مم اطوال منوعة | 20 | مستودعات الشئون الصحية بمحافظة جدة
131003200 | 4229421902900 | INSTRUMENTATION SET COMPLETE FOR 3.0 MM , 3.5 MM AND 4.0 MM CANNULATED SCREWS WITH TRAY AND CASE, ORTHOPEDIC | طقم الات مع الملحقات الضرورية للبراغي المجوفه 3.0 مم /3.5 /4 مم | 1 | مستودعات الشئون الصحية بمحافظة جدة
131003201 | 4229421903000 | INSTRUMENTATION SET, COMPLETE FOR 4.5 MM CANNULATED SCREWS WITH GRAPHIC TRAY AND CASE, ORTHOPEDIC | طقم الات مع الملحقات الضرورية للبراغي المجوفه 4.5 مم | 1 | مستودعات الشئون الصحية بمحافظة جدة
131003202 | 4229421903100 | INSTRUMENTATION SET COMPLETE FOR 7.0 MM CANNULATED SCREWS WITH TRAY AND CASE, ORTHOPEDIC | طقم الات مع الملحقات الضرورية للبراغي المجوفه 7 مم | 1 | مستودعات الشئون الصحية بمحافظة جدة
131003231 | 4232150628400 | SCREW CANNULATED CANCELLOUS 4.5 MM. DIAM OR EQUIVALENT SELF TAPPING. FULLY THREADED SCREW ASSORTED LENGTHS ON DEMAND AS REQUIRED BY END USERS, ORTHOPEDIC | برغي اسفنجي كامل التسنين 4.5 مم اطوال منوعة | 10 | مستودعات الشئون الصحية بمحافظة جدة
131003249 | 4232150628500 | SCREW CANNULATED CANCELLOUS 4.5 MM. DIAM. PARTIAL THREADED SELF TAPPING ASSORTED LENGTHS ON DEMAND AS REQUIRED BY END USERS, ORTHOPE DIC | برغي اسفنجي مقنَى جزئي التسنين ذاتي البذل 4.5 مم اطوال منوعة | 300 | مستودعات الشئون الصحية بمحافظة جدة
131003493 | 4232150702800 | INSTRUMENTATION SET COMPLETE FOR 3.5 MM PLATE AND SCREW INCLUDING PLATE HOLDING CLAMPS, BENDERS, DRILL BITS (5 EACH) AND TAPS (2 EAC H AND) WIT H NECESSARY INSTRUMENTATION AND IMPLANT GRAPHIC CASE AND STERILIZATION BOX, ORTHOPEDIC | طقم الات مع جميع الملحقات الضرورية للبراغي والشرائح 3.5مم | 1 | مستودعات الشئون الصحية بمحافظة جدة
131003495 | 4229421901200 | INSTRUMENTATION SET, COMPLETE FOR 4.5 MM AND 6.5 MM PLATE AND SCREWS INCLUDING PLATE HOLDING CLAMPS WITH NECESSARY INSTRUMENTATION A ND IMPLANT GRAPHIC TRAY AND CASE, ORTHOPEDIC | طقم الات مع جميع الملحقات الضرورية للبراغي والشرائح 4.5مم / 6.5 مم | 1 | مستودعات الشئون الصحية بمحافظة جدة
131003496 | 4232150528400 | PLATE NARROW DCP 4.5 MM ASSORTED SIZES (LENGTHS) AS REQUIRED BY END USER, ORTHOPEDIC | شريحة ضيقة ضاغطة دايناميكية عدة اطوال حسب الطلب | 45 | مستودعات الشئون الصحية بمحافظة جدة
131003700 | 4229421906600 | COMPLETE INSTRUMENTATION SET FOR LOCKING COMPRESSION PLATE 3.5 MM INCLUDING PROXIMAL HUMERAL GUIDING BLOCK WITH NECESSARY GRAPHIC CA SE (TRAY, LID AND BOX), ORTHOPEDIC | طقم الات مع الملحقات الضرورية للشرائح الضاغطة 3.5 مم | 1 | مستودعات الشئون الصحية بمحافظة جدة
131003701 | 4232150700300 | IMPLANT SET, LOCKING COMPRESSION 3.5 MM PLATES AND SCREWS WITH NECESSARY CASE (TRAY, LID AND BOX), ORTHOPEDIC | طقم براغي شرائح قافلة ضاغطة قطر 3.5 مم في حاوية تعقيم مناسبة | 1 | مستودعات الشئون الصحية بمحافظة جدة
131003715 | 4232150529100 | LOCKING COMPRESSION PLATE 3.5MM ASSORTED SIZES AS REQUESTED BY END USER, ORTHOPEDIC | شريحة ضاغطِة 3.5 ملم 6 فتحاتَ | 100 | مستودعات الشئون الصحية بمحافظة جدة
131003720 | 4232150530300 | LOCKING COMPRESSION T-SHAPED RIGHT ANGLE PLATE 3.5 MM ASSORTED SIZES AS REQUESTED BY END USER, ORTHOPEDIC | شريحة ضاغطِة شكلT3.5 ملم 4 فتحاتَ | 3 | مستودعات الشئون الصحية بمحافظة جدة
131003723 | 4232150530200 | LOCKING COMPRESSION T-SHAPED OBLIQUE ANGLE RIGHT/LEFT PLATE 3.5 MM ASSORTED SIZES AND SHAPE AS REQUIRED BY END USER, ORTHOPEDIC | شريحة ضاغطِة شكلT3.5 ملم بزاوية منحرفة 3فتحاتَ يمين | 10 | مستودعات الشئون الصحية بمحافظة جدة
131003730 | 4232150530500 | LOCKING PROXIMAL HUMERAL PLATE 3.5 MM ASSORTED SIZES AS REQUIRED BY END USER, ORTHOPEDIC | شريحة ضاغطِة للعضد الادني3.5ملم 5فتحاتَ | 20 | مستودعات الشئون الصحية بمحافظة جدة
131003732 | 4232150529300 | LOCKING COMPRESSION PLATE 4.5 MM INSTRUMENTATION SET (COMPLETE ) INCLUDING DISTAL FEMORAL, PROXIMAL AND DISTAL TIBIAL GUIDING BLOCK WITH NECESS ARY GRAPHIC CASE AND BOX, ORTHOPEDIC | طقم ادوات لتركيب الشرائح الضاغطِة 4.5ملم فخذية كاملة | 1 | مستودعات الشئون الصحية بمحافظة جدة
131003757 | 4232150529400 | LOCKING COMPRESSION PLATE 4.5 MM NARROW ASSORTED SIZES AS REQUIRED BY END USER, ORTHOPEDIC | شريحه ضاغطِه 4.5 ملم 6 فتحاتَ | 5 | مستودعات الشئون الصحية بمحافظة جدة
131003768 | 4232150529200 | LOCKING COMPRESSION PLATE 4.5 MM BROAD ASSORTED SIZES AS REQUIRED BY END USER, ORTHOPEDIC | شريحه ضاغطِه 4.5 ملم 8فتحة واسعة | 18 | مستودعات الشئون الصحية بمحافظة جدة
131003779 | 4232150530000 | LOCKING COMPRESSION PLATE T-SHAPED BUTTRESS 4.5 MM ASSORTED SIZES AS REQUIRED BY END USER, ORTHOPEDIC | شريحة ضاغطِه تي داعامة 4.5 ملم4 فتحاتَ | 8 | مستودعات الشئون الصحية بمحافظة جدة
131003786 | 4232150529800 | LOCKING COMPRESSION PLATE L-SHAPED BUTTRESS RIGHT/LEFT 4.5 MM, ASSORTED SIZES AS REQUIRED BY END USER, ORTHOPEDIC | شريحة ضاغطِه L 4.5 ملم5 فتحاتَ يمين | 5 | مستودعات الشئون الصحية بمحافظة جدة
131004296 | 4232160910700 | ROD, TITANIUM (5.5 MM DIAMETER 500 MM LONG) OR EQUIVALENT, SPINAL | قضيب تيتانيوم قطر 5.5 مم وطول 500 مم | 20 | مستودعات الشئون الصحية بمحافظة جدة
131004321 | 4232162201400 | INSTRUMENTATION SET COMPLETE AND NECESSARY STERILIZATION CASE (TRAY, BOX AND LID) FOR POSTERIOR THORACOLUMBOSACRAL FIXATION, SPINAL | طقم الات متكاملة مع حاوية التعقيم للتثبيت الصدري القطني العجزي | 1 | مستودعات الشئون الصحية بمحافظة جدة
131004455 | 4232161001600 | SCREW, TITANIUM ANTERIOR CERVICAL 14 MM LONG WITH LOCKING MECHANISM OR EQUIVALENT, SPINAL | برغي تيتانيوم للتثبيت الفقري العنقي الامامي طول 14 مم | 13 | مستودعات الشئون الصحية بمحافظة جدة
131004457 | 4232161055600 | SCREW, TITANIUM ANTERIOR CERVICAL 18 MM LONG WITH LOCKING MECHANISM OR EQUIVALENT, SPINAL | برغي تيتانيوم للتثبيت الفقري العنقي الامامي طول 18 مم | 10 | مستودعات الشئون الصحية بمحافظة جدة
131004693 | 4228150902800 | IMPLANT TRAY WITH NECESSARY STERILIZATION CASE (TRAY, BOX AND LID) FOR POSTERIOR THORACOLUMBARSACRAL FIXATION RODS AND SCREWS, SPINA L | طقم مزروعات لقضبان وبراغي التيتانيوم للتثبيت الصدري القطني العجزي الخلفي | 1 | مستودعات الشئون الصحية بمحافظة جدة
131004850 | 4232162201100 | INSTRUMENTATION SET COMPLETE AND NECESSARY STERILIZATION TRAY FOR ANTERIOR CERVICAL PLATE AND SCREW FIXATION, SPINAL | طقم الات متكاملة مع حاوية وقطع لبراغي وشرائح التثبيت العنقي من الامام | 1 | مستودعات الشئون الصحية بمحافظة جدة
131004960 | 4229420501900 | INSTRUMENTATION SET COMPLETE AND NECESSARY STERILIZATION CASE (TRAY, BOX, LID)FOR POLYETHYLENE (PEEK) ANTERIOR CERVICAL DISC FUSION CAGES, SPIN AL | طقم الات متكاملة مع حاوية وقطع التعقيم لاقفاص البولي اثيلين للتثبيت العنقي من الامام | 1 | مستودعات الشئون الصحية بمحافظة جدة
131004962 | 4232160500000 | CAGES,POLYETHYLENE (PEEK) ANTERIOR CERVICAL FOR DISC FUSION 4 MM HEIGHT OR EQUIVALENT IN ASSORTED DEPTH SIZE ACCORDING TO END USERS, SPINAL | قفص بولي اثيلين لتثبيت الفقرات العنقية من الامام مقاس 4 مم | 8 | مستودعات الشئون الصحية بمحافظة جدة
131005135 | 4232161056700 | SCREW, TITANIUM PEDICLE POLYAXIAL 4.5 MM DIAM 30 MM LONG OR EQUIVALENT WITH PROPER LOCKING MECHANISM OR EQUIVALENT, SPINAL | برغي عنيقي تيتانيوم متعدد المحاور قطر 4.5 مم وطول 30 مم | 8 | مستودعات الشئون الصحية بمحافظة جدة
131005136 | 4232161000000 | "SCREW, POLYAXIAL, PEDICLE, DIAMETER 4.5MM, LENGTH 35MM, TITANIUM,OR EQUIVALENT WITH PROPER LOCKING MECHANISM, NON TAPERED, SELF TAP ING" | برغي عنيقي تيتانيوم متعدد المحاور قطر 4.5 مم وطول 35 مم | 60 | مستودعات الشئون الصحية بمحافظة جدة
131005137 | 4232161000100 | SCREW, TITANIUM PEDICLE POLYAXIAL 4.5 MM DIAM 40 MM LONG OR EQUIVALENT WITH PROPER LOCKING MECHANISM OR EQUIVALENT, SPINAL | برغي عنيقي تيتانيوم متعدد المحاور قطر 4.5 مم وطول 40 مم | 60 | مستودعات الشئون الصحية بمحافظة جدة
131005138 | 4232161000200 | SCREW, TITANIUM PEDICLE POLYAXIAL 4.5 MM DIAM 45 MM LONG OR EQUIVALENT WITH PROPER LOCKING MECHANISM, SPINAL | برغي عنيقي تيتانيوم متعدد المحاور قطر 4.5 مم وطول 45 مم | 8 | مستودعات الشئون الصحية بمحافظة جدة
131005144 | 4232161000802 | "SCREW, POLYAXIAL, PEDICLE, DIAMETER 5.5MM, LENGTH 35MM, TITANIUM,OR EQUIVALENT WITH PROPER LOCKING MECHANISM, NON TAPERED, SELF TAP ING" | برغي عنيقي تيتانيوم متعدد المحاور قطر 5.5 مم وطول 35 مم | 10 | مستودعات الشئون الصحية بمحافظة جدة
131005145 | 4232161000900 | "SCREW, POLYAXIAL, PEDICLE, DIAMETER 5.5MM, LENGTH 40MM, TITANIUM,OR EQUIVALENT WITH PROPER LOCKING MECHANISM, NON TAPERED, SELF TAP ING" | برغي عنيقي تيتانيوم متعدد المحاور قطر 5.5 مم وطول 40 مم | 20 | مستودعات الشئون الصحية بمحافظة جدة
131005146 | 4232161001000 | SCREW, TITANIUM PEDICLE POLYAXIAL 5.5 MM DIAM 45 MM LONG OR EQUIVALENT WITH PROPER LOCKING MECHANISM, SPINAL | برغي عنيقي تيتانيوم متعدد المحاور قطر 5.5 مم وطول 45 مم | 85 | مستودعات الشئون الصحية بمحافظة جدة
131005151 | 4232161001500 | SCREW, TITANIUM PEDICLE POLYAXIAL 6.5 MM DIAM 30 MM LONG OR EQUIVALENT WITH PROPER LOCKING MECHANISM OR EQUIVALENT, SPINAL | برغي عنيقي تيتانيوم متعدد المحاور قطر 6.5 مم وطول 30 مم | 8 | مستودعات الشئون الصحية بمحافظة جدة
131005152 | 4232161057200 | SCREW, TITANIUM PEDICLE POLYAXIAL 6.5 MM DIAM 35 MM LONG OR EQUIVALENT WITH PROPER LOCKING MECHANISM OR EQUIVALENT, SPINAL | برغي عنيقي تيتانيوم متعدد المحاور قطر 6.5 مم وطول 35 مم | 5 | مستودعات الشئون الصحية بمحافظة جدة
131005153 | 4232161057300 | SCREW, TITANIUM PEDICLE POLYAXIAL 6.5 MM DIAM 40 MM LONG OR EQUIVALENT WITH PROPER LOCKING MECHANISM OR EQUIVALENT, SPINAL | برغي عنيقي تيتانيوم متعدد المحاور قطر 6.5 مم وطول 40 مم | 20 | مستودعات الشئون الصحية بمحافظة جدة
131005154 | 4232161057400 | SCREW, TITANIUM PEDICLE POLYAXIAL 6.5 MM DIAM 45 MM LONG OR EQUIVALENT WITH PROPER LOCKING MECHANISM, SPINAL | برغي عنيقي تيتانيوم متعدد المحاور قطر 6.5 مم وطول 45 مم | 30 | مستودعات الشئون الصحية بمحافظة جدة
131005162 | 4232161058200 | SCREW, TITANIUM PEDICLE POLYAXIAL 7.5 MM DIAM 35 MM LONG OR EQUIVALENT WITH PROPER LOCKING MECHANISM OR EQUIVALENT, SPINAL | برغي عنيقي تيتانيوم متعدد المحاور قطر 7.5 مم وطول 35 مم | 4 | مستودعات الشئون الصحية بمحافظة جدة
131005163 | 4232161058300 | SCREW, TITANIUM PEDICLE POLYAXIAL 7.5 MM DIAM 40 MM LONG OR EQUIVALENT WITH PROPER LOCKING MECHANISM OR EQUIVALENT, SPINAL | برغي عنيقي تيتانيوم متعدد المحاور قطر 7.5 مم وطول 40 مم | 10 | مستودعات الشئون الصحية بمحافظة جدة
131005164 | 4232161058400 | SCREW, TITANIUM PEDICLE POLYAXIAL 7.5 MM DIAM 45 MM LONG OR EQUIVALENT WITH PROPER LOCKING MECHANISM OR EQUIVALENT, SPINAL | برغي عنيقي تيتانيوم متعدد المحاور قطر 7.5 مم وطول 45 مم | 40 | مستودعات الشئون الصحية بمحافظة جدة
131005165 | 4232161058500 | SCREW, TITANIUM PEDICLE POLYAXIAL 7.5 MM DIAM 50 MM LONG OR EQUIVALENT WITH PROPER LOCKING MECHANISM OR EQUIVALENT, SPINAL | برغي عنيقي تيتانيوم متعدد المحاور قطر 7.5 مم وطول 50 مم | 10 | مستودعات الشئون الصحية بمحافظة جدة
131005166 | 4232161058600 | SCREW, TITANIUM PEDICLE POLYAXIAL 7.5 MM DIAM 55 MM LONG OR EQUIVALENT WITH PROPER LOCKING MECHANISM OR EQUIVALENT, SPINAL | برغي عنيقي تيتانيوم متعدد المحاور قطر 7.5 مم وطول 55 مم | 10 | مستودعات الشئون الصحية بمحافظة جدة
131005212 | 4232150563500 | KIT, IMPLANT, 1.5, 2, 2.7MM, TITANIUM, L-SHAPED, RIGHT, LEFT, T-SHAPED, H-SHAPED PLATE, MINI PLATE, 5 PLATES EACH SIZE, SHAPE, COMPL ETE INSTRU MENTATION, 30 PLATES, 150 SCREWS, GRAPHIC TRAY, CASE | طقم الالات شرائح صغيرة كامل مع الزرعات تيتانيوم بالمقاسات المطلوبة حسب المواصفات | 1 | مستودعات الشئون الصحية بمحافظة جدة
131005229 | 4232150501700 | PLATE LOCKING COMPRESSION PLATE- ELBOW INSTRUMENTATION COMPLETE SET, ORTHOPEDIC | طقم الات كاملة لشرائح الكوع قافلة ضاغطة | 1 | مستودعات الشئون الصحية بمحافظة جدة
131005232 | 4232150601900 | SCREWS STAINLESS STEEL LOCKING COMPRESSION PLATE 3.5 MM DIAM FOR ELBOW FIXATION ASSORTED LENGTH AS REQUIRED BY END USER ON DEMAND, O RTHOPEDIC | برغي استينلس استيل للشرائح الضاغطة قطر 3.5 مم لتثبيت الكوع مقاسات منوعة | 100 | مستودعات الشئون الصحية بمحافظة جدة
131005235 | 4232150563300 | DORSO LATERAL HUMERAL LOCKING COMPRESSION PLATE STAINLESS 2.7 MM RIGHT/LEFT WITH SUPPORT, ASSORTED SIZES AS REQUIRED BY END USER, OR THOPEDIC | شريحة عضدية جانبية ضاغطة ستينلس استيل 2.7 مم يمين/يسار بداعم مقاسات منوعة | 10 | مستودعات الشئون الصحية بمحافظة جدة
131005247 | 4232150500400 | DISTAL MEDIAL HUMERAL LOCKING COMPRESSION PLATE STAINLESS 2.7 MM MEDIAL RIGHT/LEFT, ASSORTED SIZES AS REQUIRED BY END USER, ORTHOPED IC | شريحة ساعدية قاصية وسطية قافلة استينلس استيل 2.7 يمين ويسار عدة مقاسات | 20 | مستودعات الشئون الصحية بمحافظة جدة
131005259 | 4232150688300 | SCREW, BONE, FIXOS SV HEADLESS SELF-TAPPING CANNULATED COMPRESSION, TI6AL4V ANODIZED TITANIUM ALLOY, 2.5MM DIAMETER X 10MM LENGTH X 0.9MM DISTA L PITCH, MANUFACTURER:STRYKER, CATALOG NUMBER:SV10 | مسمار بلا رأس مقنَى قطر 2.5 مم بتسنين واطوال منوعة حسب الطلب | 200 | مستودعات الشئون الصحية بمحافظة جدة
131005260 | 4232150600100 | SCREW HEADLESS CANNULATED DIAM 3.0 MM OR EQUIVALENT, ASSORTED THREAD AND SCREW LENGTHS ON DEMAND AS REQUIRED BY END USERS, ORTHOPEDI C | مسمار بلا رأس مقنَى قطر 3مم بتسنين واطوال منوعة حسب الطلب | 200 | مستودعات الشئون الصحية بمحافظة جدة
131005359 | 4232150529700 | LOCKING COMPRESSION PLATE FOR DISTAL TIBIA RIGHT/LEFT 3.5 MM ASSORTED SIZES AS REQUIRED BY END USE, ORTHOPEDIC | شريحة ضاغطة لعظم القصبة الاقصى 3.5مم 4فتحه يمين | 7 | مستودعات الشئون الصحية بمحافظة جدة
131005371 | 4232150529900 | LOCKING COMPRESSION PLATE SIZE 4.5 MM FOR DISTAL FEMUR RIGHT/LEFT ASSORTED SIZES AS REQUIRED BY END USER, ORTHOPEDIC | شريحة ضاغطة بقفل لعظمة الفخذ الاقصى 4.5 يمين 7فتحات | 14 | مستودعات الشئون الصحية بمحافظة جدة
131005379 | 4232150529000 | LOCKING COMPRESSION LATERAL BUTTRESS SIZE 4.5 MM PLATE FOR PROXIMAL TIBIA RIGHT ASSORTED SIZES AS REQUESTED BY END USER, ORTHOPEDIC | شريحة ضاغطة دعاميه جانبيةبقفل لعظمة االقصبه 4.5 يمين7فتحه | 30 | مستودعات الشئون الصحية بمحافظة جدة
131005458 | 4232150701900 | INSTRUMENTATION SET COMPLETE FOR FEMORAL INTERLOCKING PIRIFORMIS ENTRY TITANIUM INTRAMEDULLARY NAILING SYSTEM FOR NECK AND SHAFT WIT H NECESSAR Y CASES (TRAY, LID AND BOX), ORTHOPEDIC | طقم الات كاملة بالحاوية لمسمار الفخذ التيتانيوم بطريق بايريفومس لرقبة وساق الفخذ | 2 | مستودعات الشئون الصحية بمحافظة جدة
131005461 | 4229520400400 | INTRAMEDULLARY REAMER SYSTEM SEMI RIGID COMPLETE SET WITH SPECIAL DRILL DRIVE ATTACHMENT FOR PIRIFORMIS TITANIUM IMN AND NECESSARY G RAPHIC CAS E AND BOX, ORTHOPEDIC | طقم حفار نخاعي نصف صلب مع توصيلة دريل في حاوية مناسبة | 1 | مستودعات الشئون الصحية بمحافظة جدة
131005470 | 4232150433200 | "NAIL, INTRAMEDULLARY, FEMORAL ANTEGRADE, LEFT, TI6AL4V ANODIZED TITANIUM ALLOY, 10MM DIAMETER X 42CM LENGTH, LIME, 130DEG ANGLE, CA NNULATED PI RIFORMIS ENTRY, FEMORAL INTERLOCKING, NECK AND SHAFT, INCLUDING A NAIL CAP, MANUFACTURER:SMITH &amp;amp; NEPHEW, CATALOG NU MBER:71634242" | مسمار فخذي مقنى مدخل بايروفورمس مع غطاء تيتانيوم 8 مم عدة اطوال | 262 | مستودعات الشئون الصحية بمحافظة جدة
131005540 | 4232151600500 | SCREW, PROXIMAL LOCKING TITANIUM FOR TITANIUM PIRIFORMIS NAILS ASSORTED LENGTH AS REQUESTED BY END USER, ORTHOPEDIC | برغي تيتانيوم قافل داني اطوال منوعة | 270 | مستودعات الشئون الصحية بمحافظة جدة
131005614 | 4232150416100 | NAIL CANNULATED TIBIAL INTERLOCKING TITANIUM INCLUDING NAIL ENDCAP ASSORTED SIZES AND LENGTHS ON DEMAND AS REQUIRED BY END USERS, OR THOPEDIC | مسمار ظنبوبي مقنى مع غطاء تيتانيوم 8 مم عدة اطوال | 280 | مستودعات الشئون الصحية بمحافظة جدة
131005666 | 4229160900000 | NIPPER TISSUE | طقم ازالة المسامير لجميع الانواع القديم والجديد مع جميع الملحقات والالات الضرورية في حاوية مناسبة | 1 | مستودعات الشئون الصحية بمحافظة جدة
131005993 | 4232160500100 | CAGES, POLYETHYLENE (PEEK) ANTERIOR CERVICAL FOR DISC FUSION 6 MM HEIGHT OR EQUIVALENT IN ASSORTED DEPTH SIZE ACCORDING TO END USERS , SPINAL | قفص بولي اثيلين لتثبيت الفقرات العنقية من الامام مقاس 6 مم | 5 | مستودعات الشئون الصحية بمحافظة جدة
131005994 | 4232160500200 | CAGES,POLYETHYLENE (PEEK) ANTERIOR CERVICAL FOR DISC FUSION 7 MM HEIGHT OR EQUIVALENT IN ASSORTED DEPTH SIZE ACCORDING TO END USERS, SPINAL | قفص بولي اثيلين لتثبيت الفقرات العنقية من الامام مقاس 7 مم | 8 | مستودعات الشئون الصحية بمحافظة جدة
131005996 | 4232160509500 | CAGES, POLYETHYLENE (PEEK) ANTERIOR CERVICAL FOR DISC FUSION 8 MM HEIGHT OR EQUIVALENT IN ASSORTED DEPTH SIZE ACCORDING TO END USERS , SPINAL | قفص بولي اثيلين لتثبيت الفقرات العنقية من الامام مقاس 8 مم | 4 | مستودعات الشئون الصحية بمحافظة جدة
131006026 | 4232151303900 | SCHANZ SCREW WITH HYDROXYAPATITE COATING 6 MM ASSORTED LENGTH AS REQUIRED BY END USER ON DEMAND, ORTHOPEDIC | برغي شانز 6 مم مغطي بالهيدروكسي بيتيت عدة اطوال | 36 | مستودعات الشئون الصحية بمحافظة جدة
131006058 | 4229421905600 | INSTRUMENTATION SET COMPLETE AND NECESSARY CASE (TRAY, LID AND BOX) FOR TITANIUM INTRAMEDULLARY INTERLOCKING TIBIAL NAIL, ORTHOPEDIC | طقم الات مع الحاوية والملحقات للمسمار النخاعي الضنبوبي تياتيوم | 1 | مستودعات الشئون الصحية بمحافظة جدة
131006093 | 4229420503200 | INSTRUMENTATION SET COMPLETE AND NECESSARY STERILIZATION CASE (TRAY, BOX, LID) FOR MULTI LEVEL (3 AND MORE LEVELS) POSTERIOR PERCUTA NEOUS CANN ULATED MINIMAL INVASIVE THORACOLUMBAR FIXATION, SPINAL | طقم الات متكاملة للتثبيت الصدري القطني الخلفي بالجراحة الخفيفة | 1 | مستودعات الشئون الصحية بمحافظة جدة
131006102 | 4232150628100 | SCREW CANNULATED 3.5 MM. PARTIAL THREAD ASSORTED SCREW LENGTHS ON DEMAND AS REQUIRED BY END USER, ORTHOPEDIC | برغي اسفنجي جزئي التسنين 3.5 مم اطوال منوعة | 100 | مستودعات الشئون الصحية بمحافظة جدة
131006104 | 4231155202600 | TAP BONE ASSORTED LENGTH DIA1.5MM | شريط مثقاب قطر 1.5 مم وعدة اطوال لنظام الميني بلايت | 1 | مستودعات الشئون الصحية بمحافظة جدة
131006116 | 4232150628000 | SCREW CANNULATED 3.5 MM. FULL THREAD ASSORTED SCREW LENGTHS ON DEMAND AS REQUIRED BY END USER, ORTHOPEDIC | برغي اسفنجي كامل التسنين 3.5 مم اطوال منوعة | 10 | مستودعات الشئون الصحية بمحافظة جدة
131006134 | 4232150627600 | SCREW CANCELLOUS FULLY THREADED 6.5 MM DIAM OR EQUIVALENT, ASSORTED SCREW LENGTHS ON DEMAND AS REQUIRED BY END USERS, ORTHOPEDIC | برغي اسفنجي كامل التسنين 6.5 مم اطوال منوعة | 100 | مستودعات الشئون الصحية بمحافظة جدة
131006153 | 4232150900300 | WASHER FOR 3.5 MM SCREWS, ORTHOPEDIC | جلبة برغي 3.5 مم | 60 | مستودعات الشئون الصحية بمحافظة جدة
131006155 | 4232150500900 | PLATE, BONE, ASSORTED SIZE AND SHAPE, TITANIUM, DISTAL, RADIUS | شريحة تيتانيوم غالقة لعظمة الرادياس القاصية اشكال وقاسات منوعة | 50 | مستودعات الشئون الصحية بمحافظة جدة
131006159 | 4232150601300 | DISTAL RADIUS TITANIUM LOCKED HEAD SCREWS ASSORTED LENGTHS ON DEMAND AS REQUIRED BY END USERS, ORTHOPEDIC | برغي كعبري قاصي مقفل الراس تيتانيوم عدة اطوال | 10 | مستودعات الشئون الصحية بمحافظة جدة
131006163 | 4229520400000 | REAMERS, SURGICAL,SEMI FLEXIBLE,INTRAMEDULLARY, PIRIFORMIS | طقم حفار نخاعي نصف مرن مع توصيلة دريل في حاوية مناسبة | 2 | مستودعات الشئون الصحية بمحافظة جدة
131006565 | 4232150533500 | SCREWS STAINLESS STEEL LOCKING COMPRESSION PLATE FOR ANTEROLATERAL DISTAL TIBIA FIXATION ASSORTED LENGTH AS REQUIRED BY END USER ON DEMAND, ORT HOPEDIC | برغي ستينلس استيل للشرائح الضاغطة قطر 3.5 مم للتثبيت الجانبي لعظمة الضنبوب القاصية مقاسات منوعة | 200 | مستودعات الشئون الصحية بمحافظة جدة
131006581 | 4232250100700 | RODS FOR MINI FIXATOR DIAM 3 METER DIAM STAINLESS ASSORTED LENGTH AS REQUIRED BY END USER ON DEMAND, ORTHOPEDIC | قضبان نظام التثبيت الصغير جدا قطر 3 مم ستانلس استيل عدة اطوال | 10 | مستودعات الشئون الصحية بمحافظة جدة
131006871 | 4232161062600 | SCREW, SPINAL, L35MM, DIA4MM, TITANIUM, POLYAXIAL, CANNULATED, MULTI LEVEL POSTERIOR PERCUTANEOUS, MINIMAL INVASIVE, THORACOLUMBAR F IXATION, P ROPER LOCKING MECHANISM | مسمار مجوف للتثبيت الصدري القطني الخلفي بالجراحة الخفيفة قطر 4 مم وطول 35 مم | 10 | مستودعات الشئون الصحية بمحافظة جدة
131006885 | 4232161063500 | SCREW, SPINAL, L30MM, DIA6MM, TITANIUM, POLYAXIAL, CANNULATED, MULTI LEVEL POSTERIOR PERCUTANEOUS, MINIMAL INVASIVE, THORACOLUMBAR F IXATION, P ROPER LOCKING MECHANISM | مسمار مجوف للتثبيت الصدري القطني الخلفي بالجراحة الخفيفة قطر 6 مم وطول 30 مم | 10 | مستودعات الشئون الصحية بمحافظة جدة
131006886 | 4232161063600 | SCREW, SPINAL, L35MM, DIA6MM, TITANIUM, POLYAXIAL, CANNULATED, MULTI LEVEL POSTERIOR PERCUTANEOUS, MINIMAL INVASIVE, THORACOLUMBAR F IXATION, P ROPER LOCKING MECHANISM | مسمار مجوف للتثبيت الصدري القطني الخلفي بالجراحة الخفيفة قطر 6 مم وطول 35 مم | 10 | مستودعات الشئون الصحية بمحافظة جدة
131006890 | 4232161064000 | SCREW, SPINAL, L30MM, DIA7MM, TITANIUM, POLYAXIAL, CANNULATED, MULTI LEVEL POSTERIOR PERCUTANEOUS, MINIMAL INVASIVE, THORACOLUMBAR F IXATION, P ROPER LOCKING MECHANISM | مسمار مجوف للتثبيت الصدري القطني الخلفي بالجراحة الخفيفة قطر 7 مم وطول 30 مم | 10 | مستودعات الشئون الصحية بمحافظة جدة
131006899 | 4229554503000 | BONE MORPHOGENETIC PROTEIN PUTTY 15 CC, SPINAL | معجون بروتين عظم مشكل حيويا 15 سم | 7 | مستودعات الشئون الصحية بمحافظة جدة
131012018 | 4232150403400 | ANKLE FUSION NAILING SYSTEM COMPLETE INSTRUMENTATION SET, ORTHOPEDIC | طقم الات كاملة لمسامير دمج الكاحل الضاغطة | 1 | مستودعات الشئون الصحية بمحافظة جدة
131012200 | 4232150532400 | CLAVICLE LOCKING HOOK PLATE WITH 7 CORRESPONDING SCREWS ASSORTED SIZE AND SHAPES AS REQUESTED BY END USER, ORTHOPEDIC | شريحة قافلة لعظمة الترقوة مع 7 براغي مقاسات منوعة | 10 | مستودعات الشئون الصحية بمحافظة جدة
131012202 | 4232150534000 | PROXIMAL FEMORAL LOCKED PLATE ASSORTED SIZES, ORTHOPEDIC | شريحة قافلة لعظمة الفخذ الداني مقاسات منوعة | 50 | مستودعات الشئون الصحية بمحافظة جدة
131012203 | 4232150631400 | SCREWS FOR PROXIMAL FEMORAL LOCKING PLATE 7 SCREWS FOR EACH PLATE ASSORTED SIZES AND LENGTH, ORTHOPEDIC | براغي شريحة عظمة الفخذ الداني 7 براغي للشريحة مقاسات منوعة | 100 | مستودعات الشئون الصحية بمحافظة جدة
131012220 | 4232150702100 | INSTRUMENTATION SET COMPLETE FOR TITANIUM FEMORAL INTRA MEDULLARY NAILING SYSTEM TROCHANTERIC ENTRY FOR NECK AND SHAFT LOCKING PROXI MAL OPTION S WITH NECESSARY CASE (TRAY, LID AND BOX) WITH EXTRA INTERLOCKING 10 DRILL BITS, ORTHOPEDIC | طقم الات لمسامير الفخذ التيتانيوم حسب المواصفات | 1 | مستودعات الشئون الصحية بمحافظة جدة
131012222 | 4229421929700 | "INTRAMEDULLARY REAMER SYSTEM SEMI FLEXIBLE COMPLETE SET FOR STAINLESS TROCHANTERIC ENTRY WITH SPECIAL DRILL ATTACHMENT AND NECESSAR YTRAY CAS E, ORTHOPEDIC" | مخراط حسب المواصفات | 1 | مستودعات الشئون الصحية بمحافظة جدة
131012223 | 4229520400600 | INTRAMEDULLARY REAMER SYSTEM SOLID RIGID COMPLETE SET FOR TITANIUM TROCHANTERIC FEMORAL NAILING, ORTHOPEDIC | نظام مخرطة الصلبة حسب المواصفات | 1 | مستودعات الشئون الصحية بمحافظة جدة
131012228 | 4232150402900 | NAIL CANNULATED TITANIUM, FEMORAL INTERLOCKING TROCHANTERIC ENTRY, ASSORTED SIZES AND LENGTH AND CAP ASSORTED SIZES AS REQUESTED BY END USER, O RTHOPEDIC | مسمار مفرغ تيتانيوم للفخذ ( تروكانترك) مقاسات واطوال منوعة | 230 | مستودعات الشئون الصحية بمحافظة جدة
131012230 | 4232150902500 | SCREW, BONE, INTERNAL HEX CAPTURED RECON, TITANIUM, 6.4 MM DIAMETER X 115 MM LENGTH, BLUE, PROXIMAL LOCKING, FOR TROCHANTERIC ENTRY IMN FOR NECK FIXATION, MANUFACTURER, SMITH AND NEPHEW, CATALOG NUMBER, 71642315 | مسمار تياتنيوم للفخذ ( تروكانترك) مقاسات واطوال منوعة | 400 | مستودعات الشئون الصحية بمحافظة جدة
131012246 | 4229421984300 | GELPI RETRACTOR ASSORTED SIZES AS REQUESTED BY END USER PACK OF 5, ORTHOPEDIC | مبعد جلبي عدة مقاسات | 2 | مستودعات الشئون الصحية بمحافظة جدة
131013643 | 4232161056500 | SCREW, TITANIUM PEDICLE POLYAXIAL 4.5 MM DIAM 20 MM LONG OR EQUIVALENT WITH PROPER LOCKING MECHANISM OR EQUIVALENT, SPINAL | برغي تيتانيوم متعدد المحاور قطر 4.5 مم وطول 20 مم | 6 | مستودعات الشئون الصحية بمحافظة جدة
131013644 | 4232161056600 | SCREW, TITANIUM PEDICLE POLYAXIAL 4.5 MM DIAM 25 MM LONG OR EQUIVALENT WITH PROPER LOCKING MECHANISM OR EQUIVALENT, SPINAL | برغي تيتانيوم متعدد المحاور قطر 4.5 مم وطول 25 مم | 6 | مستودعات الشئون الصحية بمحافظة جدة
131000056 | 4229670500000 | BONE CEMENT WITH ANTIBIOTICS HIGH VISCOSITY, ORTHOPEDIC | اسمنت عظمي مع مضاد حيوي عالي اللزوجة | 10 | مستودعات الشئون الصحية بمحافظة القريات
131000172 | 4229421908500 | SET, STAPLE, COMPLETE, INSTRUMENT CASE | طقم الالات تدبيس مع الالات الملحقة في حاوية مقولبة مناسبة | 1 | مستودعات الشئون الصحية بمحافظة القريات
131000192 | 4232150700900 | BUTTON EXTENSION FOR ACL FIXATION WITH BUTTON SYSTEM, ORTHOPEDIC | توصيلة بوتون لعمليات تثبيت الرباط الصليبي الداخلي | 20 | مستودعات الشئون الصحية بمحافظة القريات
131001313 | 4232151800500 | SET, EXTERNAL FIXATION, DIA4MM, LENGTH ASSORTED, STAINLESS CONNECTING | موصل المثبت الخارجي قطر4 مم عدة اطوال | 13 | مستودعات الشئون الصحية بمحافظة القريات
131001320 | 4232151800600 | SET, EXTERNAL FIXATION, DIA5MM, LENGTH ASSORTED, STAINLESS CONNECTING | موصل المثبت الخارجي قطر5 مم عدة اطوال | 9 | مستودعات الشئون الصحية بمحافظة القريات
131001527 | 4229521800000 | CHUCK UNIVERSAL HAND CONTROL T-HANDLE FOR PIN INSERTION, ORTHOPEDIC | لؤمة مدخل مسامير على شكل حرف تي | 1 | مستودعات الشئون الصحية بمحافظة القريات
131001650 | 4229420509000 | WIRE AND CERCLAGE INSTRUMENTATION SET INCLUDING CUTTER, PASSERS (SMALL, MEDIUM AND LARGE), TWISTERS, PLIERS( SMALL, MEDIUM AND LARGE ), TUBE BE NDER (SMALL, MEDIUM AND LARGE) AND SMALL HUMMER WITH TRAY AND CASE, ORTHOPEDIC | طقم الالات الاسلاك والدوائر المعدنية مع جميع القطع حسب المواصفات | 1 | مستودعات الشئون الصحية بمحافظة القريات
131001655 | 4232151300800 | WIRE COIL, 10 METERS LONG ASSORTED SIZES AS REQUESTED BY END USER, ORTHOPEDIC | لفو اسلاك بطول 10 متر عدة مقاسات | 2 | مستودعات الشئون الصحية بمحافظة القريات
131001660 | 4232151301000 | WIRE, KIRSCHNER 150 MM LONG ASSORTED SIZES AS REQUESTED BY END USER, ORTHOPEDIC | سلك كيرشنر طول 150 مم وعدة مقاسات | 200 | مستودعات الشئون الصحية بمحافظة القريات
131001670 | 4232151301200 | WIRE, KIRSCHNER THREADED TIP LENGTH 150MM DIAM. ASSORTED SIZES AS REQUESTED BY END USER, ORTHOPEDIC | سلك كيرشنر طول 150 مم براس مسنن عدة مقاسات | 10 | مستودعات الشئون الصحية بمحافظة القريات
131001673 | 4232151301100 | WIRE, KIRSCHNER 300 MM LONG ASSORTED SIZES AS REQUESTED BY END USER, ORTHOPEDIC | سلك كيرشنر طول 300 مم وعدة مقاسات | 25 | مستودعات الشئون الصحية بمحافظة القريات
131001850 | 4229421900900 | INSTRUMENTATION SET AND TRIALS COMPLETE WITH THE NECESSARY CASES FOR BIPOLAR HIP SYSTEM, ORTHOPEDIC | مجموعة أدوات كاملة لمسمار الفخذ النخاعي الطرف العلوي مع الحاوية | 1 | مستودعات الشئون الصحية بمحافظة القريات
131001853 | 4232150403200 | NAIL, INTRAMEDULLARY PROXIMAL SHORT FEMORAL NAIL, ASSORTED SIZES AND LENGTHS AS REQUESTED WITH END USER, ORTHOPEDIC | مسمار فخذي لسيخ الطرف العلوي للفخذ قصير قطر 10 ملم طول 21 س | 20 | مستودعات الشئون الصحية بمحافظة القريات
131001854 | 4232150403100 | NAIL, INTRAMEDULLARY PROXIMAL LONG FEMORAL NAIL, ASSORTED SIZES AND LENGTHS AS REQUESTED WITH END USER, ORTHOPEDIC | مسمار فخذي لسيخ الطرف العلوي للفخذ قصير قطر 12 ملم طول 21 س | 15 | مستودعات الشئون الصحية بمحافظة القريات
131001856 | 4232150688900 | SCREW, BONE, LAG, TI6AL4V ANODIZED TITANIUM ALLOY, 10.5MM DIAMETER X 75MM LENGTH, STERILE, PROXIMAL/HIP, WITH COMPRESSION ACTION FOR INTRAMEDUL LARY PROXIMAL FEMORAL NAILING, MANUFACTURER:STRYKER, CATALOG NUMBER:3060-0075S | برغي وركي بمفعول ضاغط لمسمار الفخذ الداني | 40 | مستودعات الشئون الصحية بمحافظة القريات
131001870 | 4232150689800 | SCREW, BONE, T2 TIBIA FULLY THREADED LOCKING, TI6AL4V ANODIZED TITANIUM ALLOY, 5MM DIAMETER X 40MM LENGTH, STERILE, MANUFACTURER:STR YKER, CATA LOG NUMBER:1896-5040S | برغي وركي قافل عدة مقاسات | 40 | مستودعات الشئون الصحية بمحافظة القريات
131001900 | 4229421908700 | INSTRUMENTATION SET COMPLETE AND NECESSARY CASE FOR INTRAMEDULLARY RETROGRADE FEMORAL NAIL, ORTHOPEDIC | مجموعة أدوات كاملة لمسمار الفخذ النخاعي الرجعي مع الحاوية | 1 | مستودعات الشئون الصحية بمحافظة القريات
131002512 | 4232150528000 | PLATE L-SHAPED BUTTRESS 4.5 MM RIGHT/LEFT ASSORTED SIZES AND SIDE AS REQUIRED BY END USER, ORTHOPEDIC | شريحة باترس بشكل حرف L يمين / يسار 4.5 مم مقاسات وجوانب منوعة | 10 | مستودعات الشئون الصحية بمحافظة القريات
131002527 | 4232150531500 | PLATE BUTTRESS T-SHAPE 3.5 MM OBLIQUE ANGLED RIGHT/LEFT ASSORTED SIZE AND SHAPE AS REQUIRED BY END USER, ORTHOPEDIC | شريحة باترس بشكل حرف تي 3.5 مم بزاوية يمين/يسار اشكال ومقاسات منوعة | 8 | مستودعات الشئون الصحية بمحافظة القريات
131002853 | 4229161900100 | BONE OSTEOTOME SET STRAIGHT 0.25 TO 2.0 INCHE AND CURVED 0.25 TO 2.0 INCHE WIDTH (SET OF 10) WITH GRAPHIC TRAY AND CASE, ORTHOPEDIC | طقم مباضع عظمية مستقيم ( 10 قطع ) من1/4" الى 2" ومنحني من 1/4 " الى 2" في حاوية تعقيم مقولبة | 1 | مستودعات الشئون الصحية بمحافظة القريات
131002856 | 4229421902200 | SET, INSTUEMNT, BENDERS, TWISTER,SMALL, MEDIUM, LARGE, SURGICAL,SET | طقم ثاني وملفات شرائح 5 قطع ( صغير وسط وكبير ) | 1 | مستودعات الشئون الصحية بمحافظة القريات
131002869 | 4224151300200 | CAST MANAGEMENT BOX INCLUDING 3 CAST CUTTERS (SMALL, MEDIUM, LARGE), 2 CAST SPREADERS (SMAL, LARGE), 3 CAST SCESSORS (MEDIUM, LARGE) , 3 HAND C AST KNIFE 10 LISTER BANDAGE SCISSORS (SMALL AND LARGE), ORTHOPEDIC | طقم تجبيس ( 3 قاطعات للجبس (صغير/وسط/كبير) 2 فارد جبس (صغير وكبير )3 مقصات جبس (وسط وكبير ) 3 | 1 | مستودعات الشئون الصحية بمحافظة القريات
131002876 | 4229180200800 | FORCEPS, SURGICAL, 12CM, SERRATED, EDISON | طقم ملاقط الرد او الارجاع من 10 قطع (حاد وثلم صغير ووسط وكبير ) | 1 | مستودعات الشئون الصحية بمحافظة القريات
131002881 | 4229250200100 | HAMMER (ALL METAL) X-SMALL, SMALL, MEDIUM LARGE, AND X-LARGE, ASSORTED SIZES AS REQUESTED BY END USER, SET OF 5, ORTHOPEDIC | طقم شواكيس عظمية معدنية بالكامل من 5 قطع (صغير جدا / صغير / وسط / كبير / كبير جدا ) عدة مقاسات | 1 | مستودعات الشئون الصحية بمحافظة القريات
131002883 | 4229230100100 | PLATE PRESS BENDER (MECHANICAL), ORTHOPEDIC | ثاني شرائح بالضعط الميكانيكي. | 1 | مستودعات الشئون الصحية بمحافظة القريات
131002884 | 4229160200100 | WIRE CUTTERS, BENDERS AND TWISTERS SET (SMALL, MEDIUM, LARGE), SET OF 9, ORTHOPEDIC | طقم قواطع وثواني وملفاف اسلاك من 9 قطع ( صغير وسط وكبير ) | 1 | مستودعات الشئون الصحية بمحافظة القريات
131002888 | 4229230300100 | PLIERS (WIDE AND NARROW TIP POWER GRIP), SET OF 4, ORTHOPEDIC | طقم كماشات من 4 قطع ( باطراف ضيقة وواسعة ) مع مقبض | 1 | مستودعات الشئون الصحية بمحافظة القريات
131002903 | 4229520903300 | CANNULATED DRILL BIT, 3.2 MM DIAM. OR EQUIVALENT ASSORTED LENGTH AS REQUESTED BY END USER, ORTHOPEDIC | سن مثقاب مقنَى 3.2 مم عدة اطوال | 1 | مستودعات الشئون الصحية بمحافظة القريات
131002905 | 4229520903400 | CANNULATED DRILL BIT, 4.5 MM DIAM. OR EQUIVALENT ASSORTED LENGTH AS REQUESTED BY END USER, ORTHOPEDIC | سن مثقاب مقنَى 4.5 مم عدة اطوال | 1 | مستودعات الشئون الصحية بمحافظة القريات
131002906 | 4229520903500 | CANNULATED DRILL BIT, 5.0 MM DIAM. OR EQUIVALENT ASSORTED LENGTH AS REQUESTED BY END USER, ORTHOPEDIC | سن مثقاب مقنَى 5 مم عدة اطوال | 1 | مستودعات الشئون الصحية بمحافظة القريات
131002914 | 4229520902600 | DRILL BIT DIA. 2.7 MM ASSORTED LENGTH AS REQUESTED BY END USER, ORTHOPEDIC | سن مثقاب قطر 2.7 مم وعدة اطوال لنظام الميني بلايت | 3 | مستودعات الشئون الصحية بمحافظة القريات
131002926 | 4229240100100 | TAP DIA. 2.0 MM LONG ASSORTED LENGTH AS REQUESTED BY END USER, ORTHOPEDIC | شريط مثقاب قطر 2 مم وعدة اطوال لنظام الميني بلايت | 1 | مستودعات الشئون الصحية بمحافظة القريات
131002927 | 4229240100200 | TAP DIA. 2.7 MM ASSORTED LENGTH AS REQUESTED BY END USER, ORTHOPEDIC | شريط مثقاب قطر 2.7 مم وعدة اطوال لنظام الميني بلايت | 3 | مستودعات الشئون الصحية بمحافظة القريات
131002934 | 4232150629100 | SCREW CORTICAL, 2.7 MM. DIAM OR EQUIVALENT, ASSORTED SCREW LENGTHS ON DEMAND AS REQUIRED BY END USERS, ORTHOPEDIC | مسمار قشري 2.7 مم عدة اطوال | 50 | مستودعات الشئون الصحية بمحافظة القريات
131002955 | 4232150628900 | SCREW CORTICAL, 1.5 MM. DIAM OR EQUIVALENT, ASSORTED SCREW LENGTHS ON DEMAND AS REQUIRED BY END USERS, ORTHOPEDIC | مسمار قشري 1.5 مم عدة اطوال | 25 | مستودعات الشئون الصحية بمحافظة القريات
131002966 | 4232150629000 | SCREW CORTICAL, 2.0 MM. DIAM OR EQUIVALENT, ASSORTED SCREW LENGTHS ON DEMAND AS REQUIRED BY END USERS, ORTHOPEDIC | مسمار قشري 2 مم عدة اطوال | 13 | مستودعات الشئون الصحية بمحافظة القريات
131003052 | 4232150900000 | WASHERS 10 MM DIAM FOR 4.5 MM SCREW CANNULATED, ORTHOPEDIC | جلبة قطر 10 مم للبرغي الاسفنجي 4.5 مم | 50 | مستودعات الشئون الصحية بمحافظة القريات
131003053 | 4232150900400 | WASHERS 13 MM DIAM FOR 7 MM CANCELLOUS SCREWS, ORTHOPEDIC | جلبة قطر 13 مم للبرغي الاسفنجي 7 مم | 50 | مستودعات الشئون الصحية بمحافظة القريات
131003056 | 4229520903600 | CANNULATED DRILL BIT, 2.0 MM DIAM. OR EQUIVALENT ASSORTED LENGTH AS REQUESTED BY END USER, ORTHOPEDIC | سن مثقاب مقنَى 2 مم عدة اطوال | 3 | مستودعات الشئون الصحية بمحافظة القريات
131003058 | 4229520903700 | CANNULATED DRILL BIT 2.7 MM DIAM. OR EQUIVALENT ASSORTED LENGTH AS REQUESTED BY END USER, ORTHOPEDIC | سن مثقاب مقنَى 2.7 مم عدة اطوال | 3 | مستودعات الشئون الصحية بمحافظة القريات
131003070 | 4229421900100 | HEADLESS SCREW INSTUMENTATION SET WITH NECESSARY STERILIZATION TRAY AND CASING FOR INSTRUMENTS AND IMPLANTS, ORTHOPEDIC | طقم الالات المسامير بلا راس مع حاوية التعقيم | 1 | مستودعات الشئون الصحية بمحافظة القريات
131003071 | 4229240100600 | CANNULATED TAP FOR 3.5 MM SCREW CANNULATED OR EQUIVALENT ASSORTED LENGTH AS REQUESTED BY END USER, ORTHOPEDIC | شريط مثقاب مقنَى 3.5 مم عدة اطوال | 2 | مستودعات الشئون الصحية بمحافظة القريات
131003072 | 4229240100700 | CANNULATED TAP FOR 4.5MM SCREW CANNULATED OR EQUIVALENT ASSORTED LENGTH AS REQUESTED BY END USER, ORTHOPEDIC | شريط مثقاب مقنَى 4.5 مم عدة اطوال | 1 | مستودعات الشئون الصحية بمحافظة القريات
131003073 | 4229240100800 | CANNULATED TAP FOR 7.0 MM SCREW CANNULATED OR EQUIVALENT ASSORTED LENGTH AS REQUESTED BY END USER, ORTHOPEDIC | شريط مثقاب مقنَى 7 مم عدة اطوال | 1 | مستودعات الشئون الصحية بمحافظة القريات
131003081 | 4232150600900 | SCREW CANNULATED CANCELLOUS 4.0 MM. DIAM SELF TAPPING OR EQUIVALENT. SHORT THREADED SCREW ASSORTED LENGTHS ON DEMAND AS REQUIRED BY END USERS, ORTHOPEDIC | برغي اسفنجي قصير التسنين 4 مم اطوال منوعة | 75 | مستودعات الشئون الصحية بمحافظة القريات
131003082 | 4232150600800 | SCREW CANNULATED CANCELLOUS 4.0 MM. DIAM SELF TAPPING OR EQUIVALENT. LONG THREADED SCREW ASSORTED LENGTHS ON DEMAND AS REQUIRED BY E ND USERS, ORTHOPEDIC | برغي اسفنجي طويل التسنين 4 مم اطوال منوعة | 150 | مستودعات الشئون الصحية بمحافظة القريات
131003200 | 4229421902900 | INSTRUMENTATION SET COMPLETE FOR 3.0 MM , 3.5 MM AND 4.0 MM CANNULATED SCREWS WITH TRAY AND CASE, ORTHOPEDIC | طقم الات مع الملحقات الضرورية للبراغي المجوفه 3.0 مم /3.5 /4 مم | 1 | مستودعات الشئون الصحية بمحافظة القريات
131003201 | 4229421903000 | INSTRUMENTATION SET, COMPLETE FOR 4.5 MM CANNULATED SCREWS WITH GRAPHIC TRAY AND CASE, ORTHOPEDIC | طقم الات مع الملحقات الضرورية للبراغي المجوفه 4.5 مم | 1 | مستودعات الشئون الصحية بمحافظة القريات
131003202 | 4229421903100 | INSTRUMENTATION SET COMPLETE FOR 7.0 MM CANNULATED SCREWS WITH TRAY AND CASE, ORTHOPEDIC | طقم الات مع الملحقات الضرورية للبراغي المجوفه 7 مم | 1 | مستودعات الشئون الصحية بمحافظة القريات
131003203 | 4232150628200 | SCREW CANNULATED CANCELLOUS 3.0 MM. DIAM OR EQUIVALENT. LONG THREADED SCREW ASSORTED LENGTHS ON DEMAND AS REQUIRED BY END USERS, ORT HOPEDIC | برغي اسفنجي طويل التسنين 3 مم اطوال منوعة | 50 | مستودعات الشئون الصحية بمحافظة القريات
131003217 | 4232150628300 | SCREW CANNULATED CANCELLOUS 3.0 MM. DIAM OR EQUIVALENT. SHORT THREADED ASSORTED LENGTHS ON DEMAND AS REQUIRED BY END USER, ORTHOPEDI C | برغي اسفنجي قصير التسنين 3 مم اطوال منوعة | 50 | مستودعات الشئون الصحية بمحافظة القريات
131003231 | 4232150628400 | SCREW CANNULATED CANCELLOUS 4.5 MM. DIAM OR EQUIVALENT SELF TAPPING. FULLY THREADED SCREW ASSORTED LENGTHS ON DEMAND AS REQUIRED BY END USERS, ORTHOPEDIC | برغي اسفنجي كامل التسنين 4.5 مم اطوال منوعة | 100 | مستودعات الشئون الصحية بمحافظة القريات
131003249 | 4232150628500 | SCREW CANNULATED CANCELLOUS 4.5 MM. DIAM. PARTIAL THREADED SELF TAPPING ASSORTED LENGTHS ON DEMAND AS REQUIRED BY END USERS, ORTHOPE DIC | برغي اسفنجي مقنَى جزئي التسنين ذاتي البذل 4.5 مم اطوال منوعة | 125 | مستودعات الشئون الصحية بمحافظة القريات
131003272 | 4232150628800 | SCREW CANNULATED CANCELLOUS 7 MM DIAM. THREAD LENGTH 32 MM SELF TAPPING (ASSORTED SCREW LENGTHS ON DEMAND AS REQUIRED BY END USERS), ORTHOPEDIC | برغي اسفنجي مقنَى 7 مم طول التسنين 32 مم ذاتي البذل اطوال منوعة | 100 | مستودعات الشئون الصحية بمحافظة القريات
131003286 | 4232150628700 | SCREW CANNULATED CANCELLOUS 7 MM DIAM. THREAD LENGTH 16 MM SELF TAPPING (ASSORTED SCREW LENGTHS ON DEMAND AS REQUIRED BY END USERS), ORTHOPEDIC | برغي اسفنجي مقنَى 7 مم طول التسنين 16 مم ذاتي البذل اطوال منوعة | 100 | مستودعات الشئون الصحية بمحافظة القريات
131003304 | 4232150630900 | SCREW CANNULATED CANCELLOUS 7 MM DIAM. THREAD LENGTH 8 MM SELF TAPPING (ASSORTED SCREW LENGTHS ON DEMAND AS REQUIRED BY END USERS), ORTHOPEDIC | برغي اسفنجي مقنَى 7 مم طول التسنين 8 مم ذاتي البذل اطوال منوعة | 100 | مستودعات الشئون الصحية بمحافظة القريات
131003322 | 4232150628600 | SCREW CANNULATED CANCELLOUS 7 MM DIAM. FULLY THREADED SELF TAPPING ASSORTED LENGTHS ON DEMAND AS REQUIRED BY END USERS, ORTHOPEDIC | برغي اسفنجي مقنَى جزئي التسنين ذاتي البذل 7 مم اطوال منوعة | 50 | مستودعات الشئون الصحية بمحافظة القريات
131005259 | 4232150688300 | SCREW, BONE, FIXOS SV HEADLESS SELF-TAPPING CANNULATED COMPRESSION, TI6AL4V ANODIZED TITANIUM ALLOY, 2.5MM DIAMETER X 10MM LENGTH X 0.9MM DISTA L PITCH, MANUFACTURER:STRYKER, CATALOG NUMBER:SV10 | مسمار بلا رأس مقنَى قطر 2.5 مم بتسنين واطوال منوعة حسب الطلب | 40 | مستودعات الشئون الصحية بمحافظة القريات
131005260 | 4232150600100 | SCREW HEADLESS CANNULATED DIAM 3.0 MM OR EQUIVALENT, ASSORTED THREAD AND SCREW LENGTHS ON DEMAND AS REQUIRED BY END USERS, ORTHOPEDI C | مسمار بلا رأس مقنَى قطر 3مم بتسنين واطوال منوعة حسب الطلب | 10 | مستودعات الشئون الصحية بمحافظة القريات
131005458 | 4232150701900 | INSTRUMENTATION SET COMPLETE FOR FEMORAL INTERLOCKING PIRIFORMIS ENTRY TITANIUM INTRAMEDULLARY NAILING SYSTEM FOR NECK AND SHAFT WIT H NECESSAR Y CASES (TRAY, LID AND BOX), ORTHOPEDIC | طقم الات كاملة بالحاوية لمسمار الفخذ التيتانيوم بطريق بايريفومس لرقبة وساق الفخذ | 1 | مستودعات الشئون الصحية بمحافظة القريات
131005461 | 4229520400400 | INTRAMEDULLARY REAMER SYSTEM SEMI RIGID COMPLETE SET WITH SPECIAL DRILL DRIVE ATTACHMENT FOR PIRIFORMIS TITANIUM IMN AND NECESSARY G RAPHIC CAS E AND BOX, ORTHOPEDIC | طقم حفار نخاعي نصف صلب مع توصيلة دريل في حاوية مناسبة | 1 | مستودعات الشئون الصحية بمحافظة القريات
131005666 | 4229160900000 | NIPPER TISSUE | طقم ازالة المسامير لجميع الانواع القديم والجديد مع جميع الملحقات والالات الضرورية في حاوية مناسبة | 1 | مستودعات الشئون الصحية بمحافظة القريات
131006058 | 4229421905600 | INSTRUMENTATION SET COMPLETE AND NECESSARY CASE (TRAY, LID AND BOX) FOR TITANIUM INTRAMEDULLARY INTERLOCKING TIBIAL NAIL, ORTHOPEDIC | طقم الات مع الحاوية والملحقات للمسمار النخاعي الضنبوبي تياتيوم | 1 | مستودعات الشئون الصحية بمحافظة القريات
131006116 | 4232150628000 | SCREW CANNULATED 3.5 MM. FULL THREAD ASSORTED SCREW LENGTHS ON DEMAND AS REQUIRED BY END USER, ORTHOPEDIC | برغي اسفنجي كامل التسنين 3.5 مم اطوال منوعة | 200 | مستودعات الشئون الصحية بمحافظة القريات
131006154 | 4232200000000 | PLATE DISTAL RADIUS TITANIUM INSTRUMENT AND IMPLANT SET (COMPLETE) WITH LOCKING SCREWS ASSORTED SIZES AND LENGTHS OF PLATES AND SCRE WS (FOR 10 CASES), ORTHOPEDIC | طقم الات شرائح الرايدياس التيتانيوم القاصي مع الغرزسات حسب المواصفات | 1 | مستودعات الشئون الصحية بمحافظة القريات
131006155 | 4232150500900 | PLATE, BONE, ASSORTED SIZE AND SHAPE, TITANIUM, DISTAL, RADIUS | شريحة تيتانيوم غالقة لعظمة الرادياس القاصية اشكال وقاسات منوعة | 20 | مستودعات الشئون الصحية بمحافظة القريات
131006159 | 4232150601300 | DISTAL RADIUS TITANIUM LOCKED HEAD SCREWS ASSORTED LENGTHS ON DEMAND AS REQUIRED BY END USERS, ORTHOPEDIC | برغي كعبري قاصي مقفل الراس تيتانيوم عدة اطوال | 80 | مستودعات الشئون الصحية بمحافظة القريات
131006163 | 4229520400000 | REAMERS, SURGICAL,SEMI FLEXIBLE,INTRAMEDULLARY, PIRIFORMIS | طقم حفار نخاعي نصف مرن مع توصيلة دريل في حاوية مناسبة | 1 | مستودعات الشئون الصحية بمحافظة القريات
131006179 | 4232150403300 | NAIL, INTRAMEDULLARY RETROGRADE FEMORAL INCLUDING NAIL CAP ASSORTED SIZES AND LENGTHS ON DEMAND AS REQUIRED BY END USERS, ORTHOPEDIC | مسنار نخاعي فخذي رجعي قطر 10 مم مع غطاء المسمار اطوال منوعة | 7 | مستودعات الشئون الصحية بمحافظة القريات
131006580 | 4232151800000 | IMPLANT SET COMPLETE FOR MINI EXTERNAL MONOPLANNER FIXATOR FOR 5 CASES AND NECESSARY TRAY AND CASE, ORTHOPEDIC | طقم مزروعات نظام التثبيت الخارجي الانبوبي الصغير جدا | 1 | مستودعات الشئون الصحية بمحافظة القريات
131006588 | 4229421900700 | INSTRUMENTATION SET COMPLETE FOR SMALL MONOPLANNER EXTERNAL FIXATOR AND NECESSARY TRAY AND CASE FOR INSTRUMENT AND IMPLANTS, ORTHOPE DIC | طقم الات كامله لمزروعِات التثبيت الخارجي الاحادي الصغير | 1 | مستودعات الشئون الصحية بمحافظة القريات
131006589 | 4232151800100 | IMPLANT SET COMPLETE FOR SMALL EXTERNAL MONOPLANNER FIXATOR FOR 5 CASES AND NECESSARY TRAY AND CASE, ORTHOPEDIC | طقم مزروعات نظام التثبيت الخارجي الانبوبي الصغير | 1 | مستودعات الشئون الصحية بمحافظة القريات
131006597 | 4232151303500 | SCHANZ SCREW FOR SMALL FIXATOR 4 MM THREADS 2.5 MM, STAINLESS, ASSORTED LENGTH AS REQUIRED BY END USER ON DEMAND, ORTHOPEDIC | برغي شانز 4 مم للمثبت الصغير التسنين 2.5 مم ستنلس استيل عدة اطوال | 40 | مستودعات الشئون الصحية بمحافظة القريات
131006599 | 4232151303600 | SCHANZ SCREW FOR SMALL FIXATOR 4 MM THREADS 3 MM, STAINLESS, ASSORTED LENGTH AS REQUIRED BY END USER ON DEMAND, ORTHOPEDIC | برغي شانز 4 مم للمثبت الصغير التسنين 3 مم ستنلس استيل عدة اطوال | 28 | مستودعات الشئون الصحية بمحافظة القريات
131012203 | 4232150631400 | SCREWS FOR PROXIMAL FEMORAL LOCKING PLATE 7 SCREWS FOR EACH PLATE ASSORTED SIZES AND LENGTH, ORTHOPEDIC | براغي شريحة عظمة الفخذ الداني 7 براغي للشريحة مقاسات منوعة | 40 | مستودعات الشئون الصحية بمحافظة القريات
131012207 | 4232150601400 | SHAFT SCREWS FOR PEDIATRIC VARIABLE ANGLE HIP SCREW, ASSORTED SIZES 4 SCREWS FOR 1 PLATE, ORTHOPEDIC | برغي شافت للشريحة المتغيرة للاطفال مقاسات منوعة ( برغي لكل شريحة ) | 80 | مستودعات الشئون الصحية بمحافظة القريات
131012220 | 4232150702100 | INSTRUMENTATION SET COMPLETE FOR TITANIUM FEMORAL INTRA MEDULLARY NAILING SYSTEM TROCHANTERIC ENTRY FOR NECK AND SHAFT LOCKING PROXI MAL OPTION S WITH NECESSARY CASE (TRAY, LID AND BOX) WITH EXTRA INTERLOCKING 10 DRILL BITS, ORTHOPEDIC | طقم الات لمسامير الفخذ التيتانيوم حسب المواصفات | 1 | مستودعات الشئون الصحية بمحافظة القريات
131012222 | 4229421929700 | "INTRAMEDULLARY REAMER SYSTEM SEMI FLEXIBLE COMPLETE SET FOR STAINLESS TROCHANTERIC ENTRY WITH SPECIAL DRILL ATTACHMENT AND NECESSAR YTRAY CAS E, ORTHOPEDIC" | مخراط حسب المواصفات | 1 | مستودعات الشئون الصحية بمحافظة القريات
131012223 | 4229520400600 | INTRAMEDULLARY REAMER SYSTEM SOLID RIGID COMPLETE SET FOR TITANIUM TROCHANTERIC FEMORAL NAILING, ORTHOPEDIC | نظام مخرطة الصلبة حسب المواصفات | 1 | مستودعات الشئون الصحية بمحافظة القريات
131013630 | 4232161041500 | SCREW, TITANIUM ANTERIOR CERVICAL 14 MM LONG WITH LOCKING MECHANISM, SPINAL | برغي انقاذ تيتانيوم عنقي امامي بخاصية اقفال مقاس 14 مم | 6 | مستودعات الشئون الصحية بمحافظة القريات
131013631 | 4232161041600 | SCREW, TITANIUM ANTERIOR CERVICAL 16 MM LONG WITH LOCKING MECHANISM, SPINAL | برغي انقاذ تيتانيوم عنقي امامي بخاصية اقفال مقاس 16 مم | 6 | مستودعات الشئون الصحية بمحافظة القريات
131013644 | 4232161056600 | SCREW, TITANIUM PEDICLE POLYAXIAL 4.5 MM DIAM 25 MM LONG OR EQUIVALENT WITH PROPER LOCKING MECHANISM OR EQUIVALENT, SPINAL | برغي تيتانيوم متعدد المحاور قطر 4.5 مم وطول 25 مم | 10 | مستودعات الشئون الصحية بمحافظة القريات
131000038 | 4229240200800 | SCREW DRIVERS FOR 1.5 MM, 2.0 MM AND 2.7 MM PACK OF 3. ASSORTED LENGTH AS REQUESTED BY END USER, ORTHOPEDIC | مفك للبراغي ( 1.5 مم / 2 مم / 2.7 مم ) علبة من ثلاث مفكات اطوال منوعة | 1 | مستودعات الشئون الصحية بمحافظة الاحساء
131000056 | 4229670500000 | BONE CEMENT WITH ANTIBIOTICS HIGH VISCOSITY, ORTHOPEDIC | اسمنت عظمي مع مضاد حيوي عالي اللزوجة | 100 | مستودعات الشئون الصحية بمحافظة الاحساء
131000172 | 4229421908500 | SET, STAPLE, COMPLETE, INSTRUMENT CASE | طقم الالات تدبيس مع الالات الملحقة في حاوية مقولبة مناسبة | 1 | مستودعات الشئون الصحية بمحافظة الاحساء
131000192 | 4232150700900 | BUTTON EXTENSION FOR ACL FIXATION WITH BUTTON SYSTEM, ORTHOPEDIC | توصيلة بوتون لعمليات تثبيت الرباط الصليبي الداخلي | 50 | مستودعات الشئون الصحية بمحافظة الاحساء
131001527 | 4229521800000 | CHUCK UNIVERSAL HAND CONTROL T-HANDLE FOR PIN INSERTION, ORTHOPEDIC | لؤمة مدخل مسامير على شكل حرف تي | 1 | مستودعات الشئون الصحية بمحافظة الاحساء
131001650 | 4229420509000 | WIRE AND CERCLAGE INSTRUMENTATION SET INCLUDING CUTTER, PASSERS (SMALL, MEDIUM AND LARGE), TWISTERS, PLIERS( SMALL, MEDIUM AND LARGE ), TUBE BE NDER (SMALL, MEDIUM AND LARGE) AND SMALL HUMMER WITH TRAY AND CASE, ORTHOPEDIC | طقم الالات الاسلاك والدوائر المعدنية مع جميع القطع حسب المواصفات | 1 | مستودعات الشئون الصحية بمحافظة الاحساء
131001655 | 4232151300800 | WIRE COIL, 10 METERS LONG ASSORTED SIZES AS REQUESTED BY END USER, ORTHOPEDIC | لفو اسلاك بطول 10 متر عدة مقاسات | 2 | مستودعات الشئون الصحية بمحافظة الاحساء
131001659 | 4232151300900 | WIRE, FIXATION, CERCLAGE, WITH EYE | سلك تطويقي بفتحة صغيرة عدة مقاسات | 3 | مستودعات الشئون الصحية بمحافظة الاحساء
131001660 | 4232151301000 | WIRE, KIRSCHNER 150 MM LONG ASSORTED SIZES AS REQUESTED BY END USER, ORTHOPEDIC | سلك كيرشنر طول 150 مم وعدة مقاسات | 3000 | مستودعات الشئون الصحية بمحافظة الاحساء
131001670 | 4232151301200 | WIRE, KIRSCHNER THREADED TIP LENGTH 150MM DIAM. ASSORTED SIZES AS REQUESTED BY END USER, ORTHOPEDIC | سلك كيرشنر طول 150 مم براس مسنن عدة مقاسات | 3 | مستودعات الشئون الصحية بمحافظة الاحساء
131001673 | 4232151301100 | WIRE, KIRSCHNER 300 MM LONG ASSORTED SIZES AS REQUESTED BY END USER, ORTHOPEDIC | سلك كيرشنر طول 300 مم وعدة مقاسات | 1000 | مستودعات الشئون الصحية بمحافظة الاحساء
131001805 | 4229421911700 | PIN, RUSH ASSORTED DIAMETER OR EQUIVALENT (2,3,4,5,AND 6 MM) AND LENGTHS (10, 15, 20, 25, 30 CM) SET OF 20 NAILS, ORTHOPEDIC | طقم مسمار راش عشرين قطعة اقطار ( 2/3/4/5/6 ) واطوال (10/15/20/25/30 سم ) | 50 | مستودعات الشئون الصحية بمحافظة الاحساء
131001850 | 4229421900900 | INSTRUMENTATION SET AND TRIALS COMPLETE WITH THE NECESSARY CASES FOR BIPOLAR HIP SYSTEM, ORTHOPEDIC | مجموعة أدوات كاملة لمسمار الفخذ النخاعي الطرف العلوي مع الحاوية | 1 | مستودعات الشئون الصحية بمحافظة الاحساء
131001853 | 4232150403200 | NAIL, INTRAMEDULLARY PROXIMAL SHORT FEMORAL NAIL, ASSORTED SIZES AND LENGTHS AS REQUESTED WITH END USER, ORTHOPEDIC | مسمار فخذي لسيخ الطرف العلوي للفخذ قصير قطر 10 ملم طول 21 س | 85 | مستودعات الشئون الصحية بمحافظة الاحساء
131001854 | 4232150403100 | NAIL, INTRAMEDULLARY PROXIMAL LONG FEMORAL NAIL, ASSORTED SIZES AND LENGTHS AS REQUESTED WITH END USER, ORTHOPEDIC | مسمار فخذي لسيخ الطرف العلوي للفخذ قصير قطر 12 ملم طول 21 س | 35 | مستودعات الشئون الصحية بمحافظة الاحساء
131001856 | 4232150688900 | SCREW, BONE, LAG, TI6AL4V ANODIZED TITANIUM ALLOY, 10.5MM DIAMETER X 75MM LENGTH, STERILE, PROXIMAL/HIP, WITH COMPRESSION ACTION FOR INTRAMEDUL LARY PROXIMAL FEMORAL NAILING, MANUFACTURER:STRYKER, CATALOG NUMBER:3060-0075S | برغي وركي بمفعول ضاغط لمسمار الفخذ الداني | 75 | مستودعات الشئون الصحية بمحافظة الاحساء
131001870 | 4232150689800 | SCREW, BONE, T2 TIBIA FULLY THREADED LOCKING, TI6AL4V ANODIZED TITANIUM ALLOY, 5MM DIAMETER X 40MM LENGTH, STERILE, MANUFACTURER:STR YKER, CATA LOG NUMBER:1896-5040S | برغي وركي قافل عدة مقاسات | 100 | مستودعات الشئون الصحية بمحافظة الاحساء
131001900 | 4229421908700 | INSTRUMENTATION SET COMPLETE AND NECESSARY CASE FOR INTRAMEDULLARY RETROGRADE FEMORAL NAIL, ORTHOPEDIC | مجموعة أدوات كاملة لمسمار الفخذ النخاعي الرجعي مع الحاوية | 1 | مستودعات الشئون الصحية بمحافظة الاحساء
131002500 | 4232150532500 | PLATE, BONE, STAINLESS STEEL, DISTAL RADIUS, INSTRUMENT AND IMPLANT SET | طقم الات شرائح الرايدياس الستينلس القاصي مع الغرزسات حسب المواصفات | 1 | مستودعات الشئون الصحية بمحافظة الاحساء
131002502 | 4232150532600 | PLATE, BONE, RIGHT/LEFT, CONDYLAR, DCP BUTTRESS, ASSORTED SIZE | شريحة كونديلاير باترس يمين / يسار عدة اطوال ومقاسات | 20 | مستودعات الشئون الصحية بمحافظة الاحساء
131002527 | 4232150531500 | PLATE BUTTRESS T-SHAPE 3.5 MM OBLIQUE ANGLED RIGHT/LEFT ASSORTED SIZE AND SHAPE AS REQUIRED BY END USER, ORTHOPEDIC | شريحة باترس بشكل حرف تي 3.5 مم بزاوية يمين/يسار اشكال ومقاسات منوعة | 5 | مستودعات الشئون الصحية بمحافظة الاحساء
131002753 | 4229640200300 | FLUID MANAGEMENT TUBING SYSTEM 10 PER PACK, ORTHOPEDIC | طقم انابيب (10 في العلبة ) للسوائل | 50 | مستودعات الشئون الصحية بمحافظة الاحساء
131002853 | 4229161900100 | BONE OSTEOTOME SET STRAIGHT 0.25 TO 2.0 INCHE AND CURVED 0.25 TO 2.0 INCHE WIDTH (SET OF 10) WITH GRAPHIC TRAY AND CASE, ORTHOPEDIC | طقم مباضع عظمية مستقيم ( 10 قطع ) من1/4" الى 2" ومنحني من 1/4 " الى 2" في حاوية تعقيم مقولبة | 1 | مستودعات الشئون الصحية بمحافظة الاحساء
131002856 | 4229421902200 | SET, INSTUEMNT, BENDERS, TWISTER,SMALL, MEDIUM, LARGE, SURGICAL,SET | طقم ثاني وملفات شرائح 5 قطع ( صغير وسط وكبير ) | 1 | مستودعات الشئون الصحية بمحافظة الاحساء
131002869 | 4224151300200 | CAST MANAGEMENT BOX INCLUDING 3 CAST CUTTERS (SMALL, MEDIUM, LARGE), 2 CAST SPREADERS (SMAL, LARGE), 3 CAST SCESSORS (MEDIUM, LARGE) , 3 HAND C AST KNIFE 10 LISTER BANDAGE SCISSORS (SMALL AND LARGE), ORTHOPEDIC | طقم تجبيس ( 3 قاطعات للجبس (صغير/وسط/كبير) 2 فارد جبس (صغير وكبير )3 مقصات جبس (وسط وكبير ) 3 | 1 | مستودعات الشئون الصحية بمحافظة الاحساء
131002876 | 4229180200800 | FORCEPS, SURGICAL, 12CM, SERRATED, EDISON | طقم ملاقط الرد او الارجاع من 10 قطع (حاد وثلم صغير ووسط وكبير ) | 2 | مستودعات الشئون الصحية بمحافظة الاحساء
131002881 | 4229250200100 | HAMMER (ALL METAL) X-SMALL, SMALL, MEDIUM LARGE, AND X-LARGE, ASSORTED SIZES AS REQUESTED BY END USER, SET OF 5, ORTHOPEDIC | طقم شواكيس عظمية معدنية بالكامل من 5 قطع (صغير جدا / صغير / وسط / كبير / كبير جدا ) عدة مقاسات | 2 | مستودعات الشئون الصحية بمحافظة الاحساء
131002883 | 4229230100100 | PLATE PRESS BENDER (MECHANICAL), ORTHOPEDIC | ثاني شرائح بالضعط الميكانيكي. | 1 | مستودعات الشئون الصحية بمحافظة الاحساء
131002884 | 4229160200100 | WIRE CUTTERS, BENDERS AND TWISTERS SET (SMALL, MEDIUM, LARGE), SET OF 9, ORTHOPEDIC | طقم قواطع وثواني وملفاف اسلاك من 9 قطع ( صغير وسط وكبير ) | 1 | مستودعات الشئون الصحية بمحافظة الاحساء
131002888 | 4229230300100 | PLIERS (WIDE AND NARROW TIP POWER GRIP), SET OF 4, ORTHOPEDIC | طقم كماشات من 4 قطع ( باطراف ضيقة وواسعة ) مع مقبض | 1 | مستودعات الشئون الصحية بمحافظة الاحساء
131002903 | 4229520903300 | CANNULATED DRILL BIT, 3.2 MM DIAM. OR EQUIVALENT ASSORTED LENGTH AS REQUESTED BY END USER, ORTHOPEDIC | سن مثقاب مقنَى 3.2 مم عدة اطوال | 2 | مستودعات الشئون الصحية بمحافظة الاحساء
131002905 | 4229520903400 | CANNULATED DRILL BIT, 4.5 MM DIAM. OR EQUIVALENT ASSORTED LENGTH AS REQUESTED BY END USER, ORTHOPEDIC | سن مثقاب مقنَى 4.5 مم عدة اطوال | 2 | مستودعات الشئون الصحية بمحافظة الاحساء
131002906 | 4229520903500 | CANNULATED DRILL BIT, 5.0 MM DIAM. OR EQUIVALENT ASSORTED LENGTH AS REQUESTED BY END USER, ORTHOPEDIC | سن مثقاب مقنَى 5 مم عدة اطوال | 2 | مستودعات الشئون الصحية بمحافظة الاحساء
131002907 | 4229520902300 | DRILL BIT DIA. 1.1 MM ASSORTED LENGTH AS REQUESTED BY END USER, ORTHOPEDIC | سن مثقاب قطر 1.1 مم وعدة اطوال لنظام الميني بلايت | 1 | مستودعات الشئون الصحية بمحافظة الاحساء
131002914 | 4229520902600 | DRILL BIT DIA. 2.7 MM ASSORTED LENGTH AS REQUESTED BY END USER, ORTHOPEDIC | سن مثقاب قطر 2.7 مم وعدة اطوال لنظام الميني بلايت | 8 | مستودعات الشئون الصحية بمحافظة الاحساء
131002926 | 4229240100100 | TAP DIA. 2.0 MM LONG ASSORTED LENGTH AS REQUESTED BY END USER, ORTHOPEDIC | شريط مثقاب قطر 2 مم وعدة اطوال لنظام الميني بلايت | 4 | مستودعات الشئون الصحية بمحافظة الاحساء
131002927 | 4229240100200 | TAP DIA. 2.7 MM ASSORTED LENGTH AS REQUESTED BY END USER, ORTHOPEDIC | شريط مثقاب قطر 2.7 مم وعدة اطوال لنظام الميني بلايت | 5 | مستودعات الشئون الصحية بمحافظة الاحساء
131002934 | 4232150629100 | SCREW CORTICAL, 2.7 MM. DIAM OR EQUIVALENT, ASSORTED SCREW LENGTHS ON DEMAND AS REQUIRED BY END USERS, ORTHOPEDIC | مسمار قشري 2.7 مم عدة اطوال | 200 | مستودعات الشئون الصحية بمحافظة الاحساء
131002955 | 4232150628900 | SCREW CORTICAL, 1.5 MM. DIAM OR EQUIVALENT, ASSORTED SCREW LENGTHS ON DEMAND AS REQUIRED BY END USERS, ORTHOPEDIC | مسمار قشري 1.5 مم عدة اطوال | 13 | مستودعات الشئون الصحية بمحافظة الاحساء
131002966 | 4232150629000 | SCREW CORTICAL, 2.0 MM. DIAM OR EQUIVALENT, ASSORTED SCREW LENGTHS ON DEMAND AS REQUIRED BY END USERS, ORTHOPEDIC | مسمار قشري 2 مم عدة اطوال | 25 | مستودعات الشئون الصحية بمحافظة الاحساء
131003052 | 4232150900000 | WASHERS 10 MM DIAM FOR 4.5 MM SCREW CANNULATED, ORTHOPEDIC | جلبة قطر 10 مم للبرغي الاسفنجي 4.5 مم | 38 | مستودعات الشئون الصحية بمحافظة الاحساء
131003053 | 4232150900400 | WASHERS 13 MM DIAM FOR 7 MM CANCELLOUS SCREWS, ORTHOPEDIC | جلبة قطر 13 مم للبرغي الاسفنجي 7 مم | 50 | مستودعات الشئون الصحية بمحافظة الاحساء
131003056 | 4229520903600 | CANNULATED DRILL BIT, 2.0 MM DIAM. OR EQUIVALENT ASSORTED LENGTH AS REQUESTED BY END USER, ORTHOPEDIC | سن مثقاب مقنَى 2 مم عدة اطوال | 3 | مستودعات الشئون الصحية بمحافظة الاحساء
131003058 | 4229520903700 | CANNULATED DRILL BIT 2.7 MM DIAM. OR EQUIVALENT ASSORTED LENGTH AS REQUESTED BY END USER, ORTHOPEDIC | سن مثقاب مقنَى 2.7 مم عدة اطوال | 2 | مستودعات الشئون الصحية بمحافظة الاحساء
131003070 | 4229421900100 | HEADLESS SCREW INSTUMENTATION SET WITH NECESSARY STERILIZATION TRAY AND CASING FOR INSTRUMENTS AND IMPLANTS, ORTHOPEDIC | طقم الالات المسامير بلا راس مع حاوية التعقيم | 1 | مستودعات الشئون الصحية بمحافظة الاحساء
131003071 | 4229240100600 | CANNULATED TAP FOR 3.5 MM SCREW CANNULATED OR EQUIVALENT ASSORTED LENGTH AS REQUESTED BY END USER, ORTHOPEDIC | شريط مثقاب مقنَى 3.5 مم عدة اطوال | 1 | مستودعات الشئون الصحية بمحافظة الاحساء
131003072 | 4229240100700 | CANNULATED TAP FOR 4.5MM SCREW CANNULATED OR EQUIVALENT ASSORTED LENGTH AS REQUESTED BY END USER, ORTHOPEDIC | شريط مثقاب مقنَى 4.5 مم عدة اطوال | 1 | مستودعات الشئون الصحية بمحافظة الاحساء
131003073 | 4229240100800 | CANNULATED TAP FOR 7.0 MM SCREW CANNULATED OR EQUIVALENT ASSORTED LENGTH AS REQUESTED BY END USER, ORTHOPEDIC | شريط مثقاب مقنَى 7 مم عدة اطوال | 1 | مستودعات الشئون الصحية بمحافظة الاحساء
131003081 | 4232150600900 | SCREW CANNULATED CANCELLOUS 4.0 MM. DIAM SELF TAPPING OR EQUIVALENT. SHORT THREADED SCREW ASSORTED LENGTHS ON DEMAND AS REQUIRED BY END USERS, ORTHOPEDIC | برغي اسفنجي قصير التسنين 4 مم اطوال منوعة | 50 | مستودعات الشئون الصحية بمحافظة الاحساء
131003082 | 4232150600800 | SCREW CANNULATED CANCELLOUS 4.0 MM. DIAM SELF TAPPING OR EQUIVALENT. LONG THREADED SCREW ASSORTED LENGTHS ON DEMAND AS REQUIRED BY E ND USERS, ORTHOPEDIC | برغي اسفنجي طويل التسنين 4 مم اطوال منوعة | 50 | مستودعات الشئون الصحية بمحافظة الاحساء
131003200 | 4229421902900 | INSTRUMENTATION SET COMPLETE FOR 3.0 MM , 3.5 MM AND 4.0 MM CANNULATED SCREWS WITH TRAY AND CASE, ORTHOPEDIC | طقم الات مع الملحقات الضرورية للبراغي المجوفه 3.0 مم /3.5 /4 مم | 1 | مستودعات الشئون الصحية بمحافظة الاحساء
131003201 | 4229421903000 | INSTRUMENTATION SET, COMPLETE FOR 4.5 MM CANNULATED SCREWS WITH GRAPHIC TRAY AND CASE, ORTHOPEDIC | طقم الات مع الملحقات الضرورية للبراغي المجوفه 4.5 مم | 1 | مستودعات الشئون الصحية بمحافظة الاحساء
131003202 | 4229421903100 | INSTRUMENTATION SET COMPLETE FOR 7.0 MM CANNULATED SCREWS WITH TRAY AND CASE, ORTHOPEDIC | طقم الات مع الملحقات الضرورية للبراغي المجوفه 7 مم | 1 | مستودعات الشئون الصحية بمحافظة الاحساء
131003203 | 4232150628200 | SCREW CANNULATED CANCELLOUS 3.0 MM. DIAM OR EQUIVALENT. LONG THREADED SCREW ASSORTED LENGTHS ON DEMAND AS REQUIRED BY END USERS, ORT HOPEDIC | برغي اسفنجي طويل التسنين 3 مم اطوال منوعة | 100 | مستودعات الشئون الصحية بمحافظة الاحساء
131003217 | 4232150628300 | SCREW CANNULATED CANCELLOUS 3.0 MM. DIAM OR EQUIVALENT. SHORT THREADED ASSORTED LENGTHS ON DEMAND AS REQUIRED BY END USER, ORTHOPEDI C | برغي اسفنجي قصير التسنين 3 مم اطوال منوعة | 30 | مستودعات الشئون الصحية بمحافظة الاحساء
131003231 | 4232150628400 | SCREW CANNULATED CANCELLOUS 4.5 MM. DIAM OR EQUIVALENT SELF TAPPING. FULLY THREADED SCREW ASSORTED LENGTHS ON DEMAND AS REQUIRED BY END USERS, ORTHOPEDIC | برغي اسفنجي كامل التسنين 4.5 مم اطوال منوعة | 50 | مستودعات الشئون الصحية بمحافظة الاحساء
131003249 | 4232150628500 | SCREW CANNULATED CANCELLOUS 4.5 MM. DIAM. PARTIAL THREADED SELF TAPPING ASSORTED LENGTHS ON DEMAND AS REQUIRED BY END USERS, ORTHOPE DIC | برغي اسفنجي مقنَى جزئي التسنين ذاتي البذل 4.5 مم اطوال منوعة | 200 | مستودعات الشئون الصحية بمحافظة الاحساء
131003272 | 4232150628800 | SCREW CANNULATED CANCELLOUS 7 MM DIAM. THREAD LENGTH 32 MM SELF TAPPING (ASSORTED SCREW LENGTHS ON DEMAND AS REQUIRED BY END USERS), ORTHOPEDIC | برغي اسفنجي مقنَى 7 مم طول التسنين 32 مم ذاتي البذل اطوال منوعة | 200 | مستودعات الشئون الصحية بمحافظة الاحساء
131003286 | 4232150628700 | SCREW CANNULATED CANCELLOUS 7 MM DIAM. THREAD LENGTH 16 MM SELF TAPPING (ASSORTED SCREW LENGTHS ON DEMAND AS REQUIRED BY END USERS), ORTHOPEDIC | برغي اسفنجي مقنَى 7 مم طول التسنين 16 مم ذاتي البذل اطوال منوعة | 160 | مستودعات الشئون الصحية بمحافظة الاحساء
131003304 | 4232150630900 | SCREW CANNULATED CANCELLOUS 7 MM DIAM. THREAD LENGTH 8 MM SELF TAPPING (ASSORTED SCREW LENGTHS ON DEMAND AS REQUIRED BY END USERS), ORTHOPEDIC | برغي اسفنجي مقنَى 7 مم طول التسنين 8 مم ذاتي البذل اطوال منوعة | 200 | مستودعات الشئون الصحية بمحافظة الاحساء
131003322 | 4232150628600 | SCREW CANNULATED CANCELLOUS 7 MM DIAM. FULLY THREADED SELF TAPPING ASSORTED LENGTHS ON DEMAND AS REQUIRED BY END USERS, ORTHOPEDIC | برغي اسفنجي مقنَى جزئي التسنين ذاتي البذل 7 مم اطوال منوعة | 80 | مستودعات الشئون الصحية بمحافظة الاحساء
131003493 | 4232150702800 | INSTRUMENTATION SET COMPLETE FOR 3.5 MM PLATE AND SCREW INCLUDING PLATE HOLDING CLAMPS, BENDERS, DRILL BITS (5 EACH) AND TAPS (2 EAC H AND) WIT H NECESSARY INSTRUMENTATION AND IMPLANT GRAPHIC CASE AND STERILIZATION BOX, ORTHOPEDIC | طقم الات مع جميع الملحقات الضرورية للبراغي والشرائح 3.5مم | 2 | مستودعات الشئون الصحية بمحافظة الاحساء
131004015 | 4229161209700 | PITUITARY RONGEUR STRAIGHT LENGTH 180 MM OR EQUIVALENT, SIZE 1.5 MM SMOOTH AND TOOTHED (EQUALLY DISTRIBUTED), SPINAL | قراض نخامي مستقيم طول 180 مم ومقاس 1.5 مم مسنن وناعم موزعة بالتساوي | 3 | مستودعات الشئون الصحية بمحافظة الاحساء
131004035 | 4229420508600 | INSTRUMENTATION SET COMPLETE AND NECESSARY STERILIZATION CASE (TRAY, BOX AND LID) FOR OCCIPITO-CERVICAL FIXATION.OCCIPITAL PLATE, RO DS, HOOKS, LATERAL MASS SCREWS, SPINAL | طقم الات كاملة مع قطع وحاوية التعقيم لقضبان وشرائح وخطافات وبراغي الكتلة الجانبية للثبيت القذلي | 1 | مستودعات الشئون الصحية بمحافظة الاحساء
131004040 | 4229161205900 | SPINAL KERRISON DOUBLE COATED, ANTI REFLECTION, SELF CLEANING EJECTOR ANGLED 45 DEGREE FORWARD THIN &amp; STANDARD FOOT EQUALLY DISTRIBU TED LENGTH 220 MM SIZE 2 MM, SPINAL | كاريسون غير عاكس مزدوج التغطية بمرجاع ذاتي التنظيف امامي 45 درجة رفيع وطول 220 مم مقاس 2 مم | 1 | مستودعات الشئون الصحية بمحافظة الاحساء
131004041 | 4229161206000 | SPINAL KERRISON DOUBLE COATED, ANTI REFLECTION, SELF CLEANING EJECTOR ANGLED 45 DEGREE FORWARD THIN &amp; STANDARD FOOT EQUALLY DISTRIBU TED LENGTH 220 MM SIZE 3 MM, SPINAL | كاريسون غير عاكس مزدوج التغطية بمرجاع ذاتي التنظيف امامي 45 درجة رفيع وطول 220 مم مقاس 3 مم | 1 | مستودعات الشئون الصحية بمحافظة الاحساء
131004059 | 4229161310500 | SPINAL CURETTE STRAIGHT, SMALL, LONG AND SHORT HANDLE EQUALLY DISTRUBUTED, BURS NON SLIPPERY, SPINAL | كاحت شوكي مقاس صغير يد طويلة وقصيرة موزعة بالتساوي | 1 | مستودعات الشئون الصحية بمحافظة الاحساء
131004069 | 4229160701500 | SPINAL CURETTE STRAIGHT , MEDIUM , LONG AND SHORT HANDLE EQUALLY DISTRUBUTED , BURS NON SLIPPERY, SPINAL | كاحت شوكي مقاس وسط يد طويلة وقصيرة موزعة بالتساوي | 3 | مستودعات الشئون الصحية بمحافظة الاحساء
131004075 | 4229310704700 | DURAL AND NERVE RETRACTOR ANGLED SMALL, SPINAL | مبعد للعصب والام الجافية بزاوية مقاس صغير | 3 | مستودعات الشئون الصحية بمحافظة الاحساء
131004296 | 4232160910700 | ROD, TITANIUM (5.5 MM DIAMETER 500 MM LONG) OR EQUIVALENT, SPINAL | قضيب تيتانيوم قطر 5.5 مم وطول 500 مم | 100 | مستودعات الشئون الصحية بمحافظة الاحساء
131004299 | 4232150700200 | CONNECTOR, IMPLANT, TITANIUM, TRANSVERSE | وصله مستعرضةعدة مقاسات للبنود المرتبطة بالبند (131004321 ) | 40 | مستودعات الشئون الصحية بمحافظة الاحساء
131004321 | 4232162201400 | INSTRUMENTATION SET COMPLETE AND NECESSARY STERILIZATION CASE (TRAY, BOX AND LID) FOR POSTERIOR THORACOLUMBOSACRAL FIXATION, SPINAL | طقم الات متكاملة مع حاوية التعقيم للتثبيت الصدري القطني العجزي | 1 | مستودعات الشئون الصحية بمحافظة الاحساء
131004451 | 4232161100003 | PLATE, CERVICAL, ONE LEVEL,ANTERIOR, TITANIUM, LOW PROFILE, LOCKING MECHANISM | شريحة تيتانيوم للتثبيت الفقري العنقي الامامي مستوى واحد رقيقة | 30 | مستودعات الشئون الصحية بمحافظة الاحساء
131004454 | 4232161055500 | SCREW, TITANIUM ANTERIOR CERVICAL 12 MM LONG WITH LOCKING MECHANISM OR EQUIVALENT, SPINAL | برغي تيتانيوم للتثبيت الفقري العنقي الامامي طول 12 مم | 5 | مستودعات الشئون الصحية بمحافظة الاحساء
131004455 | 4232161001600 | SCREW, TITANIUM ANTERIOR CERVICAL 14 MM LONG WITH LOCKING MECHANISM OR EQUIVALENT, SPINAL | برغي تيتانيوم للتثبيت الفقري العنقي الامامي طول 14 مم | 25 | مستودعات الشئون الصحية بمحافظة الاحساء
131004456 | 4232161001700 | SCREW, TITANIUM ANTERIOR CERVICAL 16 MM LONG WITH LOCKING MECHANISM OR EQUIVALENT, SPINAL | برغي تيتانيوم للتثبيت الفقري العنقي الامامي طول 16 مم | 25 | مستودعات الشئون الصحية بمحافظة الاحساء
131004457 | 4232161055600 | SCREW, TITANIUM ANTERIOR CERVICAL 18 MM LONG WITH LOCKING MECHANISM OR EQUIVALENT, SPINAL | برغي تيتانيوم للتثبيت الفقري العنقي الامامي طول 18 مم | 5 | مستودعات الشئون الصحية بمحافظة الاحساء
131004693 | 4228150902800 | IMPLANT TRAY WITH NECESSARY STERILIZATION CASE (TRAY, BOX AND LID) FOR POSTERIOR THORACOLUMBARSACRAL FIXATION RODS AND SCREWS, SPINA L | طقم مزروعات لقضبان وبراغي التيتانيوم للتثبيت الصدري القطني العجزي الخلفي | 1 | مستودعات الشئون الصحية بمحافظة الاحساء
131004850 | 4232162201100 | INSTRUMENTATION SET COMPLETE AND NECESSARY STERILIZATION TRAY FOR ANTERIOR CERVICAL PLATE AND SCREW FIXATION, SPINAL | طقم الات متكاملة مع حاوية وقطع لبراغي وشرائح التثبيت العنقي من الامام | 1 | مستودعات الشئون الصحية بمحافظة الاحساء
131004851 | 4232162201000 | IMPLANTS, TITANIUM COMPLETE SET FOR ANTERIOR CERVICAL PLATES AND SCREWS FIXATION OF DIFFERENT SIZES AND LENGTHS, SPINAL | طقم مزروعات تيتانيوم متعدد المقاسات لشرائح وبراغي اللتثبيت العنقي من الامام | 1 | مستودعات الشئون الصحية بمحافظة الاحساء
131004960 | 4229420501900 | INSTRUMENTATION SET COMPLETE AND NECESSARY STERILIZATION CASE (TRAY, BOX, LID)FOR POLYETHYLENE (PEEK) ANTERIOR CERVICAL DISC FUSION CAGES, SPIN AL | طقم الات متكاملة مع حاوية وقطع التعقيم لاقفاص البولي اثيلين للتثبيت العنقي من الامام | 1 | مستودعات الشئون الصحية بمحافظة الاحساء
131005135 | 4232161056700 | SCREW, TITANIUM PEDICLE POLYAXIAL 4.5 MM DIAM 30 MM LONG OR EQUIVALENT WITH PROPER LOCKING MECHANISM OR EQUIVALENT, SPINAL | برغي عنيقي تيتانيوم متعدد المحاور قطر 4.5 مم وطول 30 مم | 20 | مستودعات الشئون الصحية بمحافظة الاحساء
131005136 | 4232161000000 | "SCREW, POLYAXIAL, PEDICLE, DIAMETER 4.5MM, LENGTH 35MM, TITANIUM,OR EQUIVALENT WITH PROPER LOCKING MECHANISM, NON TAPERED, SELF TAP ING" | برغي عنيقي تيتانيوم متعدد المحاور قطر 4.5 مم وطول 35 مم | 20 | مستودعات الشئون الصحية بمحافظة الاحساء
131005144 | 4232161000802 | "SCREW, POLYAXIAL, PEDICLE, DIAMETER 5.5MM, LENGTH 35MM, TITANIUM,OR EQUIVALENT WITH PROPER LOCKING MECHANISM, NON TAPERED, SELF TAP ING" | برغي عنيقي تيتانيوم متعدد المحاور قطر 5.5 مم وطول 35 مم | 50 | مستودعات الشئون الصحية بمحافظة الاحساء
131005145 | 4232161000900 | "SCREW, POLYAXIAL, PEDICLE, DIAMETER 5.5MM, LENGTH 40MM, TITANIUM,OR EQUIVALENT WITH PROPER LOCKING MECHANISM, NON TAPERED, SELF TAP ING" | برغي عنيقي تيتانيوم متعدد المحاور قطر 5.5 مم وطول 40 مم | 50 | مستودعات الشئون الصحية بمحافظة الاحساء
131005146 | 4232161001000 | SCREW, TITANIUM PEDICLE POLYAXIAL 5.5 MM DIAM 45 MM LONG OR EQUIVALENT WITH PROPER LOCKING MECHANISM, SPINAL | برغي عنيقي تيتانيوم متعدد المحاور قطر 5.5 مم وطول 45 مم | 50 | مستودعات الشئون الصحية بمحافظة الاحساء
131005189 | 4229554502800 | BONE MORPHOGENETIC PROTEIN GRANULE 5 CC, SPINAL | حبيبات بروتين عظم مشكل حيويا 5 سم | 4 | مستودعات الشئون الصحية بمحافظة الاحساء
131005192 | 4229554503200 | BONE MORPHOGENETIC PROTEIN PUTTY 5 CC, SPINAL | معجون بروتين عظم مشكل حيويا 5 سم | 4 | مستودعات الشئون الصحية بمحافظة الاحساء
131005259 | 4232150688300 | SCREW, BONE, FIXOS SV HEADLESS SELF-TAPPING CANNULATED COMPRESSION, TI6AL4V ANODIZED TITANIUM ALLOY, 2.5MM DIAMETER X 10MM LENGTH X 0.9MM DISTA L PITCH, MANUFACTURER:STRYKER, CATALOG NUMBER:SV10 | مسمار بلا رأس مقنَى قطر 2.5 مم بتسنين واطوال منوعة حسب الطلب | 150 | مستودعات الشئون الصحية بمحافظة الاحساء
131005260 | 4232150600100 | SCREW HEADLESS CANNULATED DIAM 3.0 MM OR EQUIVALENT, ASSORTED THREAD AND SCREW LENGTHS ON DEMAND AS REQUIRED BY END USERS, ORTHOPEDI C | مسمار بلا رأس مقنَى قطر 3مم بتسنين واطوال منوعة حسب الطلب | 100 | مستودعات الشئون الصحية بمحافظة الاحساء
131005422 | 4232151303800 | SCHANZ SCREW WITH HYDROXYOPITITE COATING 5 MM ASSORTED LENGTH AS REQUIRED BY END USER ON DEMAND, ORTHOPEDIC | برغي شانز 5 مم مغطي بالهيدروكسي بيتيت عدة اطوال | 22 | مستودعات الشئون الصحية بمحافظة الاحساء
131005458 | 4232150701900 | INSTRUMENTATION SET COMPLETE FOR FEMORAL INTERLOCKING PIRIFORMIS ENTRY TITANIUM INTRAMEDULLARY NAILING SYSTEM FOR NECK AND SHAFT WIT H NECESSAR Y CASES (TRAY, LID AND BOX), ORTHOPEDIC | طقم الات كاملة بالحاوية لمسمار الفخذ التيتانيوم بطريق بايريفومس لرقبة وساق الفخذ | 2 | مستودعات الشئون الصحية بمحافظة الاحساء
131005461 | 4229520400400 | INTRAMEDULLARY REAMER SYSTEM SEMI RIGID COMPLETE SET WITH SPECIAL DRILL DRIVE ATTACHMENT FOR PIRIFORMIS TITANIUM IMN AND NECESSARY G RAPHIC CAS E AND BOX, ORTHOPEDIC | طقم حفار نخاعي نصف صلب مع توصيلة دريل في حاوية مناسبة | 2 | مستودعات الشئون الصحية بمحافظة الاحساء
131005666 | 4229160900000 | NIPPER TISSUE | طقم ازالة المسامير لجميع الانواع القديم والجديد مع جميع الملحقات والالات الضرورية في حاوية مناسبة | 1 | مستودعات الشئون الصحية بمحافظة الاحساء
131005881 | 4229330103400 | CERVICAL DISTRACTOR SYSTEM WITH ALL NECESSARY PARTS (INCLUDES TWO DRILL GUIDES, HINGED LEFT AND RIGHT DISTRACTOR FOR ONE LEVEL, TWO SCREWDRIVER S, TWO TWIST DRILLS, 20 DISTRACTION SCREWS (12 MM), 20 DISTRACTION SCREWS (14 MM), 6 DISTRACTION SCREWS (16 MM), SPINAL | طقم مبعد عنقي مع جميع القطع اللازمة | 1 | مستودعات الشئون الصحية بمحافظة الاحساء
131005993 | 4232160500100 | CAGES, POLYETHYLENE (PEEK) ANTERIOR CERVICAL FOR DISC FUSION 6 MM HEIGHT OR EQUIVALENT IN ASSORTED DEPTH SIZE ACCORDING TO END USERS , SPINAL | قفص بولي اثيلين لتثبيت الفقرات العنقية من الامام مقاس 6 مم | 8 | مستودعات الشئون الصحية بمحافظة الاحساء
131005994 | 4232160500200 | CAGES,POLYETHYLENE (PEEK) ANTERIOR CERVICAL FOR DISC FUSION 7 MM HEIGHT OR EQUIVALENT IN ASSORTED DEPTH SIZE ACCORDING TO END USERS, SPINAL | قفص بولي اثيلين لتثبيت الفقرات العنقية من الامام مقاس 7 مم | 8 | مستودعات الشئون الصحية بمحافظة الاحساء
131005996 | 4232160509500 | CAGES, POLYETHYLENE (PEEK) ANTERIOR CERVICAL FOR DISC FUSION 8 MM HEIGHT OR EQUIVALENT IN ASSORTED DEPTH SIZE ACCORDING TO END USERS , SPINAL | قفص بولي اثيلين لتثبيت الفقرات العنقية من الامام مقاس 8 مم | 5 | مستودعات الشئون الصحية بمحافظة الاحساء
131006009 | 4229420503300 | INSTRUMENTATION SET COMPLETE AND NECESSARY STERILIZATION CASE (TRAY, BOX, LID) FOR TITANIUM TRANSFORAMINAL LUMBAR INTERBODY FUSION ( TLIF) CAGE S, SPINAL | طقم الات تركيب قفص التيتانيوم لثبيت الفقرات القطنية من الفتحة الفقرية | 1 | مستودعات الشئون الصحية بمحافظة الاحساء
131006026 | 4232151303900 | SCHANZ SCREW WITH HYDROXYAPATITE COATING 6 MM ASSORTED LENGTH AS REQUIRED BY END USER ON DEMAND, ORTHOPEDIC | برغي شانز 6 مم مغطي بالهيدروكسي بيتيت عدة اطوال | 27 | مستودعات الشئون الصحية بمحافظة الاحساء
131006058 | 4229421905600 | INSTRUMENTATION SET COMPLETE AND NECESSARY CASE (TRAY, LID AND BOX) FOR TITANIUM INTRAMEDULLARY INTERLOCKING TIBIAL NAIL, ORTHOPEDIC | طقم الات مع الحاوية والملحقات للمسمار النخاعي الضنبوبي تياتيوم | 2 | مستودعات الشئون الصحية بمحافظة الاحساء
131006075 | 4229160701300 | SPINAL CURETTE RING, SMALL, LONG AND SHORT HANDLE EQUALLY DISTRIBUTED, BURS NON SLIPPERY, SPINAL | كاحت حلقي شوكي مقاس صغير يد طويلة وقصيرة موزعة بالتساوي | 3 | مستودعات الشئون الصحية بمحافظة الاحساء
131006076 | 4229160701200 | SPINAL CURETTE RING, MEDIUM, LONG AND SHORT HANDLE EQUALLY DISTRIBUTED, BURS NON SLIPPERY, SPINAL | كاحت حلقي شوكي مقاس وسط يد طويلة وقصيرة موزعة بالتساوي | 3 | مستودعات الشئون الصحية بمحافظة الاحساء
131006077 | 4229160701100 | SPINAL CURETTE RING, LARGE, LONG AND SHORT HANDLE EQUALLY DISTRIBUTED BURS, NON SLIPPERY, SPINAL | كاحت حلقي شوكي مقاس كبير يد طويلة وقصيرة موزعة بالتساوي | 3 | مستودعات الشئون الصحية بمحافظة الاحساء
131006078 | 4229160701800 | SPINAL CURETTE EPSTEIN, SMALL, LONG AND SHORT HANDLE EQUALLY DISTRIBUTED, NON SLIPPERY, SPINAL | كاحت شوكي نوع ابستين مقاس صغير يد طويلة وقصيرة موزعة بالتساوي | 3 | مستودعات الشئون الصحية بمحافظة الاحساء
131006079 | 4229160701700 | SPINAL CURETTE EPSTEIN, MEDIUM, LONG AND SHORT HANDLE EQUALLY DISTRIBUTED, NON SLIPPERY, SPINAL | كاحت شوكي نوع ابستين مقاس وسط يد طويلة وقصيرة موزعة بالتساوي | 3 | مستودعات الشئون الصحية بمحافظة الاحساء
131006087 | 4232162200600 | DOMINO (CONNECTING BLOCK), TITANIUM AND NECESSARY SCREWS BETWEEN RODS 4 MM &amp; 5 MM OR EQUIVALENT, SPINAL | مربع توصيل دومينو مع البراغي اللازمة للقضبان من 4 مم و 5 مم | 5 | مستودعات الشئون الصحية بمحافظة الاحساء
131006093 | 4229420503200 | INSTRUMENTATION SET COMPLETE AND NECESSARY STERILIZATION CASE (TRAY, BOX, LID) FOR MULTI LEVEL (3 AND MORE LEVELS) POSTERIOR PERCUTA NEOUS CANN ULATED MINIMAL INVASIVE THORACOLUMBAR FIXATION, SPINAL | طقم الات متكاملة للتثبيت الصدري القطني الخلفي بالجراحة الخفيفة | 1 | مستودعات الشئون الصحية بمحافظة الاحساء
131006102 | 4232150628100 | SCREW CANNULATED 3.5 MM. PARTIAL THREAD ASSORTED SCREW LENGTHS ON DEMAND AS REQUIRED BY END USER, ORTHOPEDIC | برغي اسفنجي جزئي التسنين 3.5 مم اطوال منوعة | 200 | مستودعات الشئون الصحية بمحافظة الاحساء
131006104 | 4231155202600 | TAP BONE ASSORTED LENGTH DIA1.5MM | شريط مثقاب قطر 1.5 مم وعدة اطوال لنظام الميني بلايت | 1 | مستودعات الشئون الصحية بمحافظة الاحساء
131006105 | 4229160702300 | CURETTE, SURGICAL, MEDIUM, LONG AND SHORT HANDLE, NON SLIPPERY, SPINAL, EQUIALLY DISTRIBUTED, EPSTEIN | كاحت شوكي نوع ابستين مقاس كبير يد طويلة وقصيرة موزعة بالتساوي | 3 | مستودعات الشئون الصحية بمحافظة الاحساء
131006116 | 4232150628000 | SCREW CANNULATED 3.5 MM. FULL THREAD ASSORTED SCREW LENGTHS ON DEMAND AS REQUIRED BY END USER, ORTHOPEDIC | برغي اسفنجي كامل التسنين 3.5 مم اطوال منوعة | 150 | مستودعات الشئون الصحية بمحافظة الاحساء
131006154 | 4232200000000 | PLATE DISTAL RADIUS TITANIUM INSTRUMENT AND IMPLANT SET (COMPLETE) WITH LOCKING SCREWS ASSORTED SIZES AND LENGTHS OF PLATES AND SCRE WS (FOR 10 CASES), ORTHOPEDIC | طقم الات شرائح الرايدياس التيتانيوم القاصي مع الغرزسات حسب المواصفات | 1 | مستودعات الشئون الصحية بمحافظة الاحساء
131006155 | 4232150500900 | PLATE, BONE, ASSORTED SIZE AND SHAPE, TITANIUM, DISTAL, RADIUS | شريحة تيتانيوم غالقة لعظمة الرادياس القاصية اشكال وقاسات منوعة | 40 | مستودعات الشئون الصحية بمحافظة الاحساء
131006159 | 4232150601300 | DISTAL RADIUS TITANIUM LOCKED HEAD SCREWS ASSORTED LENGTHS ON DEMAND AS REQUIRED BY END USERS, ORTHOPEDIC | برغي كعبري قاصي مقفل الراس تيتانيوم عدة اطوال | 300 | مستودعات الشئون الصحية بمحافظة الاحساء
131006163 | 4229520400000 | REAMERS, SURGICAL,SEMI FLEXIBLE,INTRAMEDULLARY, PIRIFORMIS | طقم حفار نخاعي نصف مرن مع توصيلة دريل في حاوية مناسبة | 1 | مستودعات الشئون الصحية بمحافظة الاحساء
131006566 | 4232250201700 | DYNAMIC POLYAXIAL RING EXTERNAL FIXATOR INSTRUMENTATION COMPLETE SET (INCLUDING STRUT CHANGE SET) WITH GRAPHIC CASE AND BOX, ORTHOPE DIC | طقم الالات نظام التثبيت الخارجي لاحلقي مع جميع القطع والمحقات في حاوية مناسبة | 1 | مستودعات الشئون الصحية بمحافظة الاحساء
131006567 | 4232250201600 | DYNAMIC POLYAXIAL RING EXTERNAL FIXATOR IMPLANT SET COMPLETE (FOR 6 CASES) WITH GRAPHIC CASE AND BOX, ORTHOPEDIC | طقم زرعات نظام تثبيت خارجي حلقي مقاس صغير لعدد ست حالات مع الحاوية المناسبة | 1 | مستودعات الشئون الصحية بمحافظة الاحساء
131006577 | 4232250202700 | POLYAXIAL FOOT RINGS SMALL, MEDIUM AND LARGE PACK OF 4 ASSORTED SIZES AS REQUESTED BY END USER, ORTHOPEDIC | حلقات للقدم صغير/وسط/كبير ، علبة من اربع قطع مقاسات منوعة | 1 | مستودعات الشئون الصحية بمحافظة الاحساء
131006579 | 4229421900600 | INSTRUMENTATION SET COMPLETE FOR MINI MONOPLANNER EXTERNAL FIXATOR AND NECESSARY TRAY AND CASE FOR INSTRUMENT AND IMPLANTS, ORTHOPED IC | طقم الات كامله لمزروعِات التثبيت الخارجي الاحادي الصغير جدا | 1 | مستودعات الشئون الصحية بمحافظة الاحساء
131006580 | 4232151800000 | IMPLANT SET COMPLETE FOR MINI EXTERNAL MONOPLANNER FIXATOR FOR 5 CASES AND NECESSARY TRAY AND CASE, ORTHOPEDIC | طقم مزروعات نظام التثبيت الخارجي الانبوبي الصغير جدا | 2 | مستودعات الشئون الصحية بمحافظة الاحساء
131006584 | 4232250100300 | ANGLED CONNECTING ROD FOR MINI FIXATOR 3 MM, ORTHOPEDIC | قضيب بزاوية للمثبت الصغير 3 مم | 30 | مستودعات الشئون الصحية بمحافظة الاحساء
131006588 | 4229421900700 | INSTRUMENTATION SET COMPLETE FOR SMALL MONOPLANNER EXTERNAL FIXATOR AND NECESSARY TRAY AND CASE FOR INSTRUMENT AND IMPLANTS, ORTHOPE DIC | طقم الات كامله لمزروعِات التثبيت الخارجي الاحادي الصغير | 2 | مستودعات الشئون الصحية بمحافظة الاحساء
131006589 | 4232151800100 | IMPLANT SET COMPLETE FOR SMALL EXTERNAL MONOPLANNER FIXATOR FOR 5 CASES AND NECESSARY TRAY AND CASE, ORTHOPEDIC | طقم مزروعات نظام التثبيت الخارجي الانبوبي الصغير | 1 | مستودعات الشئون الصحية بمحافظة الاحساء
131006759 | 4229270100600 | DISSECTOR, PINFIELD #2, ROUGH HANDLE, 215 MM OR EQUIVALENT, SPINAL | مشراح بن فيلد مقاس 2 بمقبض خشن 215 مم | 1 | مستودعات الشئون الصحية بمحافظة الاحساء
131006760 | 4229270100500 | DISSECTOR, PINFIELD #3, ROUGH HANDLE, 215 MM OR EQUIVALENT, SPINAL | مشراح بن فيلد مقاس 3 بمقبض خشن 215 مم | 1 | مستودعات الشئون الصحية بمحافظة الاحساء
131006761 | 4229270100700 | DISSECTOR, PINFIELD #4, ROUGH HANDLE, 215 MM OR EQUIVALENT, SPINAL | مشراح بن فيلد مقاس 4 بمقبض خشن 215 مم | 1 | مستودعات الشئون الصحية بمحافظة الاحساء
131006782 | 4229160700600 | CURETTE, SURGICAL, SIZE 0, SPINAL, COBB, LONG AND SHORT HANDLE, EQUALLY DISTRIBUTED, NONSLIPPERY | كاحت شوكي كوب مقاس صفر يد طويلة وقصيرة موزعة بالتساوي | 2 | مستودعات الشئون الصحية بمحافظة الاحساء
131006815 | 4232162201500 | INSTRUMENTATION SET COMPLETE AND NECESSARY STERILIZATION CASE (TRAY, BOX AND LID) FOR TITANIUM ANTERIOR EXPANDABLE CERVICAL CAGES, S PINAL | طقم الات متكاملة مع حاوية وقطع التعقيم للاقفاص القابلة للتوسيع للتثبيت الامامي للفقرات العنقية | 1 | مستودعات الشئون الصحية بمحافظة الاحساء
131006818 | 4232160510300 | CAGE, SPINAL, LARGE, SMALL, TITANIUM, EXPANDABLE, ANTERIOR CERVICAL, ADJUSTABLE ENDPLATE ANGLE, AFTER INSERTION | قفص تيتانيوم قابل اللتوسيع للتثبيت الامامي للفقرات العنقية مقاس كبير | 6 | مستودعات الشئون الصحية بمحافظة الاحساء
131006871 | 4232161062600 | SCREW, SPINAL, L35MM, DIA4MM, TITANIUM, POLYAXIAL, CANNULATED, MULTI LEVEL POSTERIOR PERCUTANEOUS, MINIMAL INVASIVE, THORACOLUMBAR F IXATION, P ROPER LOCKING MECHANISM | مسمار مجوف للتثبيت الصدري القطني الخلفي بالجراحة الخفيفة قطر 4 مم وطول 35 مم | 6 | مستودعات الشئون الصحية بمحافظة الاحساء
131006879 | 4232161073600 | SCREW,POLYAXIAL, L30MM, DIA5MM, TITANIUM, CANNULATED, HOLLOW, FOR MULTILEVEL POSTERIOR PERCUTANEOUS MINIMAL INVASIVE THORACOLUMBAR F IXATION, W ITH PROPER LOCKING MECHANISM | مسمار مجوف للتثبيت الصدري القطني الخلفي بالجراحة الخفيفة قطر 5 مم وطول 50 مم | 40 | مستودعات الشئون الصحية بمحافظة الاحساء
131006885 | 4232161063500 | SCREW, SPINAL, L30MM, DIA6MM, TITANIUM, POLYAXIAL, CANNULATED, MULTI LEVEL POSTERIOR PERCUTANEOUS, MINIMAL INVASIVE, THORACOLUMBAR F IXATION, P ROPER LOCKING MECHANISM | مسمار مجوف للتثبيت الصدري القطني الخلفي بالجراحة الخفيفة قطر 6 مم وطول 30 مم | 20 | مستودعات الشئون الصحية بمحافظة الاحساء
131006898 | 4229554502900 | BONE MORPHOGENETIC PROTEIN PUTTY 10 CC, SPINAL | معجون بروتين عظم مشكل حيويا 10 سم | 2 | مستودعات الشئون الصحية بمحافظة الاحساء
131006899 | 4229554503000 | BONE MORPHOGENETIC PROTEIN PUTTY 15 CC, SPINAL | معجون بروتين عظم مشكل حيويا 15 سم | 2 | مستودعات الشئون الصحية بمحافظة الاحساء
131006900 | 4229554503100 | BONE MORPHOGENETIC PROTEIN PUTTY 20 CC, SPINAL | معجون بروتين عظم مشكل حيويا 20 سم | 2 | مستودعات الشئون الصحية بمحافظة الاحساء
131006904 | 4229554502600 | BONE MORPHOGENETIC PROTEIN GRANULE 10 CC, SPINAL | حبيبات بروتين عظم مشكل حيويا 10 سم | 2 | مستودعات الشئون الصحية بمحافظة الاحساء
131006905 | 4229554502700 | BONE MORPHOGENETIC PROTEIN GRANULE 15 CC, SPINAL | حبيبات بروتين عظم مشكل حيويا 15 سم | 2 | مستودعات الشئون الصحية بمحافظة الاحساء
131006918 | 4229551000000 | DURAL ADHESION PREVENTION MATERIAL 2 CC OR EQUIVALENT, SPINAL | مانع التصاق الام الجافية 2 سم | 15 | مستودعات الشئون الصحية بمحافظة الاحساء
131006919 | 4229610300200 | DURAL ADHESION PREVENTION MATERIAL 3 CC OR EQUIVALENT, SPINAL | مانع التصاق الام الجافية 3 سم | 15 | مستودعات الشئون الصحية بمحافظة الاحساء
131006930 | 4229421905800 | INSTRUMENTATION SET COMPLETE AND NECESSARY STERILIZATION CASE (TRAY, BOX, LID) FOR PEDICLE SUBTRACTION OSTEOTOMY, SPINAL | طقم الات كاملة مع الحاوية والغطاء والصينية لطقم استخراج المسامير السويقية | 1 | مستودعات الشئون الصحية بمحافظة الاحساء
131012204 | 4229421905200 | HIP SCREW FOR PEDIATRIC VARIABLE ANGLE HIP SCREW, ASSORTED SIZES 1 SCREW FOR 1 PLATE, ORTHOPEDIC | طقم الات لعمليات الحوض للاطفال | 1 | مستودعات الشئون الصحية بمحافظة الاحساء
131012205 | 4232150501600 | PLATE FOR PEDIATRIC VARIABLE ANGLE HIP SCREW, ASSORTED SIZES AS REQUESTED BY END USER, ORTHOPEDIC | شريحة لعمليات الحوض للاطفال مقاسات منوعة | 8 | مستودعات الشئون الصحية بمحافظة الاحساء
131012206 | 4232170800200 | SCREW, BONE, PEDIATRIC,SIZE 1, VARIABLE ANGLE, HIP IMPLANT | براغي شريحة عملية الحوض للاطفال مقاسات منوعة ( برغي لكل شريحة ) | 8 | مستودعات الشئون الصحية بمحافظة الاحساء
131012220 | 4232150702100 | INSTRUMENTATION SET COMPLETE FOR TITANIUM FEMORAL INTRA MEDULLARY NAILING SYSTEM TROCHANTERIC ENTRY FOR NECK AND SHAFT LOCKING PROXI MAL OPTION S WITH NECESSARY CASE (TRAY, LID AND BOX) WITH EXTRA INTERLOCKING 10 DRILL BITS, ORTHOPEDIC | طقم الات لمسامير الفخذ التيتانيوم حسب المواصفات | 1 | مستودعات الشئون الصحية بمحافظة الاحساء
131012222 | 4229421929700 | "INTRAMEDULLARY REAMER SYSTEM SEMI FLEXIBLE COMPLETE SET FOR STAINLESS TROCHANTERIC ENTRY WITH SPECIAL DRILL ATTACHMENT AND NECESSAR YTRAY CAS E, ORTHOPEDIC" | مخراط حسب المواصفات | 2 | مستودعات الشئون الصحية بمحافظة الاحساء
131012246 | 4229421984300 | GELPI RETRACTOR ASSORTED SIZES AS REQUESTED BY END USER PACK OF 5, ORTHOPEDIC | مبعد جلبي عدة مقاسات | 1 | مستودعات الشئون الصحية بمحافظة الاحساء
131013009 | 4229514310400 | ELECTRODE, MONOPOLAR, L50MM , STRAIGHT, SPATULA, FINGER SWITCH, COAGULATION, METER CABLE, 3-5, CLEANING PADS, ADHESIVE FILM , DISPOS ABLE, STER ILE | الكترود احادي القطب للقطع والتخثير بطول 50 مم مع القطع اللازمة | 25 | مستودعات الشئون الصحية بمحافظة الاحساء
131013010 | 4229514310600 | ELECTRODE, SPATULA, L130MM, STRAIGHT, DISPOSABLE, STERILE | سباتيولا مستقيمة للقطع والتخثير بطول 130 مم مع القطع اللازمة | 15 | مستودعات الشئون الصحية بمحافظة الاحساء
131013049 | 4229270101100 | DISSECTOR, PINFIELD #2, ROUGH HANDLE, 265 MM OR EQUIVALENT, SPINAL | مشراح بن فيلد مقاس 2 بمقبض خشن 265 مم | 1 | مستودعات الشئون الصحية بمحافظة الاحساء
131013050 | 4229270101200 | DISSECTOR, PINFIELD #3, ROUGH HANDLE, 265 MM OR EQUIVALENT, SPINAL | مشراح بن فيلد مقاس 3 بمقبض خشن 265 مم | 1 | مستودعات الشئون الصحية بمحافظة الاحساء
131013051 | 4229270101300 | DISSECTOR, PINFIELD #4, ROUGH HANDLE, 265 MM OR EQUIVALENT, SPINAL | مشراح بن فيلد مقاس 4 بمقبض خشن 265 مم | 1 | مستودعات الشئون الصحية بمحافظة الاحساء
131013052 | 4229270101900 | DISSECTOR, MICRO AXIAL PINFIELD 2 MM, ROUGH HANDLE, 240 MM OR EQUIVALENT, SPINAL | مشراح دقيق المحور بن فيلد 2 مم بمقبض خشن وطول 240 مم | 1 | مستودعات الشئون الصحية بمحافظة الاحساء
131013053 | 4229270102000 | DISSECTOR, MICRO AXIAL PINFIELD 3 MM, ROUGH HANDLE, 240 MM OR EQUIVALENT, SPINAL | مشراح دقيق المحور بن فيلد 3 مم بمقبض خشن وطول 240 مم | 1 | مستودعات الشئون الصحية بمحافظة الاحساء
131013054 | 4229270102100 | DISSECTOR, MICRO AXIAL PINFIELD 4 MM, ROUGH HANDLE, 240 MM OR EQUIVALENT, SPINAL | مشراح دقيق المحور بن فيلد 4 مم بمقبض خشن وطول 240 مم | 1 | مستودعات الشئون الصحية بمحافظة الاحساء
131013055 | 4229270101800 | DISSECTOR, ANTERIOR PINFIELD #4, ROUGH HANDLE, 240 MM OR EQUIVALENT, SPINAL | مشراح بن فيلد داخلي 4 مم بمقبض خشن وطول 240 مم | 1 | مستودعات الشئون الصحية بمحافظة الاحساء
131013059 | 4229270100400 | DISSECTOR, FELLRATH P.L.L. SHARP KNIFE, ROUGH HANDLE, 215 MM OR EQUIVALENT, SPINAL | مشراح كاحت فيل راث بمقبض خشن وسكين حادة وطول 215 مم | 1 | مستودعات الشئون الصحية بمحافظة الاحساء
131013062 | 4229270100300 | DISSECTOR, DURAL SEPARATOR 215 MM, ROUGH HANDLE OR EQUIVALENT, SPINAL | مشراح فاصل للام الجافية بمقبض خشن وطول 215 مم | 1 | مستودعات الشئون الصحية بمحافظة الاحساء
131013063 | 4229270100800 | DISSECTOR FREER ELEVATOR 4 MM, ROUGH HANDLE, 190 MM OR EQUIVALENT, SPINAL | مشراح رافعة فرير 4 مم بمقبض خشن وطول 190 مم | 1 | مستودعات الشئون الصحية بمحافظة الاحساء
131013067 | 4229270102600 | RHOTON MICRO DISSECTORS SET, EXPANDED SET 180 MM OR EQUIVALENT (AT LEAST 16 DISSECTORS IN THE SET), SPINAL | طقم مشارح دقيقة نوع روتون 7 انش | 1 | مستودعات الشئون الصحية بمحافظة الاحساء
131013143 | 4215161802700 | KEY PERIOSTEAL ELEVATOR, NON SLIPPERY, SIZE 5/8 INCH LENGTH 7.5 INCH OR EQUIVALENT, SPINAL | رافع عظمي بمسكة مفتاح بيد غير مزلقة مقاس 5/8 انش وطول 7.5 انش | 1 | مستودعات الشئون الصحية بمحافظة الاحساء
131013144 | 4215161802600 | KEY PERIOSTEAL ELEVATOR, NON SLIPPERY, SIZE 3/4 INCH LENGTH 8 INCH OR EQUIVALENT, SPINAL | رافع عظمي بمسكة مفتاح بيد غير مزلقة مقاس 3/4 انش وطول 8 انش | 1 | مستودعات الشئون الصحية بمحافظة الاحساء
131013145 | 4215161802500 | KEY PERIOSTEAL ELEVATOR, NON SLIPPERY, SIZE 1 INCH LENGTH 8 INCH OR EQUIVALENT, SPINAL | رافع عظمي بمسكة مفتاح بيد غير مزلقة مقاس 1 انش وطول 8 انش | 1 | مستودعات الشئون الصحية بمحافظة الاحساء
131013146 | 4215161802800 | KONIG PERIOSTEAL ELEVATOR, 20 CM OR EQUIVALENT, SPINAL | رافع عظمي كونق بيد غير مزلقة 20 سم | 1 | مستودعات الشئون الصحية بمحافظة الاحساء
131013151 | 4215161803600 | METAL HANDLE COBB ELEVATOR 11 INCH OVERALL LENGTH, SIZE 1 INCH OR EQUIVALENT, SPINAL | رافع عظمي كوب بيد معدنية الطول الاجمالي 11" مقاس 1 انش | 1 | مستودعات الشئون الصحية بمحافظة الاحساء
131013168 | 4229310704200 | CASPAR LUMBAR LAMINECTOMY RETRACTOR SYSTEM WITH ALL SIZES OF BLADES, TITANIUM (TWO FROM EACH SIZE), SPINAL | مبعد كاسبر للفقرات القطنية بجميع المقاسات (2 من كل نوع ) | 1 | مستودعات الشئون الصحية بمحافظة الاحساء
131013170 | 4229160702100 | CERVICAL CURETTES COMPLETE SET OF ALL SIZES AND ANGLES/LONG AND SHORT HANDLES IN SUITABLE BOX AND TRAY WITH SUPPORT TO THE SET (AT L EAST 36 CU RETTES IN THE SET), SPINAL | طقم كواحت عنقية بجميع المقاسات والزوايا طويل وقصير في حاويو مقولبة | 1 | مستودعات الشئون الصحية بمحافظة الاحساء
131013231 | 4229420501000 | INSTRUMENTATION SET COMPLETE AND NECESSARY STERILIZATION TRAY FOR ANTERIOR CERVICAL DYNAMIC PLATE AND SCREW FIXATION, SPINAL | طقم الات متكاملة مع قطع وحاوية التعقيم لشرائح وبراغي التثبيت الفقاري العنقي الحركي | 1 | مستودعات الشئون الصحية بمحافظة الاحساء
131013232 | 4232162200500 | IMPLANT, SPINAL, ANTERIOR, CERVICAL PLATE, TITANIUM, SCREW, FIXATION | طقم مزروعات التثبيت الفقري العنقي الامامي شرائح وبراغي بعدة اطوال ومقاسات | 1 | مستودعات الشئون الصحية بمحافظة الاحساء
131013233 | 4232161100001 | PLATE, CERVICAL, ONE LEVEL,ANTERIOR, TITANIUM, LOW PROFILE, LOCKING MECHANISM | شريحة تيتانيوم امامية مستوى واحد متعددة المقاسات | 20 | مستودعات الشئون الصحية بمحافظة الاحساء
131013237 | 4232161055500 | SCREW, TITANIUM ANTERIOR CERVICAL 12 MM LONG WITH LOCKING MECHANISM OR EQUIVALENT, SPINAL | برغي تيتانيوم للثبيت العنقي الامامي بطول 12 مم | 30 | مستودعات الشئون الصحية بمحافظة الاحساء
131013238 | 4232161001600 | SCREW, TITANIUM ANTERIOR CERVICAL 14 MM LONG WITH LOCKING MECHANISM OR EQUIVALENT, SPINAL | برغي تيتانيوم للثبيت العنقي الامامي بطول 14 مم | 40 | مستودعات الشئون الصحية بمحافظة الاحساء
131013239 | 4232161001700 | SCREW, TITANIUM ANTERIOR CERVICAL 16 MM LONG WITH LOCKING MECHANISM OR EQUIVALENT, SPINAL | برغي تيتانيوم للثبيت العنقي الامامي بطول 16 مم | 40 | مستودعات الشئون الصحية بمحافظة الاحساء
131013240 | 4232161055600 | SCREW, TITANIUM ANTERIOR CERVICAL 18 MM LONG WITH LOCKING MECHANISM OR EQUIVALENT, SPINAL | برغي تيتانيوم للثبيت العنقي الامامي بطول 18 مم | 10 | مستودعات الشئون الصحية بمحافظة الاحساء
131013278 | 4232161059700 | SCREW, TITANIUM PEDICLE UNIAXIAL 5.5 MM DIAM 35 MM LONG OR EQUIVALENT WITH PROPER LOCKING MECHANISM, SPINAL | برغي عنيقي تيتانيوم احادي المحور قطر 5.5 مم وطول 35 مم | 20 | مستودعات الشئون الصحية بمحافظة الاحساء
131013279 | 4232161059800 | SCREW, TITANIUM PEDICLE UNIAXIAL DIAM 5.5MM 40 MM LONG OR EQUIVALENT WITH PROPER LOCKING MECHANISM, SPINAL | برغي عنيقي تيتانيوم احادي المحور قطر 5.5 مم وطول 40 مم | 20 | مستودعات الشئون الصحية بمحافظة الاحساء
131013280 | 4232161059900 | SCREW, TITANIUM PEDICLE UNIAXIAL 5.5 MM DIAM 45 MM LONG OR EQUIVALENT WITH PROPER WITH PROPER LOCKING MECHANISM, SPINAL | برغي عنيقي تيتانيوم احادي المحور قطر 5.5 مم وطول 45 مم | 20 | مستودعات الشئون الصحية بمحافظة الاحساء
131013362 | 4229420501400 | INSTRUMENTATION SET COMPLETE AND NECESSARY STERILIZATION CASE (TRAY, BOX, LID) FOR CEMENT AUGMENTED PEDICLE TITANIUM SCREWS FOR OSTE OPOROSIS, POSTERIOR THORACOLUMBAR FIXATION (TITANIUM), SPINAL | طقم الات لتركيب البرغي العنيقية اسمني التدعيم (مع الغطاء/الصينية/العلبة) لحالات التثبيت الصدري | 1 | مستودعات الشئون الصحية بمحافظة الاحساء
131013363 | 4229670300200 | DISPOSABLE CEMENT INJECTOR WITH CEMENT, SPINAL | حاقن اسمنت مع الاسمنت لمجموعة البنود المرتبطة ب(131013362 ) | 15 | مستودعات الشئون الصحية بمحافظة الاحساء
131013364 | 4232161067000 | POLYAXIAL CEMENT AUGMENTED TITANIUM PEDICLE SCREW DIAM 6.5 X 40 MM OR EQUIVALENT WITH PROPER LOCKING MECHANISM, SPINAL | برغي عنيقي عدة محاور يدعم بالاسمنت 6.5 ? 40 مم بخاصية قفل مناسبة | 20 | مستودعات الشئون الصحية بمحافظة الاحساء
131013365 | 4232161067100 | POLYAXIAL CEMENT AUGMENTED TITANIUM PEDICLE SCREW DIAM 6.5 X 45 MM OR EQUIVALENT WITH PROPER LOCKING MECHANISM, SPINAL | برغي عنيقي عدة محاور يدعم بالاسمنت 6.5 ? 45 مم بخاصية قفل مناسبة | 20 | مستودعات الشئون الصحية بمحافظة الاحساء
131013366 | 4232161069700 | POLYAXIAL CEMENT AUGMENTED TITANIUM PEDICLE SCREW DIAM 6.5 X 50 MM OR EQUIVALENT WITH PROPER LOCKING MECHANISM, SPINAL | برغي عنيقي عدة محاور يدعم بالاسمنت 6.5 ? 50 مم بخاصية قفل مناسبة | 20 | مستودعات الشئون الصحية بمحافظة الاحساء
131013381 | 4232162203700 | ROD, SPINAL, L500MM, DIA5.5MM, TITANIUM | قضيب تيتانيوم مقاس 5.5 ? 500 مم | 30 | مستودعات الشئون الصحية بمحافظة الاحساء
131013382 | 4232162203800 | CONNECTOR, SPINAL, DIFFERENT SIZES, TRANSVERSE | موصل تيتانيوم مستعرض عدة مقاسات ( 131013362 ) | 15 | مستودعات الشئون الصحية بمحافظة الاحساء
131013387 | 4232160510700 | CAGE, SPINAL, 10MM, TITANIUM, TRANFORAMINAL LUMBAR INTERBODY FUSION | قفص تيتانيوم لثبيت الفقرات القطنية من الفتحة الفقرية 10 مم | 15 | مستودعات الشئون الصحية بمحافظة الاحساء
131013389 | 4232160510800 | CAGE, SPINAL, 12MM, TITANIUM, TRANFORAMINAL LUMBAR INTERBODY FUSION | قفص تيتانيوم لثبيت الفقرات القطنية من الفتحة الفقرية 12 مم | 15 | مستودعات الشئون الصحية بمحافظة الاحساء
131013584 | 4229161306900 | BONESCALPEL 20 MM EXTENSION PROBE-SHORT STRAIGHT WITH PROBE COVERS, DISPOSABLE, SPINAL | توصيلة مبضع العظم مقاس 20 مم قصير ومستقيم مع غطاء للتوصيلة | 10 | مستودعات الشئون الصحية بمحافظة الاحساء
131013585 | 4229161306700 | BONESCALPEL 10 MM EXTENSION PROBE-LONG STRAIGHT WITH PROBE COVERS, DISPOSABLE, SPINAL | توصيلة مبضع العظم مقاس 10 مم طويل ومستقيم مع غطاء للتوصيلة | 10 | مستودعات الشئون الصحية بمحافظة الاحساء
131013586 | 4229161306600 | BONESCALPEL 10MM EXTENSION PROBE-LONG CURVED WITH PROBE COVERS, DISPOSABLE, SPINAL | توصيلة مبضع العظم مقاس 10 مم طويل ومنحني مع غطاء للتوصيلة | 10 | مستودعات الشئون الصحية بمحافظة الاحساء
131013605 | 4232160797900 | KNIFE HANDLE #7, STRAIGHT, LENGTH 9 INCH OR EQUIVALENT, SPINAL | يد سكين مقاس 7 مستقيمة وطول 9 انش | 3 | مستودعات الشئون الصحية بمحافظة الاحساء
131013629 | 4232161041400 | SCREW, TITANIUM ANTERIOR CERVICAL 12 MM LONG WITH LOCKING MECHANISM, SPINAL | برغي انقاذ تيتانيوم عنقي امامي بخاصية اقفال مقاس 12 مم | 10 | مستودعات الشئون الصحية بمحافظة الاحساء
131013630 | 4232161041500 | SCREW, TITANIUM ANTERIOR CERVICAL 14 MM LONG WITH LOCKING MECHANISM, SPINAL | برغي انقاذ تيتانيوم عنقي امامي بخاصية اقفال مقاس 14 مم | 10 | مستودعات الشئون الصحية بمحافظة الاحساء
131013631 | 4232161041600 | SCREW, TITANIUM ANTERIOR CERVICAL 16 MM LONG WITH LOCKING MECHANISM, SPINAL | برغي انقاذ تيتانيوم عنقي امامي بخاصية اقفال مقاس 16 مم | 10 | مستودعات الشئون الصحية بمحافظة الاحساء
131013632 | 4232161041700 | SAVING SCREW, TITANIUM ANTERIOR CERVICAL 18 MM LONG WITH LOCKING MECHANISM OR EQUIVALENT, SPINAL | برغي انقاذ تيتانيوم عنقي امامي بخاصية اقفال مقاس 18 مم | 10 | مستودعات الشئون الصحية بمحافظة الاحساء
131013643 | 4232161056500 | SCREW, TITANIUM PEDICLE POLYAXIAL 4.5 MM DIAM 20 MM LONG OR EQUIVALENT WITH PROPER LOCKING MECHANISM OR EQUIVALENT, SPINAL | برغي تيتانيوم متعدد المحاور قطر 4.5 مم وطول 20 مم | 10 | مستودعات الشئون الصحية بمحافظة الاحساء
131013644 | 4232161056600 | SCREW, TITANIUM PEDICLE POLYAXIAL 4.5 MM DIAM 25 MM LONG OR EQUIVALENT WITH PROPER LOCKING MECHANISM OR EQUIVALENT, SPINAL | برغي تيتانيوم متعدد المحاور قطر 4.5 مم وطول 25 مم | 10 | مستودعات الشئون الصحية بمحافظة الاحساء
131013685 | 4229552500700 | BONE FORMING BIOLOGIC SPINE IMPLANT WITH BIODEGRADABLE MESH FOR POSTEROLATERAL SPINE FUSION 1 CM - 5 CM, SPINAL | زرعة عظم بيولوجي شبكي قابل للذوبان للثبيت الخلفي الجانبي 1 سم * 5 سم | 4 | مستودعات الشئون الصحية بمحافظة الاحساء
131013686 | 4229552500300 | BONE FORMING BIOLOGIC SPINE IMPLANT WITH BIODEGRADABLE MESH FOR POSTEROLATERAL SPINE FUSION 1 CM - 10 CM, SPINAL | زرعة عظم بيولوجي شبكي قابل للذوبان للثبيت الخلفي الجانبي 1 سم * 10 سم | 4 | مستودعات الشئون الصحية بمحافظة الاحساء
131013687 | 4229552500500 | BONE FORMING BIOLOGIC SPINE IMPLANT WITH BIODEGRADABLE MESH FOR POSTEROLATERAL SPINE FUSION 1 CM - 20 CM, SPINAL | زرعة عظم بيولوجي شبكي قابل للذوبان للثبيت الخلفي الجانبي 1 سم * 20 سم | 4 | مستودعات الشئون الصحية بمحافظة الاحساء
131013701 | 4229210201000 | COMPLETE SPINE UNIVERSAL SCREW REMOVAL INSTRUMENT SET DESIGNED TO REMOVE SOLID AND CANNULATED SCREWS, REMOVE STRIPPED AND BROKEN SCR EWS (ALL S IZES, TYPES, SHORT AND LONG FOR POSTERIOR AND ANTERIOR CERVICAL AND THORACOLUMBAR SYSTEMS), SPINAL | طقم الات ازالة البراغي لعمليات العمود الفقري | 1 | مستودعات الشئون الصحية بمحافظة الاحساء
131000038 | 4229240200800 | SCREW DRIVERS FOR 1.5 MM, 2.0 MM AND 2.7 MM PACK OF 3. ASSORTED LENGTH AS REQUESTED BY END USER, ORTHOPEDIC | مفك للبراغي ( 1.5 مم / 2 مم / 2.7 مم ) علبة من ثلاث مفكات اطوال منوعة | 1 | مستودعات الشئون الصحية بمنطقة مكة المكرمة
131000056 | 4229670500000 | BONE CEMENT WITH ANTIBIOTICS HIGH VISCOSITY, ORTHOPEDIC | اسمنت عظمي مع مضاد حيوي عالي اللزوجة | 105 | مستودعات الشئون الصحية بمنطقة مكة المكرمة
131000172 | 4229421908500 | SET, STAPLE, COMPLETE, INSTRUMENT CASE | طقم الالات تدبيس مع الالات الملحقة في حاوية مقولبة مناسبة | 1 | مستودعات الشئون الصحية بمنطقة مكة المكرمة
131000190 | 4232151600300 | END CAP BLOCK SCREW FOR FLEXIBLE INTRAMEDULLARY NAIL ASSORTED SIZES AS REQUESTED BY END USER, ORTHOPEDIC | غطاء نهاية البرغي لمسامير النخاعية المرنة مقاسات منوعة | 3 | مستودعات الشئون الصحية بمنطقة مكة المكرمة
131000192 | 4232150700900 | BUTTON EXTENSION FOR ACL FIXATION WITH BUTTON SYSTEM, ORTHOPEDIC | توصيلة بوتون لعمليات تثبيت الرباط الصليبي الداخلي | 100 | مستودعات الشئون الصحية بمنطقة مكة المكرمة
131000235 | 4232150528600 | PLATE RECONSTRUCTION 4.5 MM CURVED, ASSORTED SIZES AS REQUIRED BY END USER, ORTHOPEDIC | شريحة بناء منحنية 4.5 مم مقاسات منوعة | 3 | مستودعات الشئون الصحية بمنطقة مكة المكرمة
131001100 | 4229421906300 | INSTRUMENTATION SET FOR DHS AND DCS WITH NECESSARY STERILIZATION CASE (TRAY, LID AND CASE), ORTHOPEDIC | مجموعة أدوات كاملة لشرائح عنق عظمة الفخذ حسب المواصفات | 1 | مستودعات الشئون الصحية بمنطقة مكة المكرمة
131001102 | 4229341400000 | DHS GUIDE PIN "WIRE" THREADED TIP, ORTHOPEDIC | سلك مرشد للبراغي الديناميكية الضاغطة براس مسنن | 43 | مستودعات الشئون الصحية بمنطقة مكة المكرمة
131001103 | 4232150629200 | SCREW DYNAMIC HIP (DHS, DCS), (ASSORTED SCREW LENGTHS ON DEMAND AS REQUIRED BY END USERS), ORTHOPEDIC | برغي وركي دايناميكي اطوال منوعة حسب الطلب | 150 | مستودعات الشئون الصحية بمنطقة مكة المكرمة
131001118 | 4232150527500 | PLATE DYNAMIC HIP COMPRESSION (DHS), 135 DEGREES, ASSORTED SIZES (SHORT AND LONG BARREL) AND LENGTH AS REQUIRED BY END USER, ORTHOPE DIC | شريحة وركية ضاغطة 135 درجة مقاسات منوعة حسب الطلب | 120 | مستودعات الشئون الصحية بمنطقة مكة المكرمة
131001129 | 4232150527300 | PLATE DYNAMIC CONDYLAR COMPRESSION (DCS), 95 DEGREES, ASSORTED SIZES AS REQUIRED BY END USER, ORTHOPEDIC | شريحة كوندايلار ضاغطة 90 درجة مقاسات منوعة حسب الطلب | 5 | مستودعات الشئون الصحية بمنطقة مكة المكرمة
131001301 | 4229421906000 | INSTRUMENTATION SET COMPLETE FOR LARGE TUBULAR MONOPLANNER EXTERNAL FIXATOR AND NECESSARY CASE, ORTHOPEDIC | طقم أدوات نظام التثبيت الخارجي وحيد الجانب الانبوبي الكبير | 1 | مستودعات الشئون الصحية بمنطقة مكة المكرمة
131001313 | 4232151800500 | SET, EXTERNAL FIXATION, DIA4MM, LENGTH ASSORTED, STAINLESS CONNECTING | موصل المثبت الخارجي قطر4 مم عدة اطوال | 63 | مستودعات الشئون الصحية بمنطقة مكة المكرمة
131001320 | 4232151800600 | SET, EXTERNAL FIXATION, DIA5MM, LENGTH ASSORTED, STAINLESS CONNECTING | موصل المثبت الخارجي قطر5 مم عدة اطوال | 88 | مستودعات الشئون الصحية بمنطقة مكة المكرمة
131001500 | 4232151300700 | SCHANZ SCREW 3 MM WITH CAP ASSORTED LENGTH AS REQUIRED BY END USER ON DEMAND, ORTHOPEDIC | برغي شانز قطر 3 مم مع غطاء عدة اطوال | 8 | مستودعات الشئون الصحية بمنطقة مكة المكرمة
131001501 | 4232151303300 | SCHANZ SCREW 4 MM WITH CAP ASSORTED LENGTH AS REQUIRED BY END USER ON DEMAND, ORTHOPEDIC | برغي شانز قطر 4 مم مع غطاء عدة اطوال | 63 | مستودعات الشئون الصحية بمنطقة مكة المكرمة
131001503 | 4232151303400 | SCHANZ SCREW 5 MM WITH CAP ASSORTED LENGTH AS REQUIRED BY END USER ON DEMAND, ORTHOPEDIC | برغي شانز قطر 5 مم مع غطاء عدة اطوال | 88 | مستودعات الشئون الصحية بمنطقة مكة المكرمة
131001509 | 4232151304600 | SCHANZ SCREW 6 MM WITH CAP ASSORTED LENGTH AS REQUIRED BY END USER ON DEMAND, ORTHOPEDIC | برغي شانز قطر 6 مم مع غطاء عدة اطوال | 25 | مستودعات الشئون الصحية بمنطقة مكة المكرمة
131001514 | 4232151300100 | STEINMANN PIN WITH MIDDLE THREADS 6 MM DIAM. ASSORTED LENGTH AS REQUIRED BY END USER ON DEMAND, ORTHOPEDIC | مسمار ستينمان مسنن من المنتصف قطر 6 مم مع غطاء عدة اطوال | 10 | مستودعات الشئون الصحية بمنطقة مكة المكرمة
131001521 | 4232151300300 | STEINMANN PIN WITH TROCAR TIP 5 MM DIAM WITH CAPS ASSORTED LENGTH AS REQUIRED BY END USER ON DEMAND, ORTHOPEDIC | مسمار ستينمان مع مبزلة قطر 5 مم مع غطاء عدة اطوال | 13 | مستودعات الشئون الصحية بمنطقة مكة المكرمة
131001655 | 4232151300800 | WIRE COIL, 10 METERS LONG ASSORTED SIZES AS REQUESTED BY END USER, ORTHOPEDIC | لفو اسلاك بطول 10 متر عدة مقاسات | 2 | مستودعات الشئون الصحية بمنطقة مكة المكرمة
131001660 | 4232151301000 | WIRE, KIRSCHNER 150 MM LONG ASSORTED SIZES AS REQUESTED BY END USER, ORTHOPEDIC | سلك كيرشنر طول 150 مم وعدة مقاسات | 450 | مستودعات الشئون الصحية بمنطقة مكة المكرمة
131001670 | 4232151301200 | WIRE, KIRSCHNER THREADED TIP LENGTH 150MM DIAM. ASSORTED SIZES AS REQUESTED BY END USER, ORTHOPEDIC | سلك كيرشنر طول 150 مم براس مسنن عدة مقاسات | 5 | مستودعات الشئون الصحية بمنطقة مكة المكرمة
131001673 | 4232151301100 | WIRE, KIRSCHNER 300 MM LONG ASSORTED SIZES AS REQUESTED BY END USER, ORTHOPEDIC | سلك كيرشنر طول 300 مم وعدة مقاسات | 125 | مستودعات الشئون الصحية بمنطقة مكة المكرمة
131001702 | 4232150403000 | NAIL, INTRAMEDULLARY, TITANIUM, FLEXIBLE | مسمار نخاعي فخذي مرن 2 مم وطول 130 مم | 200 | مستودعات الشئون الصحية بمنطقة مكة المكرمة
131001850 | 4229421900900 | INSTRUMENTATION SET AND TRIALS COMPLETE WITH THE NECESSARY CASES FOR BIPOLAR HIP SYSTEM, ORTHOPEDIC | مجموعة أدوات كاملة لمسمار الفخذ النخاعي الطرف العلوي مع الحاوية | 1 | مستودعات الشئون الصحية بمنطقة مكة المكرمة
131001853 | 4232150403200 | NAIL, INTRAMEDULLARY PROXIMAL SHORT FEMORAL NAIL, ASSORTED SIZES AND LENGTHS AS REQUESTED WITH END USER, ORTHOPEDIC | مسمار فخذي لسيخ الطرف العلوي للفخذ قصير قطر 10 ملم طول 21 س | 200 | مستودعات الشئون الصحية بمنطقة مكة المكرمة
131001854 | 4232150403100 | NAIL, INTRAMEDULLARY PROXIMAL LONG FEMORAL NAIL, ASSORTED SIZES AND LENGTHS AS REQUESTED WITH END USER, ORTHOPEDIC | مسمار فخذي لسيخ الطرف العلوي للفخذ قصير قطر 12 ملم طول 21 س | 100 | مستودعات الشئون الصحية بمنطقة مكة المكرمة
131001856 | 4232150688900 | SCREW, BONE, LAG, TI6AL4V ANODIZED TITANIUM ALLOY, 10.5MM DIAMETER X 75MM LENGTH, STERILE, PROXIMAL/HIP, WITH COMPRESSION ACTION FOR INTRAMEDUL LARY PROXIMAL FEMORAL NAILING, MANUFACTURER:STRYKER, CATALOG NUMBER:3060-0075S | برغي وركي بمفعول ضاغط لمسمار الفخذ الداني | 350 | مستودعات الشئون الصحية بمنطقة مكة المكرمة
131001870 | 4232150689800 | SCREW, BONE, T2 TIBIA FULLY THREADED LOCKING, TI6AL4V ANODIZED TITANIUM ALLOY, 5MM DIAMETER X 40MM LENGTH, STERILE, MANUFACTURER:STR YKER, CATA LOG NUMBER:1896-5040S | برغي وركي قافل عدة مقاسات | 200 | مستودعات الشئون الصحية بمنطقة مكة المكرمة
131001900 | 4229421908700 | INSTRUMENTATION SET COMPLETE AND NECESSARY CASE FOR INTRAMEDULLARY RETROGRADE FEMORAL NAIL, ORTHOPEDIC | مجموعة أدوات كاملة لمسمار الفخذ النخاعي الرجعي مع الحاوية | 1 | مستودعات الشئون الصحية بمنطقة مكة المكرمة
131002424 | 4232150531800 | PLATE, BONE, 3.5MM, DCP, SIZE, SHAPE, ASSORTED | شريحة ضاغطة 3.5 مم اطوال منوعة حسب الطلب | 50 | مستودعات الشئون الصحية بمنطقة مكة المكرمة
131002431 | 4232150531201 | PLATE BROAD DCP 4.5 MM ASSORTED SIZES AND SHAPES AS REQUESTED BY END USER, ORTHOPEDIC | شريحه ضاغطه عريضه مقاس 4.5 مم اطوال منوعة حسب الطلب | 40 | مستودعات الشئون الصحية بمنطقة مكة المكرمة
131002500 | 4232150532500 | PLATE, BONE, STAINLESS STEEL, DISTAL RADIUS, INSTRUMENT AND IMPLANT SET | طقم الات شرائح الرايدياس الستينلس القاصي مع الغرزسات حسب المواصفات | 1 | مستودعات الشئون الصحية بمنطقة مكة المكرمة
131002502 | 4232150532600 | PLATE, BONE, RIGHT/LEFT, CONDYLAR, DCP BUTTRESS, ASSORTED SIZE | شريحة كونديلاير باترس يمين / يسار عدة اطوال ومقاسات | 90 | مستودعات الشئون الصحية بمنطقة مكة المكرمة
131002512 | 4232150528000 | PLATE L-SHAPED BUTTRESS 4.5 MM RIGHT/LEFT ASSORTED SIZES AND SIDE AS REQUIRED BY END USER, ORTHOPEDIC | شريحة باترس بشكل حرف L يمين / يسار 4.5 مم مقاسات وجوانب منوعة | 20 | مستودعات الشئون الصحية بمنطقة مكة المكرمة
131002520 | 4232150530100 | PLATE BUTTRESS T-SHAPED 4.5 MM ASSORTED SIZES AS REQUIRED BY END USER, ORTHOPEDIC | شريحة باترس بشكل حرف تي 4.5 مم مقاسات منوعة حسب الطلب | 13 | مستودعات الشئون الصحية بمنطقة مكة المكرمة
131002523 | 4232150531400 | PLATE BUTTRESS T-SHAPE 3.5 MM ASSORTED SIZE AND SHAPE AS REQUIRED BY END USER, ORTHOPEDIC | شريحة باترس بشكل حرف تي 3.5 مم بزاوية اشكال ومقاسات منوعة حسب الطلب | 8 | مستودعات الشئون الصحية بمنطقة مكة المكرمة
131002527 | 4232150531500 | PLATE BUTTRESS T-SHAPE 3.5 MM OBLIQUE ANGLED RIGHT/LEFT ASSORTED SIZE AND SHAPE AS REQUIRED BY END USER, ORTHOPEDIC | شريحة باترس بشكل حرف تي 3.5 مم بزاوية يمين/يسار اشكال ومقاسات منوعة | 13 | مستودعات الشئون الصحية بمنطقة مكة المكرمة
131002535 | 4232150527900 | PLATE, BONE, LATERAL, TIBIAL HEAD, RIGHT, LEFT, ASSORTED SIZE AND SHAPE | شريحه خارجيه لرأس الساق يمين/يسار مقاسات واشكال منوعة حسب الطلب | 10 | مستودعات الشئون الصحية بمنطقة مكة المكرمة
131002600 | 4229421903300 | SET, ORTHOPEDIC, INSTRUMENTATION, RECONSTRUCTION PLATES 3.5MM, INCLUDING TWISTERS, CUTTERS, BENDERS, TEMPLATES , NECESSARY CASE (TRA Y, LID AND BOX) | طقم ادوات شرائح البناء 3.5 مم مع القواطع والثاني والملفاف والمحقات | 1 | مستودعات الشئون الصحية بمنطقة مكة المكرمة
131002603 | 4232150531900 | PLATE Y-SHAPE RECONSTRUCTION 3.5 MM, ORTHOPEDIC | شريحة بناء بشكل حرف واي 3.5 مم | 5 | مستودعات الشئون الصحية بمنطقة مكة المكرمة
131002607 | 4232150544000 | PLATE, BONE, L3.5IN, 11 SLOT, DYNAMIC | شريحة بناء مستقيمة 3.5 مم مقاسات منوعة | 50 | مستودعات الشئون الصحية بمنطقة مكة المكرمة
131002705 | 4232150533800 | PLATE ONE THIRD TUBULAR 3.5 MM FOR FIBULA FIXATION ASSORTED SIZES AS REQUIRED BY END USER, ORTHOPEDIC | شريحة ثلث انبوبية 3.5 مم لتثبيت عظمة الشظية عدة مقاسات | 50 | مستودعات الشئون الصحية بمنطقة مكة المكرمة
131002853 | 4229161900100 | BONE OSTEOTOME SET STRAIGHT 0.25 TO 2.0 INCHE AND CURVED 0.25 TO 2.0 INCHE WIDTH (SET OF 10) WITH GRAPHIC TRAY AND CASE, ORTHOPEDIC | طقم مباضع عظمية مستقيم ( 10 قطع ) من1/4" الى 2" ومنحني من 1/4 " الى 2" في حاوية تعقيم مقولبة | 1 | مستودعات الشئون الصحية بمنطقة مكة المكرمة
131002859 | 4229421903700 | SET, SURGICAL INSTRUMENT, COMPLETE, PELVIC REDUCTION, NECESSARY CASE | طقم الالات كاملة لارجاع الحوض مع الملحقات والحاوية اللازمة | 1 | مستودعات الشئون الصحية بمنطقة مكة المكرمة
131002862 | 4229210200300 | BROKEN SCREW REMOVAL SET, ORTHOPEDIC | طقم اخراج البراغي المكسورة | 1 | مستودعات الشئون الصحية بمنطقة مكة المكرمة
131002869 | 4224151300200 | CAST MANAGEMENT BOX INCLUDING 3 CAST CUTTERS (SMALL, MEDIUM, LARGE), 2 CAST SPREADERS (SMAL, LARGE), 3 CAST SCESSORS (MEDIUM, LARGE) , 3 HAND C AST KNIFE 10 LISTER BANDAGE SCISSORS (SMALL AND LARGE), ORTHOPEDIC | طقم تجبيس ( 3 قاطعات للجبس (صغير/وسط/كبير) 2 فارد جبس (صغير وكبير )3 مقصات جبس (وسط وكبير ) 3 | 1 | مستودعات الشئون الصحية بمنطقة مكة المكرمة
131002876 | 4229180200800 | FORCEPS, SURGICAL, 12CM, SERRATED, EDISON | طقم ملاقط الرد او الارجاع من 10 قطع (حاد وثلم صغير ووسط وكبير ) | 1 | مستودعات الشئون الصحية بمنطقة مكة المكرمة
131002883 | 4229230100100 | PLATE PRESS BENDER (MECHANICAL), ORTHOPEDIC | ثاني شرائح بالضعط الميكانيكي. | 1 | مستودعات الشئون الصحية بمنطقة مكة المكرمة
131002888 | 4229230300100 | PLIERS (WIDE AND NARROW TIP POWER GRIP), SET OF 4, ORTHOPEDIC | طقم كماشات من 4 قطع ( باطراف ضيقة وواسعة ) مع مقبض | 1 | مستودعات الشئون الصحية بمنطقة مكة المكرمة
131002891 | 4229240201000 | SCREW DRIVERS 4.5 MM HEXA HEAD, ORTHOPEDIC | مفك للبراغي السداسية 4.5 مم | 3 | مستودعات الشئون الصحية بمنطقة مكة المكرمة
131002903 | 4229520903300 | CANNULATED DRILL BIT, 3.2 MM DIAM. OR EQUIVALENT ASSORTED LENGTH AS REQUESTED BY END USER, ORTHOPEDIC | سن مثقاب مقنَى 3.2 مم عدة اطوال | 4 | مستودعات الشئون الصحية بمنطقة مكة المكرمة
131002905 | 4229520903400 | CANNULATED DRILL BIT, 4.5 MM DIAM. OR EQUIVALENT ASSORTED LENGTH AS REQUESTED BY END USER, ORTHOPEDIC | سن مثقاب مقنَى 4.5 مم عدة اطوال | 3 | مستودعات الشئون الصحية بمنطقة مكة المكرمة
131002906 | 4229520903500 | CANNULATED DRILL BIT, 5.0 MM DIAM. OR EQUIVALENT ASSORTED LENGTH AS REQUESTED BY END USER, ORTHOPEDIC | سن مثقاب مقنَى 5 مم عدة اطوال | 3 | مستودعات الشئون الصحية بمنطقة مكة المكرمة
131002912 | 4229520900000 | DRILL BIT DIA. 2.5 MM ASSORTED LENGTH AS REQUESTED BY END USER, ORTHOPEDIC | سن مثقاب قطر 2.5 مم وعدة اطوال | 20 | مستودعات الشئون الصحية بمنطقة مكة المكرمة
131002916 | 4229520902700 | DRILL BIT DIA. 3.2 MM ASSORTED LENGTH AS REQUESTED BY END USER, ORTHOPEDIC | سن مثقاب قطر 3.2 مم وعدة اطوال | 10 | مستودعات الشئون الصحية بمنطقة مكة المكرمة
131002920 | 4229520902900 | DRILL BIT DIA. 4.5 MM ASSORTED LENGTH AS REQUESTED BY END USER, ORTHOPEDIC | سن مثقاب قطر 4.5 مم وعدة اطوال | 13 | مستودعات الشئون الصحية بمنطقة مكة المكرمة
131002926 | 4229240100100 | TAP DIA. 2.0 MM LONG ASSORTED LENGTH AS REQUESTED BY END USER, ORTHOPEDIC | شريط مثقاب قطر 2 مم وعدة اطوال لنظام الميني بلايت | 5 | مستودعات الشئون الصحية بمنطقة مكة المكرمة
131002927 | 4229240100200 | TAP DIA. 2.7 MM ASSORTED LENGTH AS REQUESTED BY END USER, ORTHOPEDIC | شريط مثقاب قطر 2.7 مم وعدة اطوال لنظام الميني بلايت | 5 | مستودعات الشئون الصحية بمنطقة مكة المكرمة
131002934 | 4232150629100 | SCREW CORTICAL, 2.7 MM. DIAM OR EQUIVALENT, ASSORTED SCREW LENGTHS ON DEMAND AS REQUIRED BY END USERS, ORTHOPEDIC | مسمار قشري 2.7 مم عدة اطوال | 20 | مستودعات الشئون الصحية بمنطقة مكة المكرمة
131002955 | 4232150628900 | SCREW CORTICAL, 1.5 MM. DIAM OR EQUIVALENT, ASSORTED SCREW LENGTHS ON DEMAND AS REQUIRED BY END USERS, ORTHOPEDIC | مسمار قشري 1.5 مم عدة اطوال | 13 | مستودعات الشئون الصحية بمنطقة مكة المكرمة
131002966 | 4232150629000 | SCREW CORTICAL, 2.0 MM. DIAM OR EQUIVALENT, ASSORTED SCREW LENGTHS ON DEMAND AS REQUIRED BY END USERS, ORTHOPEDIC | مسمار قشري 2 مم عدة اطوال | 13 | مستودعات الشئون الصحية بمنطقة مكة المكرمة
131002994 | 4232150683000 | SCREW CORTICAL, 3.5 MM. DIAM OR EQUIVALENT, ASSORTED SCREW LENGTHS ON DEMAND AS REQUIRED BY END USERS, ORTHOPEDIC | مسمار قشري 3.5 مم عدة اطوال | 4000 | مستودعات الشئون الصحية بمنطقة مكة المكرمة
131003011 | 4229420508900 | SCREW CORTICAL, 4.5 MM. DIAM OR EQUIVALENT, ASSORTED SCREW LENGTHS ON DEMAND AS REQUIRED BY END USERS, ORTHOPEDIC | مسمار قشري 4.5 مم عدة اطوال | 4100 | مستودعات الشئون الصحية بمنطقة مكة المكرمة
131003052 | 4232150900000 | WASHERS 10 MM DIAM FOR 4.5 MM SCREW CANNULATED, ORTHOPEDIC | جلبة قطر 10 مم للبرغي الاسفنجي 4.5 مم | 50 | مستودعات الشئون الصحية بمنطقة مكة المكرمة
131003053 | 4232150900400 | WASHERS 13 MM DIAM FOR 7 MM CANCELLOUS SCREWS, ORTHOPEDIC | جلبة قطر 13 مم للبرغي الاسفنجي 7 مم | 38 | مستودعات الشئون الصحية بمنطقة مكة المكرمة
131003056 | 4229520903600 | CANNULATED DRILL BIT, 2.0 MM DIAM. OR EQUIVALENT ASSORTED LENGTH AS REQUESTED BY END USER, ORTHOPEDIC | سن مثقاب مقنَى 2 مم عدة اطوال | 4 | مستودعات الشئون الصحية بمنطقة مكة المكرمة
131003058 | 4229520903700 | CANNULATED DRILL BIT 2.7 MM DIAM. OR EQUIVALENT ASSORTED LENGTH AS REQUESTED BY END USER, ORTHOPEDIC | سن مثقاب مقنَى 2.7 مم عدة اطوال | 2 | مستودعات الشئون الصحية بمنطقة مكة المكرمة
131003070 | 4229421900100 | HEADLESS SCREW INSTUMENTATION SET WITH NECESSARY STERILIZATION TRAY AND CASING FOR INSTRUMENTS AND IMPLANTS, ORTHOPEDIC | طقم الالات المسامير بلا راس مع حاوية التعقيم | 1 | مستودعات الشئون الصحية بمنطقة مكة المكرمة
131003071 | 4229240100600 | CANNULATED TAP FOR 3.5 MM SCREW CANNULATED OR EQUIVALENT ASSORTED LENGTH AS REQUESTED BY END USER, ORTHOPEDIC | شريط مثقاب مقنَى 3.5 مم عدة اطوال | 2 | مستودعات الشئون الصحية بمنطقة مكة المكرمة
131003080 | 4232150629500 | SCREW MALLEOLAR 4.5 MM DIA SELF TAPPING OR EQUIVALENT ASSORTED LENGTHS ON DEMAND AS REQUIRED BY END USERS, ORTHOPEDIC | برغي كعبي قطر 4.5 مم ذاتي البذل اطوال منوعة | 30 | مستودعات الشئون الصحية بمنطقة مكة المكرمة
131003082 | 4232150600800 | SCREW CANNULATED CANCELLOUS 4.0 MM. DIAM SELF TAPPING OR EQUIVALENT. LONG THREADED SCREW ASSORTED LENGTHS ON DEMAND AS REQUIRED BY E ND USERS, ORTHOPEDIC | برغي اسفنجي طويل التسنين 4 مم اطوال منوعة | 100 | مستودعات الشئون الصحية بمنطقة مكة المكرمة
131003101 | 4232150627500 | SCREW CANCELLOUS FULLY THREADED 4 MM. DIAM OR EQUIVALENT, ASSORTED SCREW LENGTHS ON DEMAND AS REQUIRED BY END USERS, ORTHOPEDIC | برغي اسفنجي كامل التسنين 4 مم اطوال منوعة | 100 | مستودعات الشئون الصحية بمنطقة مكة المكرمة
131003118 | 4232150627700 | SCREW CANCELLOUS HALF THREADED 4 MM DIAM OR EQUIVALENT, ASSORTED SCREW LENGTHS ON DEMAND AS REQUIRED BY END USERS, ORTHOPEDIC | برغي اسفنجي نصفي التسنين 4 مم اطوال منوعة | 150 | مستودعات الشئون الصحية بمنطقة مكة المكرمة
131003152 | 4232150627800 | SCREW CANCELLOUS HALF THREADED 6.5 MM DIAM OR EQUIVALENT ASSORTED LENGTHS ON DEMAND AS REQUIRED BY END USERS, ORTHOPEDIC | برغي اسفنجي نصفي التسنين 6.5 مم اطوال منوعة | 25 | مستودعات الشئون الصحية بمنطقة مكة المكرمة
131003168 | 4232150627900 | SCREW CANCELLOUS SHORT THREADED 6.5 MM DIAM OR EQUIVALENT ASSORTED LENGTHS ON DEMAND AS REQUIRED BY END USERS., ORTHOPEDIC | برغي اسفنجي قصير التسنين 6.5 مم اطوال منوعة | 200 | مستودعات الشئون الصحية بمنطقة مكة المكرمة
131003200 | 4229421902900 | INSTRUMENTATION SET COMPLETE FOR 3.0 MM , 3.5 MM AND 4.0 MM CANNULATED SCREWS WITH TRAY AND CASE, ORTHOPEDIC | طقم الات مع الملحقات الضرورية للبراغي المجوفه 3.0 مم /3.5 /4 مم | 2 | مستودعات الشئون الصحية بمنطقة مكة المكرمة
131003202 | 4229421903100 | INSTRUMENTATION SET COMPLETE FOR 7.0 MM CANNULATED SCREWS WITH TRAY AND CASE, ORTHOPEDIC | طقم الات مع الملحقات الضرورية للبراغي المجوفه 7 مم | 1 | مستودعات الشئون الصحية بمنطقة مكة المكرمة
131003203 | 4232150628200 | SCREW CANNULATED CANCELLOUS 3.0 MM. DIAM OR EQUIVALENT. LONG THREADED SCREW ASSORTED LENGTHS ON DEMAND AS REQUIRED BY END USERS, ORT HOPEDIC | برغي اسفنجي طويل التسنين 3 مم اطوال منوعة | 200 | مستودعات الشئون الصحية بمنطقة مكة المكرمة
131003217 | 4232150628300 | SCREW CANNULATED CANCELLOUS 3.0 MM. DIAM OR EQUIVALENT. SHORT THREADED ASSORTED LENGTHS ON DEMAND AS REQUIRED BY END USER, ORTHOPEDI C | برغي اسفنجي قصير التسنين 3 مم اطوال منوعة | 100 | مستودعات الشئون الصحية بمنطقة مكة المكرمة
131003231 | 4232150628400 | SCREW CANNULATED CANCELLOUS 4.5 MM. DIAM OR EQUIVALENT SELF TAPPING. FULLY THREADED SCREW ASSORTED LENGTHS ON DEMAND AS REQUIRED BY END USERS, ORTHOPEDIC | برغي اسفنجي كامل التسنين 4.5 مم اطوال منوعة | 300 | مستودعات الشئون الصحية بمنطقة مكة المكرمة
131003249 | 4232150628500 | SCREW CANNULATED CANCELLOUS 4.5 MM. DIAM. PARTIAL THREADED SELF TAPPING ASSORTED LENGTHS ON DEMAND AS REQUIRED BY END USERS, ORTHOPE DIC | برغي اسفنجي مقنَى جزئي التسنين ذاتي البذل 4.5 مم اطوال منوعة | 200 | مستودعات الشئون الصحية بمنطقة مكة المكرمة
131003272 | 4232150628800 | SCREW CANNULATED CANCELLOUS 7 MM DIAM. THREAD LENGTH 32 MM SELF TAPPING (ASSORTED SCREW LENGTHS ON DEMAND AS REQUIRED BY END USERS), ORTHOPEDIC | برغي اسفنجي مقنَى 7 مم طول التسنين 32 مم ذاتي البذل اطوال منوعة | 100 | مستودعات الشئون الصحية بمنطقة مكة المكرمة
131003286 | 4232150628700 | SCREW CANNULATED CANCELLOUS 7 MM DIAM. THREAD LENGTH 16 MM SELF TAPPING (ASSORTED SCREW LENGTHS ON DEMAND AS REQUIRED BY END USERS), ORTHOPEDIC | برغي اسفنجي مقنَى 7 مم طول التسنين 16 مم ذاتي البذل اطوال منوعة | 100 | مستودعات الشئون الصحية بمنطقة مكة المكرمة
131003322 | 4232150628600 | SCREW CANNULATED CANCELLOUS 7 MM DIAM. FULLY THREADED SELF TAPPING ASSORTED LENGTHS ON DEMAND AS REQUIRED BY END USERS, ORTHOPEDIC | برغي اسفنجي مقنَى جزئي التسنين ذاتي البذل 7 مم اطوال منوعة | 50 | مستودعات الشئون الصحية بمنطقة مكة المكرمة
131003493 | 4232150702800 | INSTRUMENTATION SET COMPLETE FOR 3.5 MM PLATE AND SCREW INCLUDING PLATE HOLDING CLAMPS, BENDERS, DRILL BITS (5 EACH) AND TAPS (2 EAC H AND) WIT H NECESSARY INSTRUMENTATION AND IMPLANT GRAPHIC CASE AND STERILIZATION BOX, ORTHOPEDIC | طقم الات مع جميع الملحقات الضرورية للبراغي والشرائح 3.5مم | 1 | مستودعات الشئون الصحية بمنطقة مكة المكرمة
131003495 | 4229421901200 | INSTRUMENTATION SET, COMPLETE FOR 4.5 MM AND 6.5 MM PLATE AND SCREWS INCLUDING PLATE HOLDING CLAMPS WITH NECESSARY INSTRUMENTATION A ND IMPLANT GRAPHIC TRAY AND CASE, ORTHOPEDIC | طقم الات مع جميع الملحقات الضرورية للبراغي والشرائح 4.5مم / 6.5 مم | 1 | مستودعات الشئون الصحية بمنطقة مكة المكرمة
131003496 | 4232150528400 | PLATE NARROW DCP 4.5 MM ASSORTED SIZES (LENGTHS) AS REQUIRED BY END USER, ORTHOPEDIC | شريحة ضيقة ضاغطة دايناميكية عدة اطوال حسب الطلب | 40 | مستودعات الشئون الصحية بمنطقة مكة المكرمة
131003700 | 4229421906600 | COMPLETE INSTRUMENTATION SET FOR LOCKING COMPRESSION PLATE 3.5 MM INCLUDING PROXIMAL HUMERAL GUIDING BLOCK WITH NECESSARY GRAPHIC CA SE (TRAY, LID AND BOX), ORTHOPEDIC | طقم الات مع الملحقات الضرورية للشرائح الضاغطة 3.5 مم | 1 | مستودعات الشئون الصحية بمنطقة مكة المكرمة
131003701 | 4232150700300 | IMPLANT SET, LOCKING COMPRESSION 3.5 MM PLATES AND SCREWS WITH NECESSARY CASE (TRAY, LID AND BOX), ORTHOPEDIC | طقم براغي شرائح قافلة ضاغطة قطر 3.5 مم في حاوية تعقيم مناسبة | 1 | مستودعات الشئون الصحية بمنطقة مكة المكرمة
131003702 | 4232150629600 | LOCKING HEAD SCREW 3.5MM ASSORTED LENGTHS ON DEMAND AS REQUIRED BY END USERS, ORTHOPEDIC | قَفْل برغي الرئيسِ 3.5 مليمترَ 10 مليمترَ لمدة طويلة | 1000 | مستودعات الشئون الصحية بمنطقة مكة المكرمة
131003715 | 4232150529100 | LOCKING COMPRESSION PLATE 3.5MM ASSORTED SIZES AS REQUESTED BY END USER, ORTHOPEDIC | شريحة ضاغطِة 3.5 ملم 6 فتحاتَ | 30 | مستودعات الشئون الصحية بمنطقة مكة المكرمة
131003720 | 4232150530300 | LOCKING COMPRESSION T-SHAPED RIGHT ANGLE PLATE 3.5 MM ASSORTED SIZES AS REQUESTED BY END USER, ORTHOPEDIC | شريحة ضاغطِة شكلT3.5 ملم 4 فتحاتَ | 17 | مستودعات الشئون الصحية بمنطقة مكة المكرمة
131003723 | 4232150530200 | LOCKING COMPRESSION T-SHAPED OBLIQUE ANGLE RIGHT/LEFT PLATE 3.5 MM ASSORTED SIZES AND SHAPE AS REQUIRED BY END USER, ORTHOPEDIC | شريحة ضاغطِة شكلT3.5 ملم بزاوية منحرفة 3فتحاتَ يمين | 40 | مستودعات الشئون الصحية بمنطقة مكة المكرمة
131003730 | 4232150530500 | LOCKING PROXIMAL HUMERAL PLATE 3.5 MM ASSORTED SIZES AS REQUIRED BY END USER, ORTHOPEDIC | شريحة ضاغطِة للعضد الادني3.5ملم 5فتحاتَ | 50 | مستودعات الشئون الصحية بمنطقة مكة المكرمة
131003733 | 4232150700600 | LOCKING COMPRESSION IMPLANT SET WITH 4.5 MM PLATES AND SCREWS WITH NECESSARY TRAY AND CASE, ORTHOPEDIC | طقم ادوات لتركيب البراغي 4.5ملم فخذية كاملة | 1 | مستودعات الشئون الصحية بمنطقة مكة المكرمة
131003734 | 4232150629700 | LOCKING HEAD SCREW 4.5 MM ASSORTED LENGTHS ON DEMAND AS REQUIRED BY END USERS, ORTHOPEDIC | برغي ضاغط الرئيسِ 4.5 ملم14 ملم | 1000 | مستودعات الشئون الصحية بمنطقة مكة المكرمة
131003757 | 4232150529400 | LOCKING COMPRESSION PLATE 4.5 MM NARROW ASSORTED SIZES AS REQUIRED BY END USER, ORTHOPEDIC | شريحه ضاغطِه 4.5 ملم 6 فتحاتَ | 5 | مستودعات الشئون الصحية بمنطقة مكة المكرمة
131003786 | 4232150529800 | LOCKING COMPRESSION PLATE L-SHAPED BUTTRESS RIGHT/LEFT 4.5 MM, ASSORTED SIZES AS REQUIRED BY END USER, ORTHOPEDIC | شريحة ضاغطِه L 4.5 ملم5 فتحاتَ يمين | 10 | مستودعات الشئون الصحية بمنطقة مكة المكرمة
131004293 | 4232160911000 | ROD, SPINAL, L500MM, DIA5.5MM, TITANIUM, COBALT CROME | قضيب تيتانيوم كوبالت كروم قطر 5.5 مم وطول 500 مم | 10 | مستودعات الشئون الصحية بمنطقة مكة المكرمة
131004296 | 4232160910700 | ROD, TITANIUM (5.5 MM DIAMETER 500 MM LONG) OR EQUIVALENT, SPINAL | قضيب تيتانيوم قطر 5.5 مم وطول 500 مم | 20 | مستودعات الشئون الصحية بمنطقة مكة المكرمة
131004321 | 4232162201400 | INSTRUMENTATION SET COMPLETE AND NECESSARY STERILIZATION CASE (TRAY, BOX AND LID) FOR POSTERIOR THORACOLUMBOSACRAL FIXATION, SPINAL | طقم الات متكاملة مع حاوية التعقيم للتثبيت الصدري القطني العجزي | 1 | مستودعات الشئون الصحية بمنطقة مكة المكرمة
131004451 | 4232161100003 | PLATE, CERVICAL, ONE LEVEL,ANTERIOR, TITANIUM, LOW PROFILE, LOCKING MECHANISM | شريحة تيتانيوم للتثبيت الفقري العنقي الامامي مستوى واحد رقيقة | 8 | مستودعات الشئون الصحية بمنطقة مكة المكرمة
131004454 | 4232161055500 | SCREW, TITANIUM ANTERIOR CERVICAL 12 MM LONG WITH LOCKING MECHANISM OR EQUIVALENT, SPINAL | برغي تيتانيوم للتثبيت الفقري العنقي الامامي طول 12 مم | 15 | مستودعات الشئون الصحية بمنطقة مكة المكرمة
131004455 | 4232161001600 | SCREW, TITANIUM ANTERIOR CERVICAL 14 MM LONG WITH LOCKING MECHANISM OR EQUIVALENT, SPINAL | برغي تيتانيوم للتثبيت الفقري العنقي الامامي طول 14 مم | 30 | مستودعات الشئون الصحية بمنطقة مكة المكرمة
131004456 | 4232161001700 | SCREW, TITANIUM ANTERIOR CERVICAL 16 MM LONG WITH LOCKING MECHANISM OR EQUIVALENT, SPINAL | برغي تيتانيوم للتثبيت الفقري العنقي الامامي طول 16 مم | 20 | مستودعات الشئون الصحية بمنطقة مكة المكرمة
131004457 | 4232161055600 | SCREW, TITANIUM ANTERIOR CERVICAL 18 MM LONG WITH LOCKING MECHANISM OR EQUIVALENT, SPINAL | برغي تيتانيوم للتثبيت الفقري العنقي الامامي طول 18 مم | 20 | مستودعات الشئون الصحية بمنطقة مكة المكرمة
131004693 | 4228150902800 | IMPLANT TRAY WITH NECESSARY STERILIZATION CASE (TRAY, BOX AND LID) FOR POSTERIOR THORACOLUMBARSACRAL FIXATION RODS AND SCREWS, SPINA L | طقم مزروعات لقضبان وبراغي التيتانيوم للتثبيت الصدري القطني العجزي الخلفي | 1 | مستودعات الشئون الصحية بمنطقة مكة المكرمة
131004694 | 4228150902702 | IMPLANT TRAY WITH NECESSARY STERILIZATION CASE (TRAY, BOX AND LID) FOR POSTERIOR THORACOLUMBARSACRAL FIXATION RODS AND HOOKS, SPINAL | طقم مزروعات لقضبان وخطافات التيتانيوم للتثبيت الصدري القطني العجزي الخلفي | 1 | مستودعات الشئون الصحية بمنطقة مكة المكرمة
131004850 | 4232162201100 | INSTRUMENTATION SET COMPLETE AND NECESSARY STERILIZATION TRAY FOR ANTERIOR CERVICAL PLATE AND SCREW FIXATION, SPINAL | طقم الات متكاملة مع حاوية وقطع لبراغي وشرائح التثبيت العنقي من الامام | 1 | مستودعات الشئون الصحية بمنطقة مكة المكرمة
131004960 | 4229420501900 | INSTRUMENTATION SET COMPLETE AND NECESSARY STERILIZATION CASE (TRAY, BOX, LID)FOR POLYETHYLENE (PEEK) ANTERIOR CERVICAL DISC FUSION CAGES, SPIN AL | طقم الات متكاملة مع حاوية وقطع التعقيم لاقفاص البولي اثيلين للتثبيت العنقي من الامام | 1 | مستودعات الشئون الصحية بمنطقة مكة المكرمة
131004961 | 4232160509400 | CAGES, POLYETHYLENE (PEEK) ANTERIOR CERVICAL FOR DISC FUSION 5 MM HEIGHT OR EQUIVALENT IN ASSORTED DEPTH SIZE ACCORDING TO END USERS , SPINAL | قفص بولي اثيلين لتثبيت الفقرات العنقية من الامام مقاس 5 مم | 18 | مستودعات الشئون الصحية بمنطقة مكة المكرمة
131004962 | 4232160500000 | CAGES,POLYETHYLENE (PEEK) ANTERIOR CERVICAL FOR DISC FUSION 4 MM HEIGHT OR EQUIVALENT IN ASSORTED DEPTH SIZE ACCORDING TO END USERS, SPINAL | قفص بولي اثيلين لتثبيت الفقرات العنقية من الامام مقاس 4 مم | 2 | مستودعات الشئون الصحية بمنطقة مكة المكرمة
131005135 | 4232161056700 | SCREW, TITANIUM PEDICLE POLYAXIAL 4.5 MM DIAM 30 MM LONG OR EQUIVALENT WITH PROPER LOCKING MECHANISM OR EQUIVALENT, SPINAL | برغي عنيقي تيتانيوم متعدد المحاور قطر 4.5 مم وطول 30 مم | 12 | مستودعات الشئون الصحية بمنطقة مكة المكرمة
131005136 | 4232161000000 | "SCREW, POLYAXIAL, PEDICLE, DIAMETER 4.5MM, LENGTH 35MM, TITANIUM,OR EQUIVALENT WITH PROPER LOCKING MECHANISM, NON TAPERED, SELF TAP ING" | برغي عنيقي تيتانيوم متعدد المحاور قطر 4.5 مم وطول 35 مم | 12 | مستودعات الشئون الصحية بمنطقة مكة المكرمة
131005137 | 4232161000100 | SCREW, TITANIUM PEDICLE POLYAXIAL 4.5 MM DIAM 40 MM LONG OR EQUIVALENT WITH PROPER LOCKING MECHANISM OR EQUIVALENT, SPINAL | برغي عنيقي تيتانيوم متعدد المحاور قطر 4.5 مم وطول 40 مم | 12 | مستودعات الشئون الصحية بمنطقة مكة المكرمة
131005138 | 4232161000200 | SCREW, TITANIUM PEDICLE POLYAXIAL 4.5 MM DIAM 45 MM LONG OR EQUIVALENT WITH PROPER LOCKING MECHANISM, SPINAL | برغي عنيقي تيتانيوم متعدد المحاور قطر 4.5 مم وطول 45 مم | 8 | مستودعات الشئون الصحية بمنطقة مكة المكرمة
131005143 | 4232161000700 | SCREW, TITANIUM PEDICLE POLYAXIAL 5.5 MM DIAM 30 MM LONG OR EQUIVALENT WITH PROPER LOCKING MECHANISM OR EQUIVALENT, SPINAL | برغي عنيقي تيتانيوم متعدد المحاور قطر 5.5 مم وطول 30 مم | 20 | مستودعات الشئون الصحية بمنطقة مكة المكرمة
131005144 | 4232161000802 | "SCREW, POLYAXIAL, PEDICLE, DIAMETER 5.5MM, LENGTH 35MM, TITANIUM,OR EQUIVALENT WITH PROPER LOCKING MECHANISM, NON TAPERED, SELF TAP ING" | برغي عنيقي تيتانيوم متعدد المحاور قطر 5.5 مم وطول 35 مم | 20 | مستودعات الشئون الصحية بمنطقة مكة المكرمة
131005145 | 4232161000900 | "SCREW, POLYAXIAL, PEDICLE, DIAMETER 5.5MM, LENGTH 40MM, TITANIUM,OR EQUIVALENT WITH PROPER LOCKING MECHANISM, NON TAPERED, SELF TAP ING" | برغي عنيقي تيتانيوم متعدد المحاور قطر 5.5 مم وطول 40 مم | 20 | مستودعات الشئون الصحية بمنطقة مكة المكرمة
131005146 | 4232161001000 | SCREW, TITANIUM PEDICLE POLYAXIAL 5.5 MM DIAM 45 MM LONG OR EQUIVALENT WITH PROPER LOCKING MECHANISM, SPINAL | برغي عنيقي تيتانيوم متعدد المحاور قطر 5.5 مم وطول 45 مم | 20 | مستودعات الشئون الصحية بمنطقة مكة المكرمة
131005151 | 4232161001500 | SCREW, TITANIUM PEDICLE POLYAXIAL 6.5 MM DIAM 30 MM LONG OR EQUIVALENT WITH PROPER LOCKING MECHANISM OR EQUIVALENT, SPINAL | برغي عنيقي تيتانيوم متعدد المحاور قطر 6.5 مم وطول 30 مم | 10 | مستودعات الشئون الصحية بمنطقة مكة المكرمة
131005152 | 4232161057200 | SCREW, TITANIUM PEDICLE POLYAXIAL 6.5 MM DIAM 35 MM LONG OR EQUIVALENT WITH PROPER LOCKING MECHANISM OR EQUIVALENT, SPINAL | برغي عنيقي تيتانيوم متعدد المحاور قطر 6.5 مم وطول 35 مم | 20 | مستودعات الشئون الصحية بمنطقة مكة المكرمة
131005153 | 4232161057300 | SCREW, TITANIUM PEDICLE POLYAXIAL 6.5 MM DIAM 40 MM LONG OR EQUIVALENT WITH PROPER LOCKING MECHANISM OR EQUIVALENT, SPINAL | برغي عنيقي تيتانيوم متعدد المحاور قطر 6.5 مم وطول 40 مم | 5 | مستودعات الشئون الصحية بمنطقة مكة المكرمة
131005154 | 4232161057400 | SCREW, TITANIUM PEDICLE POLYAXIAL 6.5 MM DIAM 45 MM LONG OR EQUIVALENT WITH PROPER LOCKING MECHANISM, SPINAL | برغي عنيقي تيتانيوم متعدد المحاور قطر 6.5 مم وطول 45 مم | 20 | مستودعات الشئون الصحية بمنطقة مكة المكرمة
131005229 | 4232150501700 | PLATE LOCKING COMPRESSION PLATE- ELBOW INSTRUMENTATION COMPLETE SET, ORTHOPEDIC | طقم الات كاملة لشرائح الكوع قافلة ضاغطة | 1 | مستودعات الشئون الصحية بمنطقة مكة المكرمة
131005231 | 4232150500300 | SCREWS STAINLESS STEEL LOCKING COMPRESSION PLATE 2.7 MM DIAM FOR ELBOW FIXATION ASSORTED LENGTH AS REQUIRED BY END USER ON DEMAND, O RTHOPEDIC | برغي استينلس استيل للشرائح الضاغطة قطر 2.7 مم لتثبيت الكوع مقاسات منوعة | 117 | مستودعات الشئون الصحية بمنطقة مكة المكرمة
131005232 | 4232150601900 | SCREWS STAINLESS STEEL LOCKING COMPRESSION PLATE 3.5 MM DIAM FOR ELBOW FIXATION ASSORTED LENGTH AS REQUIRED BY END USER ON DEMAND, O RTHOPEDIC | برغي استينلس استيل للشرائح الضاغطة قطر 3.5 مم لتثبيت الكوع مقاسات منوعة | 200 | مستودعات الشئون الصحية بمنطقة مكة المكرمة
131005235 | 4232150563300 | DORSO LATERAL HUMERAL LOCKING COMPRESSION PLATE STAINLESS 2.7 MM RIGHT/LEFT WITH SUPPORT, ASSORTED SIZES AS REQUIRED BY END USER, OR THOPEDIC | شريحة عضدية جانبية ضاغطة ستينلس استيل 2.7 مم يمين/يسار بداعم مقاسات منوعة | 30 | مستودعات الشئون الصحية بمنطقة مكة المكرمة
131005247 | 4232150500400 | DISTAL MEDIAL HUMERAL LOCKING COMPRESSION PLATE STAINLESS 2.7 MM MEDIAL RIGHT/LEFT, ASSORTED SIZES AS REQUIRED BY END USER, ORTHOPED IC | شريحة ساعدية قاصية وسطية قافلة استينلس استيل 2.7 يمين ويسار عدة مقاسات | 20 | مستودعات الشئون الصحية بمنطقة مكة المكرمة
131005259 | 4232150688300 | SCREW, BONE, FIXOS SV HEADLESS SELF-TAPPING CANNULATED COMPRESSION, TI6AL4V ANODIZED TITANIUM ALLOY, 2.5MM DIAMETER X 10MM LENGTH X 0.9MM DISTA L PITCH, MANUFACTURER:STRYKER, CATALOG NUMBER:SV10 | مسمار بلا رأس مقنَى قطر 2.5 مم بتسنين واطوال منوعة حسب الطلب | 70 | مستودعات الشئون الصحية بمنطقة مكة المكرمة
131005260 | 4232150600100 | SCREW HEADLESS CANNULATED DIAM 3.0 MM OR EQUIVALENT, ASSORTED THREAD AND SCREW LENGTHS ON DEMAND AS REQUIRED BY END USERS, ORTHOPEDI C | مسمار بلا رأس مقنَى قطر 3مم بتسنين واطوال منوعة حسب الطلب | 70 | مستودعات الشئون الصحية بمنطقة مكة المكرمة
131005359 | 4232150529700 | LOCKING COMPRESSION PLATE FOR DISTAL TIBIA RIGHT/LEFT 3.5 MM ASSORTED SIZES AS REQUIRED BY END USE, ORTHOPEDIC | شريحة ضاغطة لعظم القصبة الاقصى 3.5مم 4فتحه يمين | 37 | مستودعات الشئون الصحية بمنطقة مكة المكرمة
131005371 | 4232150529900 | LOCKING COMPRESSION PLATE SIZE 4.5 MM FOR DISTAL FEMUR RIGHT/LEFT ASSORTED SIZES AS REQUIRED BY END USER, ORTHOPEDIC | شريحة ضاغطة بقفل لعظمة الفخذ الاقصى 4.5 يمين 7فتحات | 50 | مستودعات الشئون الصحية بمنطقة مكة المكرمة
131005379 | 4232150529000 | LOCKING COMPRESSION LATERAL BUTTRESS SIZE 4.5 MM PLATE FOR PROXIMAL TIBIA RIGHT ASSORTED SIZES AS REQUESTED BY END USER, ORTHOPEDIC | شريحة ضاغطة دعاميه جانبيةبقفل لعظمة االقصبه 4.5 يمين7فتحه | 50 | مستودعات الشئون الصحية بمنطقة مكة المكرمة
131005458 | 4232150701900 | INSTRUMENTATION SET COMPLETE FOR FEMORAL INTERLOCKING PIRIFORMIS ENTRY TITANIUM INTRAMEDULLARY NAILING SYSTEM FOR NECK AND SHAFT WIT H NECESSAR Y CASES (TRAY, LID AND BOX), ORTHOPEDIC | طقم الات كاملة بالحاوية لمسمار الفخذ التيتانيوم بطريق بايريفومس لرقبة وساق الفخذ | 2 | مستودعات الشئون الصحية بمنطقة مكة المكرمة
131005461 | 4229520400400 | INTRAMEDULLARY REAMER SYSTEM SEMI RIGID COMPLETE SET WITH SPECIAL DRILL DRIVE ATTACHMENT FOR PIRIFORMIS TITANIUM IMN AND NECESSARY G RAPHIC CAS E AND BOX, ORTHOPEDIC | طقم حفار نخاعي نصف صلب مع توصيلة دريل في حاوية مناسبة | 1 | مستودعات الشئون الصحية بمنطقة مكة المكرمة
131005540 | 4232151600500 | SCREW, PROXIMAL LOCKING TITANIUM FOR TITANIUM PIRIFORMIS NAILS ASSORTED LENGTH AS REQUESTED BY END USER, ORTHOPEDIC | برغي تيتانيوم قافل داني اطوال منوعة | 300 | مستودعات الشئون الصحية بمنطقة مكة المكرمة
131005666 | 4229160900000 | NIPPER TISSUE | طقم ازالة المسامير لجميع الانواع القديم والجديد مع جميع الملحقات والالات الضرورية في حاوية مناسبة | 1 | مستودعات الشئون الصحية بمنطقة مكة المكرمة
131005993 | 4232160500100 | CAGES, POLYETHYLENE (PEEK) ANTERIOR CERVICAL FOR DISC FUSION 6 MM HEIGHT OR EQUIVALENT IN ASSORTED DEPTH SIZE ACCORDING TO END USERS , SPINAL | قفص بولي اثيلين لتثبيت الفقرات العنقية من الامام مقاس 6 مم | 10 | مستودعات الشئون الصحية بمنطقة مكة المكرمة
131005994 | 4232160500200 | CAGES,POLYETHYLENE (PEEK) ANTERIOR CERVICAL FOR DISC FUSION 7 MM HEIGHT OR EQUIVALENT IN ASSORTED DEPTH SIZE ACCORDING TO END USERS, SPINAL | قفص بولي اثيلين لتثبيت الفقرات العنقية من الامام مقاس 7 مم | 10 | مستودعات الشئون الصحية بمنطقة مكة المكرمة
131005996 | 4232160509500 | CAGES, POLYETHYLENE (PEEK) ANTERIOR CERVICAL FOR DISC FUSION 8 MM HEIGHT OR EQUIVALENT IN ASSORTED DEPTH SIZE ACCORDING TO END USERS , SPINAL | قفص بولي اثيلين لتثبيت الفقرات العنقية من الامام مقاس 8 مم | 10 | مستودعات الشئون الصحية بمنطقة مكة المكرمة
131005998 | 4232160509600 | CAGES, POLYETHYLENE (PEEK) ANTERIOR CERVICAL FOR DISC FUSION 9 MM HEIGHT OR EQUIVALENT IN ASSORTED DEPTH SIZE ACCORDING TO END USERS , SPINAL | قفص بولي اثيلين لتثبيت الفقرات العنقية من الامام مقاس 9 مم | 5 | مستودعات الشئون الصحية بمنطقة مكة المكرمة
131006026 | 4232151303900 | SCHANZ SCREW WITH HYDROXYAPATITE COATING 6 MM ASSORTED LENGTH AS REQUIRED BY END USER ON DEMAND, ORTHOPEDIC | برغي شانز 6 مم مغطي بالهيدروكسي بيتيت عدة اطوال | 40 | مستودعات الشئون الصحية بمنطقة مكة المكرمة
131006058 | 4229421905600 | INSTRUMENTATION SET COMPLETE AND NECESSARY CASE (TRAY, LID AND BOX) FOR TITANIUM INTRAMEDULLARY INTERLOCKING TIBIAL NAIL, ORTHOPEDIC | طقم الات مع الحاوية والملحقات للمسمار النخاعي الضنبوبي تياتيوم | 2 | مستودعات الشئون الصحية بمنطقة مكة المكرمة
131006093 | 4229420503200 | INSTRUMENTATION SET COMPLETE AND NECESSARY STERILIZATION CASE (TRAY, BOX, LID) FOR MULTI LEVEL (3 AND MORE LEVELS) POSTERIOR PERCUTA NEOUS CANN ULATED MINIMAL INVASIVE THORACOLUMBAR FIXATION, SPINAL | طقم الات متكاملة للتثبيت الصدري القطني الخلفي بالجراحة الخفيفة | 1 | مستودعات الشئون الصحية بمنطقة مكة المكرمة
131006102 | 4232150628100 | SCREW CANNULATED 3.5 MM. PARTIAL THREAD ASSORTED SCREW LENGTHS ON DEMAND AS REQUIRED BY END USER, ORTHOPEDIC | برغي اسفنجي جزئي التسنين 3.5 مم اطوال منوعة | 200 | مستودعات الشئون الصحية بمنطقة مكة المكرمة
131006116 | 4232150628000 | SCREW CANNULATED 3.5 MM. FULL THREAD ASSORTED SCREW LENGTHS ON DEMAND AS REQUIRED BY END USER, ORTHOPEDIC | برغي اسفنجي كامل التسنين 3.5 مم اطوال منوعة | 200 | مستودعات الشئون الصحية بمنطقة مكة المكرمة
131006134 | 4232150627600 | SCREW CANCELLOUS FULLY THREADED 6.5 MM DIAM OR EQUIVALENT, ASSORTED SCREW LENGTHS ON DEMAND AS REQUIRED BY END USERS, ORTHOPEDIC | برغي اسفنجي كامل التسنين 6.5 مم اطوال منوعة | 100 | مستودعات الشئون الصحية بمنطقة مكة المكرمة
131006153 | 4232150900300 | WASHER FOR 3.5 MM SCREWS, ORTHOPEDIC | جلبة برغي 3.5 مم | 150 | مستودعات الشئون الصحية بمنطقة مكة المكرمة
131006154 | 4232200000000 | PLATE DISTAL RADIUS TITANIUM INSTRUMENT AND IMPLANT SET (COMPLETE) WITH LOCKING SCREWS ASSORTED SIZES AND LENGTHS OF PLATES AND SCRE WS (FOR 10 CASES), ORTHOPEDIC | طقم الات شرائح الرايدياس التيتانيوم القاصي مع الغرزسات حسب المواصفات | 1 | مستودعات الشئون الصحية بمنطقة مكة المكرمة
131006155 | 4232150500900 | PLATE, BONE, ASSORTED SIZE AND SHAPE, TITANIUM, DISTAL, RADIUS | شريحة تيتانيوم غالقة لعظمة الرادياس القاصية اشكال وقاسات منوعة | 20 | مستودعات الشئون الصحية بمنطقة مكة المكرمة
131006159 | 4232150601300 | DISTAL RADIUS TITANIUM LOCKED HEAD SCREWS ASSORTED LENGTHS ON DEMAND AS REQUIRED BY END USERS, ORTHOPEDIC | برغي كعبري قاصي مقفل الراس تيتانيوم عدة اطوال | 100 | مستودعات الشئون الصحية بمنطقة مكة المكرمة
131006163 | 4229520400000 | REAMERS, SURGICAL,SEMI FLEXIBLE,INTRAMEDULLARY, PIRIFORMIS | طقم حفار نخاعي نصف مرن مع توصيلة دريل في حاوية مناسبة | 2 | مستودعات الشئون الصحية بمنطقة مكة المكرمة
131006551 | 4232150529500 | LOCKING COMPRESSION PLATE ANTEROLATERAL DISTAL TIBIAL PLATES STAINLESS RIGHT/LEFT ASSORTED LENGTH AS REQUIRED BY END USER, ORTHOPEDI C | شريحةإل سي بي الجانبية القَصَبية القصيا3.5ستانلس5 فتحاتَ يمين | 30 | مستودعات الشئون الصحية بمنطقة مكة المكرمة
131006566 | 4232250201700 | DYNAMIC POLYAXIAL RING EXTERNAL FIXATOR INSTRUMENTATION COMPLETE SET (INCLUDING STRUT CHANGE SET) WITH GRAPHIC CASE AND BOX, ORTHOPE DIC | طقم الالات نظام التثبيت الخارجي لاحلقي مع جميع القطع والمحقات في حاوية مناسبة | 1 | مستودعات الشئون الصحية بمنطقة مكة المكرمة
131006567 | 4232250201600 | DYNAMIC POLYAXIAL RING EXTERNAL FIXATOR IMPLANT SET COMPLETE (FOR 6 CASES) WITH GRAPHIC CASE AND BOX, ORTHOPEDIC | طقم زرعات نظام تثبيت خارجي حلقي مقاس صغير لعدد ست حالات مع الحاوية المناسبة | 1 | مستودعات الشئون الصحية بمنطقة مكة المكرمة
131006579 | 4229421900600 | INSTRUMENTATION SET COMPLETE FOR MINI MONOPLANNER EXTERNAL FIXATOR AND NECESSARY TRAY AND CASE FOR INSTRUMENT AND IMPLANTS, ORTHOPED IC | طقم الات كامله لمزروعِات التثبيت الخارجي الاحادي الصغير جدا | 1 | مستودعات الشئون الصحية بمنطقة مكة المكرمة
131006580 | 4232151800000 | IMPLANT SET COMPLETE FOR MINI EXTERNAL MONOPLANNER FIXATOR FOR 5 CASES AND NECESSARY TRAY AND CASE, ORTHOPEDIC | طقم مزروعات نظام التثبيت الخارجي الانبوبي الصغير جدا | 1 | مستودعات الشئون الصحية بمنطقة مكة المكرمة
131006581 | 4232250100700 | RODS FOR MINI FIXATOR DIAM 3 METER DIAM STAINLESS ASSORTED LENGTH AS REQUIRED BY END USER ON DEMAND, ORTHOPEDIC | قضبان نظام التثبيت الصغير جدا قطر 3 مم ستانلس استيل عدة اطوال | 30 | مستودعات الشئون الصحية بمنطقة مكة المكرمة
131006588 | 4229421900700 | INSTRUMENTATION SET COMPLETE FOR SMALL MONOPLANNER EXTERNAL FIXATOR AND NECESSARY TRAY AND CASE FOR INSTRUMENT AND IMPLANTS, ORTHOPE DIC | طقم الات كامله لمزروعِات التثبيت الخارجي الاحادي الصغير | 1 | مستودعات الشئون الصحية بمنطقة مكة المكرمة
131006589 | 4232151800100 | IMPLANT SET COMPLETE FOR SMALL EXTERNAL MONOPLANNER FIXATOR FOR 5 CASES AND NECESSARY TRAY AND CASE, ORTHOPEDIC | طقم مزروعات نظام التثبيت الخارجي الانبوبي الصغير | 1 | مستودعات الشئون الصحية بمنطقة مكة المكرمة
131006590 | 4232250100800 | RODS FOR SMALL FIXATOR, STAINLESS, ASSORTED LENGTH AS REQUIRED BY END USER ON DEMAND, ORTHOPEDIC | قضبان نظام التثبيت الصغير ستانلس استيل عدة اطوال | 50 | مستودعات الشئون الصحية بمنطقة مكة المكرمة
131006597 | 4232151303500 | SCHANZ SCREW FOR SMALL FIXATOR 4 MM THREADS 2.5 MM, STAINLESS, ASSORTED LENGTH AS REQUIRED BY END USER ON DEMAND, ORTHOPEDIC | برغي شانز 4 مم للمثبت الصغير التسنين 2.5 مم ستنلس استيل عدة اطوال | 50 | مستودعات الشئون الصحية بمنطقة مكة المكرمة
131006599 | 4232151303600 | SCHANZ SCREW FOR SMALL FIXATOR 4 MM THREADS 3 MM, STAINLESS, ASSORTED LENGTH AS REQUIRED BY END USER ON DEMAND, ORTHOPEDIC | برغي شانز 4 مم للمثبت الصغير التسنين 3 مم ستنلس استيل عدة اطوال | 50 | مستودعات الشئون الصحية بمنطقة مكة المكرمة
131006756 | 4232150702400 | INSTRUMENTATION SET FOR PERIPROSTHETIC FRACTURE FIXATION SYSTEM WITH TRAY AND CASE, ORTHOPEDIC | طقم الالات تثبيت الكسور حول البدلة | 1 | مستودعات الشئون الصحية بمنطقة مكة المكرمة
131006757 | 4232150101900 | GRIP, CABLE, ACCORD, COBALT-CHROME (COCR), 2MM, STERILE, FIXATION SET, PERI PROSTHETIC PLATE, SCREWS OR CABLES, MANUFACTURER:SMITH &amp; NEPHEW, CA TALOG NUMBER:71340020 | شريحة وبراغي او اسلاك تثبيت الكسور حول البدلة مقاسات منوعة | 4 | مستودعات الشئون الصحية بمنطقة مكة المكرمة
131006833 | 4232161106800 | PLATE, SPINAL, LARGE, TITANIUM, OCCIPITAL, POSTERIOR OCCIPITOCERVICAL FIXATION, LOCKING MECHANISM | شريحة عظم مؤخرة الراس مقاس كبير للثبيت القذلي العنقي | 2 | مستودعات الشئون الصحية بمنطقة مكة المكرمة
131006871 | 4232161062600 | SCREW, SPINAL, L35MM, DIA4MM, TITANIUM, POLYAXIAL, CANNULATED, MULTI LEVEL POSTERIOR PERCUTANEOUS, MINIMAL INVASIVE, THORACOLUMBAR F IXATION, P ROPER LOCKING MECHANISM | مسمار مجوف للتثبيت الصدري القطني الخلفي بالجراحة الخفيفة قطر 4 مم وطول 35 مم | 20 | مستودعات الشئون الصحية بمنطقة مكة المكرمة
131006879 | 4232161073600 | SCREW,POLYAXIAL, L30MM, DIA5MM, TITANIUM, CANNULATED, HOLLOW, FOR MULTILEVEL POSTERIOR PERCUTANEOUS MINIMAL INVASIVE THORACOLUMBAR F IXATION, W ITH PROPER LOCKING MECHANISM | مسمار مجوف للتثبيت الصدري القطني الخلفي بالجراحة الخفيفة قطر 5 مم وطول 50 مم | 20 | مستودعات الشئون الصحية بمنطقة مكة المكرمة
131006886 | 4232161063600 | SCREW, SPINAL, L35MM, DIA6MM, TITANIUM, POLYAXIAL, CANNULATED, MULTI LEVEL POSTERIOR PERCUTANEOUS, MINIMAL INVASIVE, THORACOLUMBAR F IXATION, P ROPER LOCKING MECHANISM | مسمار مجوف للتثبيت الصدري القطني الخلفي بالجراحة الخفيفة قطر 6 مم وطول 35 مم | 20 | مستودعات الشئون الصحية بمنطقة مكة المكرمة
131012201 | 4229421903500 | COMPLETE INSTRUMENTATION FOR PROXIMAL FEMORAL LOCKING PLATE WITH NECESSARY GUIDES AND GRAPHIC TRAY AND BOX, ORTHOPEDIC | طقم الات عظم الفخذ الداني | 1 | مستودعات الشئون الصحية بمنطقة مكة المكرمة
131012202 | 4232150534000 | PROXIMAL FEMORAL LOCKED PLATE ASSORTED SIZES, ORTHOPEDIC | شريحة قافلة لعظمة الفخذ الداني مقاسات منوعة | 20 | مستودعات الشئون الصحية بمنطقة مكة المكرمة
131012203 | 4232150631400 | SCREWS FOR PROXIMAL FEMORAL LOCKING PLATE 7 SCREWS FOR EACH PLATE ASSORTED SIZES AND LENGTH, ORTHOPEDIC | براغي شريحة عظمة الفخذ الداني 7 براغي للشريحة مقاسات منوعة | 20 | مستودعات الشئون الصحية بمنطقة مكة المكرمة
131012214 | 4232150527100 | PEDIATRIC HIP LOCKING COMPRESSION PLATES FOR VALGUS OSTEOTOMIES (140 DEGREES) COMPLETE INSTRUMENTATION AND IMPLANTS FOR 5 CASES (10 PLATES AND 50 SCREWS) ASSORTED SIZES AS REQUESTED BY END USER, ORTHOPEDIC | طقم الات شريحة دايناميكية ضاغطة للخزوعات عظمية حسب المواصفات | 1 | مستودعات الشئون الصحية بمنطقة مكة المكرمة
131012220 | 4232150702100 | INSTRUMENTATION SET COMPLETE FOR TITANIUM FEMORAL INTRA MEDULLARY NAILING SYSTEM TROCHANTERIC ENTRY FOR NECK AND SHAFT LOCKING PROXI MAL OPTION S WITH NECESSARY CASE (TRAY, LID AND BOX) WITH EXTRA INTERLOCKING 10 DRILL BITS, ORTHOPEDIC | طقم الات لمسامير الفخذ التيتانيوم حسب المواصفات | 2 | مستودعات الشئون الصحية بمنطقة مكة المكرمة
131012222 | 4229421929700 | "INTRAMEDULLARY REAMER SYSTEM SEMI FLEXIBLE COMPLETE SET FOR STAINLESS TROCHANTERIC ENTRY WITH SPECIAL DRILL ATTACHMENT AND NECESSAR YTRAY CAS E, ORTHOPEDIC" | مخراط حسب المواصفات | 2 | مستودعات الشئون الصحية بمنطقة مكة المكرمة
131012223 | 4229520400600 | INTRAMEDULLARY REAMER SYSTEM SOLID RIGID COMPLETE SET FOR TITANIUM TROCHANTERIC FEMORAL NAILING, ORTHOPEDIC | نظام مخرطة الصلبة حسب المواصفات | 2 | مستودعات الشئون الصحية بمنطقة مكة المكرمة
131012230 | 4232150902500 | SCREW, BONE, INTERNAL HEX CAPTURED RECON, TITANIUM, 6.4 MM DIAMETER X 115 MM LENGTH, BLUE, PROXIMAL LOCKING, FOR TROCHANTERIC ENTRY IMN FOR NECK FIXATION, MANUFACTURER, SMITH AND NEPHEW, CATALOG NUMBER, 71642315 | مسمار تياتنيوم للفخذ ( تروكانترك) مقاسات واطوال منوعة | 300 | مستودعات الشئون الصحية بمنطقة مكة المكرمة
131012246 | 4229421984300 | GELPI RETRACTOR ASSORTED SIZES AS REQUESTED BY END USER PACK OF 5, ORTHOPEDIC | مبعد جلبي عدة مقاسات | 2 | مستودعات الشئون الصحية بمنطقة مكة المكرمة
131013629 | 4232161041400 | SCREW, TITANIUM ANTERIOR CERVICAL 12 MM LONG WITH LOCKING MECHANISM, SPINAL | برغي انقاذ تيتانيوم عنقي امامي بخاصية اقفال مقاس 12 مم | 4 | مستودعات الشئون الصحية بمنطقة مكة المكرمة
131013631 | 4232161041600 | SCREW, TITANIUM ANTERIOR CERVICAL 16 MM LONG WITH LOCKING MECHANISM, SPINAL | برغي انقاذ تيتانيوم عنقي امامي بخاصية اقفال مقاس 16 مم | 4 | مستودعات الشئون الصحية بمنطقة مكة المكرمة
131013632 | 4232161041700 | SAVING SCREW, TITANIUM ANTERIOR CERVICAL 18 MM LONG WITH LOCKING MECHANISM OR EQUIVALENT, SPINAL | برغي انقاذ تيتانيوم عنقي امامي بخاصية اقفال مقاس 18 مم | 4 | مستودعات الشئون الصحية بمنطقة مكة المكرمة
131000056 | 4229670500000 | BONE CEMENT WITH ANTIBIOTICS HIGH VISCOSITY, ORTHOPEDIC | اسمنت عظمي مع مضاد حيوي عالي اللزوجة | 10 | مستودعات الشئون الصحية بمنطقة الحدود الشمالية
131001301 | 4229421906000 | INSTRUMENTATION SET COMPLETE FOR LARGE TUBULAR MONOPLANNER EXTERNAL FIXATOR AND NECESSARY CASE, ORTHOPEDIC | طقم أدوات نظام التثبيت الخارجي وحيد الجانب الانبوبي الكبير | 1 | مستودعات الشئون الصحية بمنطقة الحدود الشمالية
131001650 | 4229420509000 | WIRE AND CERCLAGE INSTRUMENTATION SET INCLUDING CUTTER, PASSERS (SMALL, MEDIUM AND LARGE), TWISTERS, PLIERS( SMALL, MEDIUM AND LARGE ), TUBE BE NDER (SMALL, MEDIUM AND LARGE) AND SMALL HUMMER WITH TRAY AND CASE, ORTHOPEDIC | طقم الالات الاسلاك والدوائر المعدنية مع جميع القطع حسب المواصفات | 1 | مستودعات الشئون الصحية بمنطقة الحدود الشمالية
131001655 | 4232151300800 | WIRE COIL, 10 METERS LONG ASSORTED SIZES AS REQUESTED BY END USER, ORTHOPEDIC | لفو اسلاك بطول 10 متر عدة مقاسات | 2 | مستودعات الشئون الصحية بمنطقة الحدود الشمالية
131001660 | 4232151301000 | WIRE, KIRSCHNER 150 MM LONG ASSORTED SIZES AS REQUESTED BY END USER, ORTHOPEDIC | سلك كيرشنر طول 150 مم وعدة مقاسات | 6 | مستودعات الشئون الصحية بمنطقة الحدود الشمالية
131001670 | 4232151301200 | WIRE, KIRSCHNER THREADED TIP LENGTH 150MM DIAM. ASSORTED SIZES AS REQUESTED BY END USER, ORTHOPEDIC | سلك كيرشنر طول 150 مم براس مسنن عدة مقاسات | 5 | مستودعات الشئون الصحية بمنطقة الحدود الشمالية
131001673 | 4232151301100 | WIRE, KIRSCHNER 300 MM LONG ASSORTED SIZES AS REQUESTED BY END USER, ORTHOPEDIC | سلك كيرشنر طول 300 مم وعدة مقاسات | 6 | مستودعات الشئون الصحية بمنطقة الحدود الشمالية
131001850 | 4229421900900 | INSTRUMENTATION SET AND TRIALS COMPLETE WITH THE NECESSARY CASES FOR BIPOLAR HIP SYSTEM, ORTHOPEDIC | مجموعة أدوات كاملة لمسمار الفخذ النخاعي الطرف العلوي مع الحاوية | 1 | مستودعات الشئون الصحية بمنطقة الحدود الشمالية
131001853 | 4232150403200 | NAIL, INTRAMEDULLARY PROXIMAL SHORT FEMORAL NAIL, ASSORTED SIZES AND LENGTHS AS REQUESTED WITH END USER, ORTHOPEDIC | مسمار فخذي لسيخ الطرف العلوي للفخذ قصير قطر 10 ملم طول 21 س | 28 | مستودعات الشئون الصحية بمنطقة الحدود الشمالية
131001854 | 4232150403100 | NAIL, INTRAMEDULLARY PROXIMAL LONG FEMORAL NAIL, ASSORTED SIZES AND LENGTHS AS REQUESTED WITH END USER, ORTHOPEDIC | مسمار فخذي لسيخ الطرف العلوي للفخذ قصير قطر 12 ملم طول 21 س | 10 | مستودعات الشئون الصحية بمنطقة الحدود الشمالية
131001856 | 4232150688900 | SCREW, BONE, LAG, TI6AL4V ANODIZED TITANIUM ALLOY, 10.5MM DIAMETER X 75MM LENGTH, STERILE, PROXIMAL/HIP, WITH COMPRESSION ACTION FOR INTRAMEDUL LARY PROXIMAL FEMORAL NAILING, MANUFACTURER:STRYKER, CATALOG NUMBER:3060-0075S | برغي وركي بمفعول ضاغط لمسمار الفخذ الداني | 20 | مستودعات الشئون الصحية بمنطقة الحدود الشمالية
131002512 | 4232150528000 | PLATE L-SHAPED BUTTRESS 4.5 MM RIGHT/LEFT ASSORTED SIZES AND SIDE AS REQUIRED BY END USER, ORTHOPEDIC | شريحة باترس بشكل حرف L يمين / يسار 4.5 مم مقاسات وجوانب منوعة | 5 | مستودعات الشئون الصحية بمنطقة الحدود الشمالية
131002527 | 4232150531500 | PLATE BUTTRESS T-SHAPE 3.5 MM OBLIQUE ANGLED RIGHT/LEFT ASSORTED SIZE AND SHAPE AS REQUIRED BY END USER, ORTHOPEDIC | شريحة باترس بشكل حرف تي 3.5 مم بزاوية يمين/يسار اشكال ومقاسات منوعة | 3 | مستودعات الشئون الصحية بمنطقة الحدود الشمالية
131002876 | 4229180200800 | FORCEPS, SURGICAL, 12CM, SERRATED, EDISON | طقم ملاقط الرد او الارجاع من 10 قطع (حاد وثلم صغير ووسط وكبير ) | 1 | مستودعات الشئون الصحية بمنطقة الحدود الشمالية
131002881 | 4229250200100 | HAMMER (ALL METAL) X-SMALL, SMALL, MEDIUM LARGE, AND X-LARGE, ASSORTED SIZES AS REQUESTED BY END USER, SET OF 5, ORTHOPEDIC | طقم شواكيس عظمية معدنية بالكامل من 5 قطع (صغير جدا / صغير / وسط / كبير / كبير جدا ) عدة مقاسات | 1 | مستودعات الشئون الصحية بمنطقة الحدود الشمالية
131002884 | 4229160200100 | WIRE CUTTERS, BENDERS AND TWISTERS SET (SMALL, MEDIUM, LARGE), SET OF 9, ORTHOPEDIC | طقم قواطع وثواني وملفاف اسلاك من 9 قطع ( صغير وسط وكبير ) | 1 | مستودعات الشئون الصحية بمنطقة الحدود الشمالية
131002888 | 4229230300100 | PLIERS (WIDE AND NARROW TIP POWER GRIP), SET OF 4, ORTHOPEDIC | طقم كماشات من 4 قطع ( باطراف ضيقة وواسعة ) مع مقبض | 1 | مستودعات الشئون الصحية بمنطقة الحدود الشمالية
131002905 | 4229520903400 | CANNULATED DRILL BIT, 4.5 MM DIAM. OR EQUIVALENT ASSORTED LENGTH AS REQUESTED BY END USER, ORTHOPEDIC | سن مثقاب مقنَى 4.5 مم عدة اطوال | 1 | مستودعات الشئون الصحية بمنطقة الحدود الشمالية
131002906 | 4229520903500 | CANNULATED DRILL BIT, 5.0 MM DIAM. OR EQUIVALENT ASSORTED LENGTH AS REQUESTED BY END USER, ORTHOPEDIC | سن مثقاب مقنَى 5 مم عدة اطوال | 1 | مستودعات الشئون الصحية بمنطقة الحدود الشمالية
131002914 | 4229520902600 | DRILL BIT DIA. 2.7 MM ASSORTED LENGTH AS REQUESTED BY END USER, ORTHOPEDIC | سن مثقاب قطر 2.7 مم وعدة اطوال لنظام الميني بلايت | 1 | مستودعات الشئون الصحية بمنطقة الحدود الشمالية
131002966 | 4232150629000 | SCREW CORTICAL, 2.0 MM. DIAM OR EQUIVALENT, ASSORTED SCREW LENGTHS ON DEMAND AS REQUIRED BY END USERS, ORTHOPEDIC | مسمار قشري 2 مم عدة اطوال | 13 | مستودعات الشئون الصحية بمنطقة الحدود الشمالية
131003058 | 4229520903700 | CANNULATED DRILL BIT 2.7 MM DIAM. OR EQUIVALENT ASSORTED LENGTH AS REQUESTED BY END USER, ORTHOPEDIC | سن مثقاب مقنَى 2.7 مم عدة اطوال | 1 | مستودعات الشئون الصحية بمنطقة الحدود الشمالية
131003081 | 4232150600900 | SCREW CANNULATED CANCELLOUS 4.0 MM. DIAM SELF TAPPING OR EQUIVALENT. SHORT THREADED SCREW ASSORTED LENGTHS ON DEMAND AS REQUIRED BY END USERS, ORTHOPEDIC | برغي اسفنجي قصير التسنين 4 مم اطوال منوعة | 5 | مستودعات الشئون الصحية بمنطقة الحدود الشمالية
131003082 | 4232150600800 | SCREW CANNULATED CANCELLOUS 4.0 MM. DIAM SELF TAPPING OR EQUIVALENT. LONG THREADED SCREW ASSORTED LENGTHS ON DEMAND AS REQUIRED BY E ND USERS, ORTHOPEDIC | برغي اسفنجي طويل التسنين 4 مم اطوال منوعة | 10 | مستودعات الشئون الصحية بمنطقة الحدود الشمالية
131003201 | 4229421903000 | INSTRUMENTATION SET, COMPLETE FOR 4.5 MM CANNULATED SCREWS WITH GRAPHIC TRAY AND CASE, ORTHOPEDIC | طقم الات مع الملحقات الضرورية للبراغي المجوفه 4.5 مم | 1 | مستودعات الشئون الصحية بمنطقة الحدود الشمالية
131003203 | 4232150628200 | SCREW CANNULATED CANCELLOUS 3.0 MM. DIAM OR EQUIVALENT. LONG THREADED SCREW ASSORTED LENGTHS ON DEMAND AS REQUIRED BY END USERS, ORT HOPEDIC | برغي اسفنجي طويل التسنين 3 مم اطوال منوعة | 5 | مستودعات الشئون الصحية بمنطقة الحدود الشمالية
131003217 | 4232150628300 | SCREW CANNULATED CANCELLOUS 3.0 MM. DIAM OR EQUIVALENT. SHORT THREADED ASSORTED LENGTHS ON DEMAND AS REQUIRED BY END USER, ORTHOPEDI C | برغي اسفنجي قصير التسنين 3 مم اطوال منوعة | 10 | مستودعات الشئون الصحية بمنطقة الحدود الشمالية
131003231 | 4232150628400 | SCREW CANNULATED CANCELLOUS 4.5 MM. DIAM OR EQUIVALENT SELF TAPPING. FULLY THREADED SCREW ASSORTED LENGTHS ON DEMAND AS REQUIRED BY END USERS, ORTHOPEDIC | برغي اسفنجي كامل التسنين 4.5 مم اطوال منوعة | 10 | مستودعات الشئون الصحية بمنطقة الحدود الشمالية
131003249 | 4232150628500 | SCREW CANNULATED CANCELLOUS 4.5 MM. DIAM. PARTIAL THREADED SELF TAPPING ASSORTED LENGTHS ON DEMAND AS REQUIRED BY END USERS, ORTHOPE DIC | برغي اسفنجي مقنَى جزئي التسنين ذاتي البذل 4.5 مم اطوال منوعة | 11 | مستودعات الشئون الصحية بمنطقة الحدود الشمالية
131003272 | 4232150628800 | SCREW CANNULATED CANCELLOUS 7 MM DIAM. THREAD LENGTH 32 MM SELF TAPPING (ASSORTED SCREW LENGTHS ON DEMAND AS REQUIRED BY END USERS), ORTHOPEDIC | برغي اسفنجي مقنَى 7 مم طول التسنين 32 مم ذاتي البذل اطوال منوعة | 20 | مستودعات الشئون الصحية بمنطقة الحدود الشمالية
131003286 | 4232150628700 | SCREW CANNULATED CANCELLOUS 7 MM DIAM. THREAD LENGTH 16 MM SELF TAPPING (ASSORTED SCREW LENGTHS ON DEMAND AS REQUIRED BY END USERS), ORTHOPEDIC | برغي اسفنجي مقنَى 7 مم طول التسنين 16 مم ذاتي البذل اطوال منوعة | 10 | مستودعات الشئون الصحية بمنطقة الحدود الشمالية
131003304 | 4232150630900 | SCREW CANNULATED CANCELLOUS 7 MM DIAM. THREAD LENGTH 8 MM SELF TAPPING (ASSORTED SCREW LENGTHS ON DEMAND AS REQUIRED BY END USERS), ORTHOPEDIC | برغي اسفنجي مقنَى 7 مم طول التسنين 8 مم ذاتي البذل اطوال منوعة | 20 | مستودعات الشئون الصحية بمنطقة الحدود الشمالية
131003322 | 4232150628600 | SCREW CANNULATED CANCELLOUS 7 MM DIAM. FULLY THREADED SELF TAPPING ASSORTED LENGTHS ON DEMAND AS REQUIRED BY END USERS, ORTHOPEDIC | برغي اسفنجي مقنَى جزئي التسنين ذاتي البذل 7 مم اطوال منوعة | 5 | مستودعات الشئون الصحية بمنطقة الحدود الشمالية
131003700 | 4229421906600 | COMPLETE INSTRUMENTATION SET FOR LOCKING COMPRESSION PLATE 3.5 MM INCLUDING PROXIMAL HUMERAL GUIDING BLOCK WITH NECESSARY GRAPHIC CA SE (TRAY, LID AND BOX), ORTHOPEDIC | طقم الات مع الملحقات الضرورية للشرائح الضاغطة 3.5 مم | 1 | مستودعات الشئون الصحية بمنطقة الحدود الشمالية
131005458 | 4232150701900 | INSTRUMENTATION SET COMPLETE FOR FEMORAL INTERLOCKING PIRIFORMIS ENTRY TITANIUM INTRAMEDULLARY NAILING SYSTEM FOR NECK AND SHAFT WIT H NECESSAR Y CASES (TRAY, LID AND BOX), ORTHOPEDIC | طقم الات كاملة بالحاوية لمسمار الفخذ التيتانيوم بطريق بايريفومس لرقبة وساق الفخذ | 1 | مستودعات الشئون الصحية بمنطقة الحدود الشمالية
131005461 | 4229520400400 | INTRAMEDULLARY REAMER SYSTEM SEMI RIGID COMPLETE SET WITH SPECIAL DRILL DRIVE ATTACHMENT FOR PIRIFORMIS TITANIUM IMN AND NECESSARY G RAPHIC CAS E AND BOX, ORTHOPEDIC | طقم حفار نخاعي نصف صلب مع توصيلة دريل في حاوية مناسبة | 1 | مستودعات الشئون الصحية بمنطقة الحدود الشمالية
131005666 | 4229160900000 | NIPPER TISSUE | طقم ازالة المسامير لجميع الانواع القديم والجديد مع جميع الملحقات والالات الضرورية في حاوية مناسبة | 1 | مستودعات الشئون الصحية بمنطقة الحدود الشمالية
131006058 | 4229421905600 | INSTRUMENTATION SET COMPLETE AND NECESSARY CASE (TRAY, LID AND BOX) FOR TITANIUM INTRAMEDULLARY INTERLOCKING TIBIAL NAIL, ORTHOPEDIC | طقم الات مع الحاوية والملحقات للمسمار النخاعي الضنبوبي تياتيوم | 1 | مستودعات الشئون الصحية بمنطقة الحدود الشمالية
131000056 | 4229670500000 | BONE CEMENT WITH ANTIBIOTICS HIGH VISCOSITY, ORTHOPEDIC | اسمنت عظمي مع مضاد حيوي عالي اللزوجة | 10 | مستودعات الشئون الصحية بمحافظة بيشة
131000172 | 4229421908500 | SET, STAPLE, COMPLETE, INSTRUMENT CASE | طقم الالات تدبيس مع الالات الملحقة في حاوية مقولبة مناسبة | 1 | مستودعات الشئون الصحية بمحافظة بيشة
131000192 | 4232150700900 | BUTTON EXTENSION FOR ACL FIXATION WITH BUTTON SYSTEM, ORTHOPEDIC | توصيلة بوتون لعمليات تثبيت الرباط الصليبي الداخلي | 20 | مستودعات الشئون الصحية بمحافظة بيشة
131001313 | 4232151800500 | SET, EXTERNAL FIXATION, DIA4MM, LENGTH ASSORTED, STAINLESS CONNECTING | موصل المثبت الخارجي قطر4 مم عدة اطوال | 80 | مستودعات الشئون الصحية بمحافظة بيشة
131001527 | 4229521800000 | CHUCK UNIVERSAL HAND CONTROL T-HANDLE FOR PIN INSERTION, ORTHOPEDIC | لؤمة مدخل مسامير على شكل حرف تي | 1 | مستودعات الشئون الصحية بمحافظة بيشة
131001528 | 4229410200100 | WIRE TENSION DEVICE FOR SKELETAL TRACTION, ASSORTED SIZES AS REQUESTED BY END USER, ORTHOPEDIC | اداة شداد اسلاك الشد الهيكلي | 1 | مستودعات الشئون الصحية بمحافظة بيشة
131001650 | 4229420509000 | WIRE AND CERCLAGE INSTRUMENTATION SET INCLUDING CUTTER, PASSERS (SMALL, MEDIUM AND LARGE), TWISTERS, PLIERS( SMALL, MEDIUM AND LARGE ), TUBE BE NDER (SMALL, MEDIUM AND LARGE) AND SMALL HUMMER WITH TRAY AND CASE, ORTHOPEDIC | طقم الالات الاسلاك والدوائر المعدنية مع جميع القطع حسب المواصفات | 1 | مستودعات الشئون الصحية بمحافظة بيشة
131001655 | 4232151300800 | WIRE COIL, 10 METERS LONG ASSORTED SIZES AS REQUESTED BY END USER, ORTHOPEDIC | لفو اسلاك بطول 10 متر عدة مقاسات | 2 | مستودعات الشئون الصحية بمحافظة بيشة
131001660 | 4232151301000 | WIRE, KIRSCHNER 150 MM LONG ASSORTED SIZES AS REQUESTED BY END USER, ORTHOPEDIC | سلك كيرشنر طول 150 مم وعدة مقاسات | 1505 | مستودعات الشئون الصحية بمحافظة بيشة
131001670 | 4232151301200 | WIRE, KIRSCHNER THREADED TIP LENGTH 150MM DIAM. ASSORTED SIZES AS REQUESTED BY END USER, ORTHOPEDIC | سلك كيرشنر طول 150 مم براس مسنن عدة مقاسات | 10 | مستودعات الشئون الصحية بمحافظة بيشة
131001673 | 4232151301100 | WIRE, KIRSCHNER 300 MM LONG ASSORTED SIZES AS REQUESTED BY END USER, ORTHOPEDIC | سلك كيرشنر طول 300 مم وعدة مقاسات | 25 | مستودعات الشئون الصحية بمحافظة بيشة
131001853 | 4232150403200 | NAIL, INTRAMEDULLARY PROXIMAL SHORT FEMORAL NAIL, ASSORTED SIZES AND LENGTHS AS REQUESTED WITH END USER, ORTHOPEDIC | مسمار فخذي لسيخ الطرف العلوي للفخذ قصير قطر 10 ملم طول 21 س | 75 | مستودعات الشئون الصحية بمحافظة بيشة
131001854 | 4232150403100 | NAIL, INTRAMEDULLARY PROXIMAL LONG FEMORAL NAIL, ASSORTED SIZES AND LENGTHS AS REQUESTED WITH END USER, ORTHOPEDIC | مسمار فخذي لسيخ الطرف العلوي للفخذ قصير قطر 12 ملم طول 21 س | 50 | مستودعات الشئون الصحية بمحافظة بيشة
131001856 | 4232150688900 | SCREW, BONE, LAG, TI6AL4V ANODIZED TITANIUM ALLOY, 10.5MM DIAMETER X 75MM LENGTH, STERILE, PROXIMAL/HIP, WITH COMPRESSION ACTION FOR INTRAMEDUL LARY PROXIMAL FEMORAL NAILING, MANUFACTURER:STRYKER, CATALOG NUMBER:3060-0075S | برغي وركي بمفعول ضاغط لمسمار الفخذ الداني | 200 | مستودعات الشئون الصحية بمحافظة بيشة
131001870 | 4232150689800 | SCREW, BONE, T2 TIBIA FULLY THREADED LOCKING, TI6AL4V ANODIZED TITANIUM ALLOY, 5MM DIAMETER X 40MM LENGTH, STERILE, MANUFACTURER:STR YKER, CATA LOG NUMBER:1896-5040S | برغي وركي قافل عدة مقاسات | 250 | مستودعات الشئون الصحية بمحافظة بيشة
131002428 | 4232150531203 | PLATE BROAD DCP 4.5 MM ASSORTED SIZES AND SHAPES AS REQUESTED BY END USER, ORTHOPEDIC | شريحه ضاغطه عريضه مقاس 4.5 مم اشكال ومقاسات منوعة حسب الطلب | 47 | مستودعات الشئون الصحية بمحافظة بيشة
131002502 | 4232150532600 | PLATE, BONE, RIGHT/LEFT, CONDYLAR, DCP BUTTRESS, ASSORTED SIZE | شريحة كونديلاير باترس يمين / يسار عدة اطوال ومقاسات | 20 | مستودعات الشئون الصحية بمحافظة بيشة
131002512 | 4232150528000 | PLATE L-SHAPED BUTTRESS 4.5 MM RIGHT/LEFT ASSORTED SIZES AND SIDE AS REQUIRED BY END USER, ORTHOPEDIC | شريحة باترس بشكل حرف L يمين / يسار 4.5 مم مقاسات وجوانب منوعة | 50 | مستودعات الشئون الصحية بمحافظة بيشة
131002527 | 4232150531500 | PLATE BUTTRESS T-SHAPE 3.5 MM OBLIQUE ANGLED RIGHT/LEFT ASSORTED SIZE AND SHAPE AS REQUIRED BY END USER, ORTHOPEDIC | شريحة باترس بشكل حرف تي 3.5 مم بزاوية يمين/يسار اشكال ومقاسات منوعة | 50 | مستودعات الشئون الصحية بمحافظة بيشة
131002603 | 4232150531900 | PLATE Y-SHAPE RECONSTRUCTION 3.5 MM, ORTHOPEDIC | شريحة بناء بشكل حرف واي 3.5 مم | 18 | مستودعات الشئون الصحية بمحافظة بيشة
131002753 | 4229640200300 | FLUID MANAGEMENT TUBING SYSTEM 10 PER PACK, ORTHOPEDIC | طقم انابيب (10 في العلبة ) للسوائل | 5 | مستودعات الشئون الصحية بمحافظة بيشة
131002853 | 4229161900100 | BONE OSTEOTOME SET STRAIGHT 0.25 TO 2.0 INCHE AND CURVED 0.25 TO 2.0 INCHE WIDTH (SET OF 10) WITH GRAPHIC TRAY AND CASE, ORTHOPEDIC | طقم مباضع عظمية مستقيم ( 10 قطع ) من1/4" الى 2" ومنحني من 1/4 " الى 2" في حاوية تعقيم مقولبة | 1 | مستودعات الشئون الصحية بمحافظة بيشة
131002856 | 4229421902200 | SET, INSTUEMNT, BENDERS, TWISTER,SMALL, MEDIUM, LARGE, SURGICAL,SET | طقم ثاني وملفات شرائح 5 قطع ( صغير وسط وكبير ) | 2 | مستودعات الشئون الصحية بمحافظة بيشة
131002869 | 4224151300200 | CAST MANAGEMENT BOX INCLUDING 3 CAST CUTTERS (SMALL, MEDIUM, LARGE), 2 CAST SPREADERS (SMAL, LARGE), 3 CAST SCESSORS (MEDIUM, LARGE) , 3 HAND C AST KNIFE 10 LISTER BANDAGE SCISSORS (SMALL AND LARGE), ORTHOPEDIC | طقم تجبيس ( 3 قاطعات للجبس (صغير/وسط/كبير) 2 فارد جبس (صغير وكبير )3 مقصات جبس (وسط وكبير ) 3 | 2 | مستودعات الشئون الصحية بمحافظة بيشة
131002876 | 4229180200800 | FORCEPS, SURGICAL, 12CM, SERRATED, EDISON | طقم ملاقط الرد او الارجاع من 10 قطع (حاد وثلم صغير ووسط وكبير ) | 2 | مستودعات الشئون الصحية بمحافظة بيشة
131002881 | 4229250200100 | HAMMER (ALL METAL) X-SMALL, SMALL, MEDIUM LARGE, AND X-LARGE, ASSORTED SIZES AS REQUESTED BY END USER, SET OF 5, ORTHOPEDIC | طقم شواكيس عظمية معدنية بالكامل من 5 قطع (صغير جدا / صغير / وسط / كبير / كبير جدا ) عدة مقاسات | 2 | مستودعات الشئون الصحية بمحافظة بيشة
131002884 | 4229160200100 | WIRE CUTTERS, BENDERS AND TWISTERS SET (SMALL, MEDIUM, LARGE), SET OF 9, ORTHOPEDIC | طقم قواطع وثواني وملفاف اسلاك من 9 قطع ( صغير وسط وكبير ) | 1 | مستودعات الشئون الصحية بمحافظة بيشة
131002888 | 4229230300100 | PLIERS (WIDE AND NARROW TIP POWER GRIP), SET OF 4, ORTHOPEDIC | طقم كماشات من 4 قطع ( باطراف ضيقة وواسعة ) مع مقبض | 2 | مستودعات الشئون الصحية بمحافظة بيشة
131002903 | 4229520903300 | CANNULATED DRILL BIT, 3.2 MM DIAM. OR EQUIVALENT ASSORTED LENGTH AS REQUESTED BY END USER, ORTHOPEDIC | سن مثقاب مقنَى 3.2 مم عدة اطوال | 4 | مستودعات الشئون الصحية بمحافظة بيشة
131002905 | 4229520903400 | CANNULATED DRILL BIT, 4.5 MM DIAM. OR EQUIVALENT ASSORTED LENGTH AS REQUESTED BY END USER, ORTHOPEDIC | سن مثقاب مقنَى 4.5 مم عدة اطوال | 2 | مستودعات الشئون الصحية بمحافظة بيشة
131002906 | 4229520903500 | CANNULATED DRILL BIT, 5.0 MM DIAM. OR EQUIVALENT ASSORTED LENGTH AS REQUESTED BY END USER, ORTHOPEDIC | سن مثقاب مقنَى 5 مم عدة اطوال | 2 | مستودعات الشئون الصحية بمحافظة بيشة
131002914 | 4229520902600 | DRILL BIT DIA. 2.7 MM ASSORTED LENGTH AS REQUESTED BY END USER, ORTHOPEDIC | سن مثقاب قطر 2.7 مم وعدة اطوال لنظام الميني بلايت | 6 | مستودعات الشئون الصحية بمحافظة بيشة
131002926 | 4229240100100 | TAP DIA. 2.0 MM LONG ASSORTED LENGTH AS REQUESTED BY END USER, ORTHOPEDIC | شريط مثقاب قطر 2 مم وعدة اطوال لنظام الميني بلايت | 5 | مستودعات الشئون الصحية بمحافظة بيشة
131002927 | 4229240100200 | TAP DIA. 2.7 MM ASSORTED LENGTH AS REQUESTED BY END USER, ORTHOPEDIC | شريط مثقاب قطر 2.7 مم وعدة اطوال لنظام الميني بلايت | 3 | مستودعات الشئون الصحية بمحافظة بيشة
131002934 | 4232150629100 | SCREW CORTICAL, 2.7 MM. DIAM OR EQUIVALENT, ASSORTED SCREW LENGTHS ON DEMAND AS REQUIRED BY END USERS, ORTHOPEDIC | مسمار قشري 2.7 مم عدة اطوال | 300 | مستودعات الشئون الصحية بمحافظة بيشة
131002955 | 4232150628900 | SCREW CORTICAL, 1.5 MM. DIAM OR EQUIVALENT, ASSORTED SCREW LENGTHS ON DEMAND AS REQUIRED BY END USERS, ORTHOPEDIC | مسمار قشري 1.5 مم عدة اطوال | 50 | مستودعات الشئون الصحية بمحافظة بيشة
131002966 | 4232150629000 | SCREW CORTICAL, 2.0 MM. DIAM OR EQUIVALENT, ASSORTED SCREW LENGTHS ON DEMAND AS REQUIRED BY END USERS, ORTHOPEDIC | مسمار قشري 2 مم عدة اطوال | 13 | مستودعات الشئون الصحية بمحافظة بيشة
131003052 | 4232150900000 | WASHERS 10 MM DIAM FOR 4.5 MM SCREW CANNULATED, ORTHOPEDIC | جلبة قطر 10 مم للبرغي الاسفنجي 4.5 مم | 125 | مستودعات الشئون الصحية بمحافظة بيشة
131003053 | 4232150900400 | WASHERS 13 MM DIAM FOR 7 MM CANCELLOUS SCREWS, ORTHOPEDIC | جلبة قطر 13 مم للبرغي الاسفنجي 7 مم | 125 | مستودعات الشئون الصحية بمحافظة بيشة
131003056 | 4229520903600 | CANNULATED DRILL BIT, 2.0 MM DIAM. OR EQUIVALENT ASSORTED LENGTH AS REQUESTED BY END USER, ORTHOPEDIC | سن مثقاب مقنَى 2 مم عدة اطوال | 5 | مستودعات الشئون الصحية بمحافظة بيشة
131003058 | 4229520903700 | CANNULATED DRILL BIT 2.7 MM DIAM. OR EQUIVALENT ASSORTED LENGTH AS REQUESTED BY END USER, ORTHOPEDIC | سن مثقاب مقنَى 2.7 مم عدة اطوال | 2 | مستودعات الشئون الصحية بمحافظة بيشة
131003070 | 4229421900100 | HEADLESS SCREW INSTUMENTATION SET WITH NECESSARY STERILIZATION TRAY AND CASING FOR INSTRUMENTS AND IMPLANTS, ORTHOPEDIC | طقم الالات المسامير بلا راس مع حاوية التعقيم | 1 | مستودعات الشئون الصحية بمحافظة بيشة
131003071 | 4229240100600 | CANNULATED TAP FOR 3.5 MM SCREW CANNULATED OR EQUIVALENT ASSORTED LENGTH AS REQUESTED BY END USER, ORTHOPEDIC | شريط مثقاب مقنَى 3.5 مم عدة اطوال | 2 | مستودعات الشئون الصحية بمحافظة بيشة
131003072 | 4229240100700 | CANNULATED TAP FOR 4.5MM SCREW CANNULATED OR EQUIVALENT ASSORTED LENGTH AS REQUESTED BY END USER, ORTHOPEDIC | شريط مثقاب مقنَى 4.5 مم عدة اطوال | 1 | مستودعات الشئون الصحية بمحافظة بيشة
131003073 | 4229240100800 | CANNULATED TAP FOR 7.0 MM SCREW CANNULATED OR EQUIVALENT ASSORTED LENGTH AS REQUESTED BY END USER, ORTHOPEDIC | شريط مثقاب مقنَى 7 مم عدة اطوال | 1 | مستودعات الشئون الصحية بمحافظة بيشة
131003081 | 4232150600900 | SCREW CANNULATED CANCELLOUS 4.0 MM. DIAM SELF TAPPING OR EQUIVALENT. SHORT THREADED SCREW ASSORTED LENGTHS ON DEMAND AS REQUIRED BY END USERS, ORTHOPEDIC | برغي اسفنجي قصير التسنين 4 مم اطوال منوعة | 250 | مستودعات الشئون الصحية بمحافظة بيشة
131003082 | 4232150600800 | SCREW CANNULATED CANCELLOUS 4.0 MM. DIAM SELF TAPPING OR EQUIVALENT. LONG THREADED SCREW ASSORTED LENGTHS ON DEMAND AS REQUIRED BY E ND USERS, ORTHOPEDIC | برغي اسفنجي طويل التسنين 4 مم اطوال منوعة | 200 | مستودعات الشئون الصحية بمحافظة بيشة
131003101 | 4232150627500 | SCREW CANCELLOUS FULLY THREADED 4 MM. DIAM OR EQUIVALENT, ASSORTED SCREW LENGTHS ON DEMAND AS REQUIRED BY END USERS, ORTHOPEDIC | برغي اسفنجي كامل التسنين 4 مم اطوال منوعة | 25 | مستودعات الشئون الصحية بمحافظة بيشة
131003200 | 4229421902900 | INSTRUMENTATION SET COMPLETE FOR 3.0 MM , 3.5 MM AND 4.0 MM CANNULATED SCREWS WITH TRAY AND CASE, ORTHOPEDIC | طقم الات مع الملحقات الضرورية للبراغي المجوفه 3.0 مم /3.5 /4 مم | 1 | مستودعات الشئون الصحية بمحافظة بيشة
131003201 | 4229421903000 | INSTRUMENTATION SET, COMPLETE FOR 4.5 MM CANNULATED SCREWS WITH GRAPHIC TRAY AND CASE, ORTHOPEDIC | طقم الات مع الملحقات الضرورية للبراغي المجوفه 4.5 مم | 1 | مستودعات الشئون الصحية بمحافظة بيشة
131003202 | 4229421903100 | INSTRUMENTATION SET COMPLETE FOR 7.0 MM CANNULATED SCREWS WITH TRAY AND CASE, ORTHOPEDIC | طقم الات مع الملحقات الضرورية للبراغي المجوفه 7 مم | 1 | مستودعات الشئون الصحية بمحافظة بيشة
131003203 | 4232150628200 | SCREW CANNULATED CANCELLOUS 3.0 MM. DIAM OR EQUIVALENT. LONG THREADED SCREW ASSORTED LENGTHS ON DEMAND AS REQUIRED BY END USERS, ORT HOPEDIC | برغي اسفنجي طويل التسنين 3 مم اطوال منوعة | 100 | مستودعات الشئون الصحية بمحافظة بيشة
131003217 | 4232150628300 | SCREW CANNULATED CANCELLOUS 3.0 MM. DIAM OR EQUIVALENT. SHORT THREADED ASSORTED LENGTHS ON DEMAND AS REQUIRED BY END USER, ORTHOPEDI C | برغي اسفنجي قصير التسنين 3 مم اطوال منوعة | 100 | مستودعات الشئون الصحية بمحافظة بيشة
131003231 | 4232150628400 | SCREW CANNULATED CANCELLOUS 4.5 MM. DIAM OR EQUIVALENT SELF TAPPING. FULLY THREADED SCREW ASSORTED LENGTHS ON DEMAND AS REQUIRED BY END USERS, ORTHOPEDIC | برغي اسفنجي كامل التسنين 4.5 مم اطوال منوعة | 200 | مستودعات الشئون الصحية بمحافظة بيشة
131003249 | 4232150628500 | SCREW CANNULATED CANCELLOUS 4.5 MM. DIAM. PARTIAL THREADED SELF TAPPING ASSORTED LENGTHS ON DEMAND AS REQUIRED BY END USERS, ORTHOPE DIC | برغي اسفنجي مقنَى جزئي التسنين ذاتي البذل 4.5 مم اطوال منوعة | 400 | مستودعات الشئون الصحية بمحافظة بيشة
131003272 | 4232150628800 | SCREW CANNULATED CANCELLOUS 7 MM DIAM. THREAD LENGTH 32 MM SELF TAPPING (ASSORTED SCREW LENGTHS ON DEMAND AS REQUIRED BY END USERS), ORTHOPEDIC | برغي اسفنجي مقنَى 7 مم طول التسنين 32 مم ذاتي البذل اطوال منوعة | 300 | مستودعات الشئون الصحية بمحافظة بيشة
131003286 | 4232150628700 | SCREW CANNULATED CANCELLOUS 7 MM DIAM. THREAD LENGTH 16 MM SELF TAPPING (ASSORTED SCREW LENGTHS ON DEMAND AS REQUIRED BY END USERS), ORTHOPEDIC | برغي اسفنجي مقنَى 7 مم طول التسنين 16 مم ذاتي البذل اطوال منوعة | 300 | مستودعات الشئون الصحية بمحافظة بيشة
131003304 | 4232150630900 | SCREW CANNULATED CANCELLOUS 7 MM DIAM. THREAD LENGTH 8 MM SELF TAPPING (ASSORTED SCREW LENGTHS ON DEMAND AS REQUIRED BY END USERS), ORTHOPEDIC | برغي اسفنجي مقنَى 7 مم طول التسنين 8 مم ذاتي البذل اطوال منوعة | 300 | مستودعات الشئون الصحية بمحافظة بيشة
131003322 | 4232150628600 | SCREW CANNULATED CANCELLOUS 7 MM DIAM. FULLY THREADED SELF TAPPING ASSORTED LENGTHS ON DEMAND AS REQUIRED BY END USERS, ORTHOPEDIC | برغي اسفنجي مقنَى جزئي التسنين ذاتي البذل 7 مم اطوال منوعة | 100 | مستودعات الشئون الصحية بمحافظة بيشة
131003733 | 4232150700600 | LOCKING COMPRESSION IMPLANT SET WITH 4.5 MM PLATES AND SCREWS WITH NECESSARY TRAY AND CASE, ORTHOPEDIC | طقم ادوات لتركيب البراغي 4.5ملم فخذية كاملة | 1 | مستودعات الشئون الصحية بمحافظة بيشة
131004693 | 4228150902800 | IMPLANT TRAY WITH NECESSARY STERILIZATION CASE (TRAY, BOX AND LID) FOR POSTERIOR THORACOLUMBARSACRAL FIXATION RODS AND SCREWS, SPINA L | طقم مزروعات لقضبان وبراغي التيتانيوم للتثبيت الصدري القطني العجزي الخلفي | 1 | مستودعات الشئون الصحية بمحافظة بيشة
131004850 | 4232162201100 | INSTRUMENTATION SET COMPLETE AND NECESSARY STERILIZATION TRAY FOR ANTERIOR CERVICAL PLATE AND SCREW FIXATION, SPINAL | طقم الات متكاملة مع حاوية وقطع لبراغي وشرائح التثبيت العنقي من الامام | 1 | مستودعات الشئون الصحية بمحافظة بيشة
131005145 | 4232161000900 | "SCREW, POLYAXIAL, PEDICLE, DIAMETER 5.5MM, LENGTH 40MM, TITANIUM,OR EQUIVALENT WITH PROPER LOCKING MECHANISM, NON TAPERED, SELF TAP ING" | برغي عنيقي تيتانيوم متعدد المحاور قطر 5.5 مم وطول 40 مم | 90 | مستودعات الشئون الصحية بمحافظة بيشة
131005152 | 4232161057200 | SCREW, TITANIUM PEDICLE POLYAXIAL 6.5 MM DIAM 35 MM LONG OR EQUIVALENT WITH PROPER LOCKING MECHANISM OR EQUIVALENT, SPINAL | برغي عنيقي تيتانيوم متعدد المحاور قطر 6.5 مم وطول 35 مم | 30 | مستودعات الشئون الصحية بمحافظة بيشة
131005163 | 4232161058300 | SCREW, TITANIUM PEDICLE POLYAXIAL 7.5 MM DIAM 40 MM LONG OR EQUIVALENT WITH PROPER LOCKING MECHANISM OR EQUIVALENT, SPINAL | برغي عنيقي تيتانيوم متعدد المحاور قطر 7.5 مم وطول 40 مم | 8 | مستودعات الشئون الصحية بمحافظة بيشة
131005164 | 4232161058400 | SCREW, TITANIUM PEDICLE POLYAXIAL 7.5 MM DIAM 45 MM LONG OR EQUIVALENT WITH PROPER LOCKING MECHANISM OR EQUIVALENT, SPINAL | برغي عنيقي تيتانيوم متعدد المحاور قطر 7.5 مم وطول 45 مم | 10 | مستودعات الشئون الصحية بمحافظة بيشة
131005212 | 4232150563500 | KIT, IMPLANT, 1.5, 2, 2.7MM, TITANIUM, L-SHAPED, RIGHT, LEFT, T-SHAPED, H-SHAPED PLATE, MINI PLATE, 5 PLATES EACH SIZE, SHAPE, COMPL ETE INSTRU MENTATION, 30 PLATES, 150 SCREWS, GRAPHIC TRAY, CASE | طقم الالات شرائح صغيرة كامل مع الزرعات تيتانيوم بالمقاسات المطلوبة حسب المواصفات | 1 | مستودعات الشئون الصحية بمحافظة بيشة
131005231 | 4232150500300 | SCREWS STAINLESS STEEL LOCKING COMPRESSION PLATE 2.7 MM DIAM FOR ELBOW FIXATION ASSORTED LENGTH AS REQUIRED BY END USER ON DEMAND, O RTHOPEDIC | برغي استينلس استيل للشرائح الضاغطة قطر 2.7 مم لتثبيت الكوع مقاسات منوعة | 100 | مستودعات الشئون الصحية بمحافظة بيشة
131005232 | 4232150601900 | SCREWS STAINLESS STEEL LOCKING COMPRESSION PLATE 3.5 MM DIAM FOR ELBOW FIXATION ASSORTED LENGTH AS REQUIRED BY END USER ON DEMAND, O RTHOPEDIC | برغي استينلس استيل للشرائح الضاغطة قطر 3.5 مم لتثبيت الكوع مقاسات منوعة | 300 | مستودعات الشئون الصحية بمحافظة بيشة
131005259 | 4232150688300 | SCREW, BONE, FIXOS SV HEADLESS SELF-TAPPING CANNULATED COMPRESSION, TI6AL4V ANODIZED TITANIUM ALLOY, 2.5MM DIAMETER X 10MM LENGTH X 0.9MM DISTA L PITCH, MANUFACTURER:STRYKER, CATALOG NUMBER:SV10 | مسمار بلا رأس مقنَى قطر 2.5 مم بتسنين واطوال منوعة حسب الطلب | 100 | مستودعات الشئون الصحية بمحافظة بيشة
131005260 | 4232150600100 | SCREW HEADLESS CANNULATED DIAM 3.0 MM OR EQUIVALENT, ASSORTED THREAD AND SCREW LENGTHS ON DEMAND AS REQUIRED BY END USERS, ORTHOPEDI C | مسمار بلا رأس مقنَى قطر 3مم بتسنين واطوال منوعة حسب الطلب | 100 | مستودعات الشئون الصحية بمحافظة بيشة
131005666 | 4229160900000 | NIPPER TISSUE | طقم ازالة المسامير لجميع الانواع القديم والجديد مع جميع الملحقات والالات الضرورية في حاوية مناسبة | 1 | مستودعات الشئون الصحية بمحافظة بيشة
131005996 | 4232160509500 | CAGES, POLYETHYLENE (PEEK) ANTERIOR CERVICAL FOR DISC FUSION 8 MM HEIGHT OR EQUIVALENT IN ASSORTED DEPTH SIZE ACCORDING TO END USERS , SPINAL | قفص بولي اثيلين لتثبيت الفقرات العنقية من الامام مقاس 8 مم | 3 | مستودعات الشئون الصحية بمحافظة بيشة
131006093 | 4229420503200 | INSTRUMENTATION SET COMPLETE AND NECESSARY STERILIZATION CASE (TRAY, BOX, LID) FOR MULTI LEVEL (3 AND MORE LEVELS) POSTERIOR PERCUTA NEOUS CANN ULATED MINIMAL INVASIVE THORACOLUMBAR FIXATION, SPINAL | طقم الات متكاملة للتثبيت الصدري القطني الخلفي بالجراحة الخفيفة | 1 | مستودعات الشئون الصحية بمحافظة بيشة
131006102 | 4232150628100 | SCREW CANNULATED 3.5 MM. PARTIAL THREAD ASSORTED SCREW LENGTHS ON DEMAND AS REQUIRED BY END USER, ORTHOPEDIC | برغي اسفنجي جزئي التسنين 3.5 مم اطوال منوعة | 200 | مستودعات الشئون الصحية بمحافظة بيشة
131006104 | 4231155202600 | TAP BONE ASSORTED LENGTH DIA1.5MM | شريط مثقاب قطر 1.5 مم وعدة اطوال لنظام الميني بلايت | 1 | مستودعات الشئون الصحية بمحافظة بيشة
131006116 | 4232150628000 | SCREW CANNULATED 3.5 MM. FULL THREAD ASSORTED SCREW LENGTHS ON DEMAND AS REQUIRED BY END USER, ORTHOPEDIC | برغي اسفنجي كامل التسنين 3.5 مم اطوال منوعة | 200 | مستودعات الشئون الصحية بمحافظة بيشة
131006154 | 4232200000000 | PLATE DISTAL RADIUS TITANIUM INSTRUMENT AND IMPLANT SET (COMPLETE) WITH LOCKING SCREWS ASSORTED SIZES AND LENGTHS OF PLATES AND SCRE WS (FOR 10 CASES), ORTHOPEDIC | طقم الات شرائح الرايدياس التيتانيوم القاصي مع الغرزسات حسب المواصفات | 1 | مستودعات الشئون الصحية بمحافظة بيشة
131006155 | 4232150500900 | PLATE, BONE, ASSORTED SIZE AND SHAPE, TITANIUM, DISTAL, RADIUS | شريحة تيتانيوم غالقة لعظمة الرادياس القاصية اشكال وقاسات منوعة | 40 | مستودعات الشئون الصحية بمحافظة بيشة
131006159 | 4232150601300 | DISTAL RADIUS TITANIUM LOCKED HEAD SCREWS ASSORTED LENGTHS ON DEMAND AS REQUIRED BY END USERS, ORTHOPEDIC | برغي كعبري قاصي مقفل الراس تيتانيوم عدة اطوال | 300 | مستودعات الشئون الصحية بمحافظة بيشة
131006163 | 4229520400000 | REAMERS, SURGICAL,SEMI FLEXIBLE,INTRAMEDULLARY, PIRIFORMIS | طقم حفار نخاعي نصف مرن مع توصيلة دريل في حاوية مناسبة | 1 | مستودعات الشئون الصحية بمحافظة بيشة
131006565 | 4232150533500 | SCREWS STAINLESS STEEL LOCKING COMPRESSION PLATE FOR ANTEROLATERAL DISTAL TIBIA FIXATION ASSORTED LENGTH AS REQUIRED BY END USER ON DEMAND, ORT HOPEDIC | برغي ستينلس استيل للشرائح الضاغطة قطر 3.5 مم للتثبيت الجانبي لعظمة الضنبوب القاصية مقاسات منوعة | 300 | مستودعات الشئون الصحية بمحافظة بيشة
131006590 | 4232250100800 | RODS FOR SMALL FIXATOR, STAINLESS, ASSORTED LENGTH AS REQUIRED BY END USER ON DEMAND, ORTHOPEDIC | قضبان نظام التثبيت الصغير ستانلس استيل عدة اطوال | 83 | مستودعات الشئون الصحية بمحافظة بيشة
131006833 | 4232161106800 | PLATE, SPINAL, LARGE, TITANIUM, OCCIPITAL, POSTERIOR OCCIPITOCERVICAL FIXATION, LOCKING MECHANISM | شريحة عظم مؤخرة الراس مقاس كبير للثبيت القذلي العنقي | 2 | مستودعات الشئون الصحية بمحافظة بيشة
131006871 | 4232161062600 | SCREW, SPINAL, L35MM, DIA4MM, TITANIUM, POLYAXIAL, CANNULATED, MULTI LEVEL POSTERIOR PERCUTANEOUS, MINIMAL INVASIVE, THORACOLUMBAR F IXATION, P ROPER LOCKING MECHANISM | مسمار مجوف للتثبيت الصدري القطني الخلفي بالجراحة الخفيفة قطر 4 مم وطول 35 مم | 8 | مستودعات الشئون الصحية بمحافظة بيشة
131006879 | 4232161073600 | SCREW,POLYAXIAL, L30MM, DIA5MM, TITANIUM, CANNULATED, HOLLOW, FOR MULTILEVEL POSTERIOR PERCUTANEOUS MINIMAL INVASIVE THORACOLUMBAR F IXATION, W ITH PROPER LOCKING MECHANISM | مسمار مجوف للتثبيت الصدري القطني الخلفي بالجراحة الخفيفة قطر 5 مم وطول 50 مم | 8 | مستودعات الشئون الصحية بمحافظة بيشة
131006885 | 4232161063500 | SCREW, SPINAL, L30MM, DIA6MM, TITANIUM, POLYAXIAL, CANNULATED, MULTI LEVEL POSTERIOR PERCUTANEOUS, MINIMAL INVASIVE, THORACOLUMBAR F IXATION, P ROPER LOCKING MECHANISM | مسمار مجوف للتثبيت الصدري القطني الخلفي بالجراحة الخفيفة قطر 6 مم وطول 30 مم | 8 | مستودعات الشئون الصحية بمحافظة بيشة
131006886 | 4232161063600 | SCREW, SPINAL, L35MM, DIA6MM, TITANIUM, POLYAXIAL, CANNULATED, MULTI LEVEL POSTERIOR PERCUTANEOUS, MINIMAL INVASIVE, THORACOLUMBAR F IXATION, P ROPER LOCKING MECHANISM | مسمار مجوف للتثبيت الصدري القطني الخلفي بالجراحة الخفيفة قطر 6 مم وطول 35 مم | 8 | مستودعات الشئون الصحية بمحافظة بيشة
131006890 | 4232161064000 | SCREW, SPINAL, L30MM, DIA7MM, TITANIUM, POLYAXIAL, CANNULATED, MULTI LEVEL POSTERIOR PERCUTANEOUS, MINIMAL INVASIVE, THORACOLUMBAR F IXATION, P ROPER LOCKING MECHANISM | مسمار مجوف للتثبيت الصدري القطني الخلفي بالجراحة الخفيفة قطر 7 مم وطول 30 مم | 8 | مستودعات الشئون الصحية بمحافظة بيشة
131006899 | 4229554503000 | BONE MORPHOGENETIC PROTEIN PUTTY 15 CC, SPINAL | معجون بروتين عظم مشكل حيويا 15 سم | 7 | مستودعات الشئون الصحية بمحافظة بيشة
131012202 | 4232150534000 | PROXIMAL FEMORAL LOCKED PLATE ASSORTED SIZES, ORTHOPEDIC | شريحة قافلة لعظمة الفخذ الداني مقاسات منوعة | 40 | مستودعات الشئون الصحية بمحافظة بيشة
131012204 | 4229421905200 | HIP SCREW FOR PEDIATRIC VARIABLE ANGLE HIP SCREW, ASSORTED SIZES 1 SCREW FOR 1 PLATE, ORTHOPEDIC | طقم الات لعمليات الحوض للاطفال | 1 | مستودعات الشئون الصحية بمحافظة بيشة
131012205 | 4232150501600 | PLATE FOR PEDIATRIC VARIABLE ANGLE HIP SCREW, ASSORTED SIZES AS REQUESTED BY END USER, ORTHOPEDIC | شريحة لعمليات الحوض للاطفال مقاسات منوعة | 30 | مستودعات الشئون الصحية بمحافظة بيشة
131012206 | 4232170800200 | SCREW, BONE, PEDIATRIC,SIZE 1, VARIABLE ANGLE, HIP IMPLANT | براغي شريحة عملية الحوض للاطفال مقاسات منوعة ( برغي لكل شريحة ) | 30 | مستودعات الشئون الصحية بمحافظة بيشة
131012207 | 4232150601400 | SHAFT SCREWS FOR PEDIATRIC VARIABLE ANGLE HIP SCREW, ASSORTED SIZES 4 SCREWS FOR 1 PLATE, ORTHOPEDIC | برغي شافت للشريحة المتغيرة للاطفال مقاسات منوعة ( برغي لكل شريحة ) | 80 | مستودعات الشئون الصحية بمحافظة بيشة
131012215 | 4232150527000 | PEDIATRIC HIP LOCKING COMPRESSION PLATES FOR VALGUS OSTEOTOMIES (140 DEGREES) IMPLANTS 5 PLATES AND 50 SCREWS ASSORTED SIZES AS REQU ESTED BY E ND USER, ORTHOPEDIC | شريحة دايناميكية ضاغطة للخزوعات عظمية حسب المواصفات | 1 | مستودعات الشئون الصحية بمحافظة بيشة
131012223 | 4229520400600 | INTRAMEDULLARY REAMER SYSTEM SOLID RIGID COMPLETE SET FOR TITANIUM TROCHANTERIC FEMORAL NAILING, ORTHOPEDIC | نظام مخرطة الصلبة حسب المواصفات | 2 | مستودعات الشئون الصحية بمحافظة بيشة
131012246 | 4229421984300 | GELPI RETRACTOR ASSORTED SIZES AS REQUESTED BY END USER PACK OF 5, ORTHOPEDIC | مبعد جلبي عدة مقاسات | 1 | مستودعات الشئون الصحية بمحافظة بيشة
131013643 | 4232161056500 | SCREW, TITANIUM PEDICLE POLYAXIAL 4.5 MM DIAM 20 MM LONG OR EQUIVALENT WITH PROPER LOCKING MECHANISM OR EQUIVALENT, SPINAL | برغي تيتانيوم متعدد المحاور قطر 4.5 مم وطول 20 مم | 8 | مستودعات الشئون الصحية بمحافظة بيشة
131000235 | 4232150528600 | PLATE RECONSTRUCTION 4.5 MM CURVED, ASSORTED SIZES AS REQUIRED BY END USER, ORTHOPEDIC | شريحة بناء منحنية 4.5 مم مقاسات منوعة | 2 | مستودعات الشؤون الصحية بمنطقة القنفذه
131001301 | 4229421906000 | INSTRUMENTATION SET COMPLETE FOR LARGE TUBULAR MONOPLANNER EXTERNAL FIXATOR AND NECESSARY CASE, ORTHOPEDIC | طقم أدوات نظام التثبيت الخارجي وحيد الجانب الانبوبي الكبير | 1 | مستودعات الشؤون الصحية بمنطقة القنفذه
131001313 | 4232151800500 | SET, EXTERNAL FIXATION, DIA4MM, LENGTH ASSORTED, STAINLESS CONNECTING | موصل المثبت الخارجي قطر4 مم عدة اطوال | 3 | مستودعات الشؤون الصحية بمنطقة القنفذه
131001320 | 4232151800600 | SET, EXTERNAL FIXATION, DIA5MM, LENGTH ASSORTED, STAINLESS CONNECTING | موصل المثبت الخارجي قطر5 مم عدة اطوال | 4 | مستودعات الشؤون الصحية بمنطقة القنفذه
131001528 | 4229410200100 | WIRE TENSION DEVICE FOR SKELETAL TRACTION, ASSORTED SIZES AS REQUESTED BY END USER, ORTHOPEDIC | اداة شداد اسلاك الشد الهيكلي | 1 | مستودعات الشؤون الصحية بمنطقة القنفذه
131001650 | 4229420509000 | WIRE AND CERCLAGE INSTRUMENTATION SET INCLUDING CUTTER, PASSERS (SMALL, MEDIUM AND LARGE), TWISTERS, PLIERS( SMALL, MEDIUM AND LARGE ), TUBE BE NDER (SMALL, MEDIUM AND LARGE) AND SMALL HUMMER WITH TRAY AND CASE, ORTHOPEDIC | طقم الالات الاسلاك والدوائر المعدنية مع جميع القطع حسب المواصفات | 1 | مستودعات الشؤون الصحية بمنطقة القنفذه
131001655 | 4232151300800 | WIRE COIL, 10 METERS LONG ASSORTED SIZES AS REQUESTED BY END USER, ORTHOPEDIC | لفو اسلاك بطول 10 متر عدة مقاسات | 1 | مستودعات الشؤون الصحية بمنطقة القنفذه
131001660 | 4232151301000 | WIRE, KIRSCHNER 150 MM LONG ASSORTED SIZES AS REQUESTED BY END USER, ORTHOPEDIC | سلك كيرشنر طول 150 مم وعدة مقاسات | 255 | مستودعات الشؤون الصحية بمنطقة القنفذه
131001670 | 4232151301200 | WIRE, KIRSCHNER THREADED TIP LENGTH 150MM DIAM. ASSORTED SIZES AS REQUESTED BY END USER, ORTHOPEDIC | سلك كيرشنر طول 150 مم براس مسنن عدة مقاسات | 5 | مستودعات الشؤون الصحية بمنطقة القنفذه
131001673 | 4232151301100 | WIRE, KIRSCHNER 300 MM LONG ASSORTED SIZES AS REQUESTED BY END USER, ORTHOPEDIC | سلك كيرشنر طول 300 مم وعدة مقاسات | 25 | مستودعات الشؤون الصحية بمنطقة القنفذه
131001850 | 4229421900900 | INSTRUMENTATION SET AND TRIALS COMPLETE WITH THE NECESSARY CASES FOR BIPOLAR HIP SYSTEM, ORTHOPEDIC | مجموعة أدوات كاملة لمسمار الفخذ النخاعي الطرف العلوي مع الحاوية | 1 | مستودعات الشؤون الصحية بمنطقة القنفذه
131001856 | 4232150688900 | SCREW, BONE, LAG, TI6AL4V ANODIZED TITANIUM ALLOY, 10.5MM DIAMETER X 75MM LENGTH, STERILE, PROXIMAL/HIP, WITH COMPRESSION ACTION FOR INTRAMEDUL LARY PROXIMAL FEMORAL NAILING, MANUFACTURER:STRYKER, CATALOG NUMBER:3060-0075S | برغي وركي بمفعول ضاغط لمسمار الفخذ الداني | 20 | مستودعات الشؤون الصحية بمنطقة القنفذه
131001870 | 4232150689800 | SCREW, BONE, T2 TIBIA FULLY THREADED LOCKING, TI6AL4V ANODIZED TITANIUM ALLOY, 5MM DIAMETER X 40MM LENGTH, STERILE, MANUFACTURER:STR YKER, CATA LOG NUMBER:1896-5040S | برغي وركي قافل عدة مقاسات | 50 | مستودعات الشؤون الصحية بمنطقة القنفذه
131002424 | 4232150531800 | PLATE, BONE, 3.5MM, DCP, SIZE, SHAPE, ASSORTED | شريحة ضاغطة 3.5 مم اطوال منوعة حسب الطلب | 275 | مستودعات الشؤون الصحية بمنطقة القنفذه
131002428 | 4232150531203 | PLATE BROAD DCP 4.5 MM ASSORTED SIZES AND SHAPES AS REQUESTED BY END USER, ORTHOPEDIC | شريحه ضاغطه عريضه مقاس 4.5 مم اشكال ومقاسات منوعة حسب الطلب | 65 | مستودعات الشؤون الصحية بمنطقة القنفذه
131002512 | 4232150528000 | PLATE L-SHAPED BUTTRESS 4.5 MM RIGHT/LEFT ASSORTED SIZES AND SIDE AS REQUIRED BY END USER, ORTHOPEDIC | شريحة باترس بشكل حرف L يمين / يسار 4.5 مم مقاسات وجوانب منوعة | 10 | مستودعات الشؤون الصحية بمنطقة القنفذه
131002527 | 4232150531500 | PLATE BUTTRESS T-SHAPE 3.5 MM OBLIQUE ANGLED RIGHT/LEFT ASSORTED SIZE AND SHAPE AS REQUIRED BY END USER, ORTHOPEDIC | شريحة باترس بشكل حرف تي 3.5 مم بزاوية يمين/يسار اشكال ومقاسات منوعة | 8 | مستودعات الشؤون الصحية بمنطقة القنفذه
131002705 | 4232150533800 | PLATE ONE THIRD TUBULAR 3.5 MM FOR FIBULA FIXATION ASSORTED SIZES AS REQUIRED BY END USER, ORTHOPEDIC | شريحة ثلث انبوبية 3.5 مم لتثبيت عظمة الشظية عدة مقاسات | 30 | مستودعات الشؤون الصحية بمنطقة القنفذه
131002856 | 4229421902200 | SET, INSTUEMNT, BENDERS, TWISTER,SMALL, MEDIUM, LARGE, SURGICAL,SET | طقم ثاني وملفات شرائح 5 قطع ( صغير وسط وكبير ) | 1 | مستودعات الشؤون الصحية بمنطقة القنفذه
131002869 | 4224151300200 | CAST MANAGEMENT BOX INCLUDING 3 CAST CUTTERS (SMALL, MEDIUM, LARGE), 2 CAST SPREADERS (SMAL, LARGE), 3 CAST SCESSORS (MEDIUM, LARGE) , 3 HAND C AST KNIFE 10 LISTER BANDAGE SCISSORS (SMALL AND LARGE), ORTHOPEDIC | طقم تجبيس ( 3 قاطعات للجبس (صغير/وسط/كبير) 2 فارد جبس (صغير وكبير )3 مقصات جبس (وسط وكبير ) 3 | 2 | مستودعات الشؤون الصحية بمنطقة القنفذه
131002881 | 4229250200100 | HAMMER (ALL METAL) X-SMALL, SMALL, MEDIUM LARGE, AND X-LARGE, ASSORTED SIZES AS REQUESTED BY END USER, SET OF 5, ORTHOPEDIC | طقم شواكيس عظمية معدنية بالكامل من 5 قطع (صغير جدا / صغير / وسط / كبير / كبير جدا ) عدة مقاسات | 1 | مستودعات الشؤون الصحية بمنطقة القنفذه
131002883 | 4229230100100 | PLATE PRESS BENDER (MECHANICAL), ORTHOPEDIC | ثاني شرائح بالضعط الميكانيكي. | 1 | مستودعات الشؤون الصحية بمنطقة القنفذه
131002884 | 4229160200100 | WIRE CUTTERS, BENDERS AND TWISTERS SET (SMALL, MEDIUM, LARGE), SET OF 9, ORTHOPEDIC | طقم قواطع وثواني وملفاف اسلاك من 9 قطع ( صغير وسط وكبير ) | 1 | مستودعات الشؤون الصحية بمنطقة القنفذه
131002888 | 4229230300100 | PLIERS (WIDE AND NARROW TIP POWER GRIP), SET OF 4, ORTHOPEDIC | طقم كماشات من 4 قطع ( باطراف ضيقة وواسعة ) مع مقبض | 1 | مستودعات الشؤون الصحية بمنطقة القنفذه
131002905 | 4229520903400 | CANNULATED DRILL BIT, 4.5 MM DIAM. OR EQUIVALENT ASSORTED LENGTH AS REQUESTED BY END USER, ORTHOPEDIC | سن مثقاب مقنَى 4.5 مم عدة اطوال | 1 | مستودعات الشؤون الصحية بمنطقة القنفذه
131002906 | 4229520903500 | CANNULATED DRILL BIT, 5.0 MM DIAM. OR EQUIVALENT ASSORTED LENGTH AS REQUESTED BY END USER, ORTHOPEDIC | سن مثقاب مقنَى 5 مم عدة اطوال | 1 | مستودعات الشؤون الصحية بمنطقة القنفذه
131002912 | 4229520900000 | DRILL BIT DIA. 2.5 MM ASSORTED LENGTH AS REQUESTED BY END USER, ORTHOPEDIC | سن مثقاب قطر 2.5 مم وعدة اطوال | 4 | مستودعات الشؤون الصحية بمنطقة القنفذه
131002914 | 4229520902600 | DRILL BIT DIA. 2.7 MM ASSORTED LENGTH AS REQUESTED BY END USER, ORTHOPEDIC | سن مثقاب قطر 2.7 مم وعدة اطوال لنظام الميني بلايت | 3 | مستودعات الشؤون الصحية بمنطقة القنفذه
131002916 | 4229520902700 | DRILL BIT DIA. 3.2 MM ASSORTED LENGTH AS REQUESTED BY END USER, ORTHOPEDIC | سن مثقاب قطر 3.2 مم وعدة اطوال | 4 | مستودعات الشؤون الصحية بمنطقة القنفذه
131002919 | 4229520902800 | DRILL BIT DIA. 3.5 MM. ASSORTED LENGTH AS REQUESTED BY END USER, ORTHOPEDIC | سن مثقاب قطر 3.5 مم وعدة اطوال | 3 | مستودعات الشؤون الصحية بمنطقة القنفذه
131002926 | 4229240100100 | TAP DIA. 2.0 MM LONG ASSORTED LENGTH AS REQUESTED BY END USER, ORTHOPEDIC | شريط مثقاب قطر 2 مم وعدة اطوال لنظام الميني بلايت | 1 | مستودعات الشؤون الصحية بمنطقة القنفذه
131002934 | 4232150629100 | SCREW CORTICAL, 2.7 MM. DIAM OR EQUIVALENT, ASSORTED SCREW LENGTHS ON DEMAND AS REQUIRED BY END USERS, ORTHOPEDIC | مسمار قشري 2.7 مم عدة اطوال | 25 | مستودعات الشؤون الصحية بمنطقة القنفذه
131002955 | 4232150628900 | SCREW CORTICAL, 1.5 MM. DIAM OR EQUIVALENT, ASSORTED SCREW LENGTHS ON DEMAND AS REQUIRED BY END USERS, ORTHOPEDIC | مسمار قشري 1.5 مم عدة اطوال | 13 | مستودعات الشؤون الصحية بمنطقة القنفذه
131002966 | 4232150629000 | SCREW CORTICAL, 2.0 MM. DIAM OR EQUIVALENT, ASSORTED SCREW LENGTHS ON DEMAND AS REQUIRED BY END USERS, ORTHOPEDIC | مسمار قشري 2 مم عدة اطوال | 13 | مستودعات الشؤون الصحية بمنطقة القنفذه
131003011 | 4229420508900 | SCREW CORTICAL, 4.5 MM. DIAM OR EQUIVALENT, ASSORTED SCREW LENGTHS ON DEMAND AS REQUIRED BY END USERS, ORTHOPEDIC | مسمار قشري 4.5 مم عدة اطوال | 1000 | مستودعات الشؤون الصحية بمنطقة القنفذه
131003052 | 4232150900000 | WASHERS 10 MM DIAM FOR 4.5 MM SCREW CANNULATED, ORTHOPEDIC | جلبة قطر 10 مم للبرغي الاسفنجي 4.5 مم | 5 | مستودعات الشؤون الصحية بمنطقة القنفذه
131003053 | 4232150900400 | WASHERS 13 MM DIAM FOR 7 MM CANCELLOUS SCREWS, ORTHOPEDIC | جلبة قطر 13 مم للبرغي الاسفنجي 7 مم | 8 | مستودعات الشؤون الصحية بمنطقة القنفذه
131003058 | 4229520903700 | CANNULATED DRILL BIT 2.7 MM DIAM. OR EQUIVALENT ASSORTED LENGTH AS REQUESTED BY END USER, ORTHOPEDIC | سن مثقاب مقنَى 2.7 مم عدة اطوال | 1 | مستودعات الشؤون الصحية بمنطقة القنفذه
131003070 | 4229421900100 | HEADLESS SCREW INSTUMENTATION SET WITH NECESSARY STERILIZATION TRAY AND CASING FOR INSTRUMENTS AND IMPLANTS, ORTHOPEDIC | طقم الالات المسامير بلا راس مع حاوية التعقيم | 1 | مستودعات الشؤون الصحية بمنطقة القنفذه
131003081 | 4232150600900 | SCREW CANNULATED CANCELLOUS 4.0 MM. DIAM SELF TAPPING OR EQUIVALENT. SHORT THREADED SCREW ASSORTED LENGTHS ON DEMAND AS REQUIRED BY END USERS, ORTHOPEDIC | برغي اسفنجي قصير التسنين 4 مم اطوال منوعة | 63 | مستودعات الشؤون الصحية بمنطقة القنفذه
131003082 | 4232150600800 | SCREW CANNULATED CANCELLOUS 4.0 MM. DIAM SELF TAPPING OR EQUIVALENT. LONG THREADED SCREW ASSORTED LENGTHS ON DEMAND AS REQUIRED BY E ND USERS, ORTHOPEDIC | برغي اسفنجي طويل التسنين 4 مم اطوال منوعة | 150 | مستودعات الشؤون الصحية بمنطقة القنفذه
131003101 | 4232150627500 | SCREW CANCELLOUS FULLY THREADED 4 MM. DIAM OR EQUIVALENT, ASSORTED SCREW LENGTHS ON DEMAND AS REQUIRED BY END USERS, ORTHOPEDIC | برغي اسفنجي كامل التسنين 4 مم اطوال منوعة | 50 | مستودعات الشؤون الصحية بمنطقة القنفذه
131003118 | 4232150627700 | SCREW CANCELLOUS HALF THREADED 4 MM DIAM OR EQUIVALENT, ASSORTED SCREW LENGTHS ON DEMAND AS REQUIRED BY END USERS, ORTHOPEDIC | برغي اسفنجي نصفي التسنين 4 مم اطوال منوعة | 13 | مستودعات الشؤون الصحية بمنطقة القنفذه
131003200 | 4229421902900 | INSTRUMENTATION SET COMPLETE FOR 3.0 MM , 3.5 MM AND 4.0 MM CANNULATED SCREWS WITH TRAY AND CASE, ORTHOPEDIC | طقم الات مع الملحقات الضرورية للبراغي المجوفه 3.0 مم /3.5 /4 مم | 1 | مستودعات الشؤون الصحية بمنطقة القنفذه
131003203 | 4232150628200 | SCREW CANNULATED CANCELLOUS 3.0 MM. DIAM OR EQUIVALENT. LONG THREADED SCREW ASSORTED LENGTHS ON DEMAND AS REQUIRED BY END USERS, ORT HOPEDIC | برغي اسفنجي طويل التسنين 3 مم اطوال منوعة | 20 | مستودعات الشؤون الصحية بمنطقة القنفذه
131003217 | 4232150628300 | SCREW CANNULATED CANCELLOUS 3.0 MM. DIAM OR EQUIVALENT. SHORT THREADED ASSORTED LENGTHS ON DEMAND AS REQUIRED BY END USER, ORTHOPEDI C | برغي اسفنجي قصير التسنين 3 مم اطوال منوعة | 10 | مستودعات الشؤون الصحية بمنطقة القنفذه
131003231 | 4232150628400 | SCREW CANNULATED CANCELLOUS 4.5 MM. DIAM OR EQUIVALENT SELF TAPPING. FULLY THREADED SCREW ASSORTED LENGTHS ON DEMAND AS REQUIRED BY END USERS, ORTHOPEDIC | برغي اسفنجي كامل التسنين 4.5 مم اطوال منوعة | 50 | مستودعات الشؤون الصحية بمنطقة القنفذه
131003249 | 4232150628500 | SCREW CANNULATED CANCELLOUS 4.5 MM. DIAM. PARTIAL THREADED SELF TAPPING ASSORTED LENGTHS ON DEMAND AS REQUIRED BY END USERS, ORTHOPE DIC | برغي اسفنجي مقنَى جزئي التسنين ذاتي البذل 4.5 مم اطوال منوعة | 20 | مستودعات الشؤون الصحية بمنطقة القنفذه
131003304 | 4232150630900 | SCREW CANNULATED CANCELLOUS 7 MM DIAM. THREAD LENGTH 8 MM SELF TAPPING (ASSORTED SCREW LENGTHS ON DEMAND AS REQUIRED BY END USERS), ORTHOPEDIC | برغي اسفنجي مقنَى 7 مم طول التسنين 8 مم ذاتي البذل اطوال منوعة | 50 | مستودعات الشؤون الصحية بمنطقة القنفذه
131003701 | 4232150700300 | IMPLANT SET, LOCKING COMPRESSION 3.5 MM PLATES AND SCREWS WITH NECESSARY CASE (TRAY, LID AND BOX), ORTHOPEDIC | طقم براغي شرائح قافلة ضاغطة قطر 3.5 مم في حاوية تعقيم مناسبة | 1 | مستودعات الشؤون الصحية بمنطقة القنفذه
131012230 | 4232150902500 | SCREW, BONE, INTERNAL HEX CAPTURED RECON, TITANIUM, 6.4 MM DIAMETER X 115 MM LENGTH, BLUE, PROXIMAL LOCKING, FOR TROCHANTERIC ENTRY IMN FOR NECK FIXATION, MANUFACTURER, SMITH AND NEPHEW, CATALOG NUMBER, 71642315 | مسمار تياتنيوم للفخذ ( تروكانترك) مقاسات واطوال منوعة | 21 | مستودعات الشؤون الصحية بمنطقة القنفذه
131000056 | 4229670500000 | BONE CEMENT WITH ANTIBIOTICS HIGH VISCOSITY, ORTHOPEDIC | اسمنت عظمي مع مضاد حيوي عالي اللزوجة | 5 | مستودعات الشئون الصحية بمنطقة الرياض
131000190 | 4232151600300 | END CAP BLOCK SCREW FOR FLEXIBLE INTRAMEDULLARY NAIL ASSORTED SIZES AS REQUESTED BY END USER, ORTHOPEDIC | غطاء نهاية البرغي لمسامير النخاعية المرنة مقاسات منوعة | 3 | مستودعات الشئون الصحية بمنطقة الرياض
131000194 | 4232150701300 | COMPLETE INSTRUMENTATION SET FOR ACL SOFT TISSUE TIBIAL FIXATION USING SCREW &amp; SHEATH WITH ALL NECESSARY COMPONENTS IN GRAPHIC FITTI NG CASE &amp; TRAY, ORTHOPEDIC | طقم الالات كاملة للرباط الصليبي الامامي بالتثبيت الظنبوبي مع جميع الملحقات حسب المواصفات | 1 | مستودعات الشئون الصحية بمنطقة الرياض
131000196 | 4232220100900 | SCREW, INTERFERENCE, ABSORBABLE, SHEATH, LENGTH, SIZE, ASSORTED, FOR ACL SOFT TISSUE TIBIAL FIXATION | برغي قابل للامتصاص مع غلاف لاصلاح الرباط الصليبي اطوال واقطار منوعة | 25 | مستودعات الشئون الصحية بمنطقة الرياض
131001118 | 4232150527500 | PLATE DYNAMIC HIP COMPRESSION (DHS), 135 DEGREES, ASSORTED SIZES (SHORT AND LONG BARREL) AND LENGTH AS REQUIRED BY END USER, ORTHOPE DIC | شريحة وركية ضاغطة 135 درجة مقاسات منوعة حسب الطلب | 5 | مستودعات الشئون الصحية بمنطقة الرياض
131001129 | 4232150527300 | PLATE DYNAMIC CONDYLAR COMPRESSION (DCS), 95 DEGREES, ASSORTED SIZES AS REQUIRED BY END USER, ORTHOPEDIC | شريحة كوندايلار ضاغطة 90 درجة مقاسات منوعة حسب الطلب | 6 | مستودعات الشئون الصحية بمنطقة الرياض
131001313 | 4232151800500 | SET, EXTERNAL FIXATION, DIA4MM, LENGTH ASSORTED, STAINLESS CONNECTING | موصل المثبت الخارجي قطر4 مم عدة اطوال | 20 | مستودعات الشئون الصحية بمنطقة الرياض
131001320 | 4232151800600 | SET, EXTERNAL FIXATION, DIA5MM, LENGTH ASSORTED, STAINLESS CONNECTING | موصل المثبت الخارجي قطر5 مم عدة اطوال | 16 | مستودعات الشئون الصحية بمنطقة الرياض
131001527 | 4229521800000 | CHUCK UNIVERSAL HAND CONTROL T-HANDLE FOR PIN INSERTION, ORTHOPEDIC | لؤمة مدخل مسامير على شكل حرف تي | 1 | مستودعات الشئون الصحية بمنطقة الرياض
131001528 | 4229410200100 | WIRE TENSION DEVICE FOR SKELETAL TRACTION, ASSORTED SIZES AS REQUESTED BY END USER, ORTHOPEDIC | اداة شداد اسلاك الشد الهيكلي | 1 | مستودعات الشئون الصحية بمنطقة الرياض
131001609 | 4231200914500 | STAPLE STAINLESS STEEL OR TITANIUM ASSORTED SHORT, MEDIUM AND LONG LEG WITH SPIKES ASSORTED SIZES AS REQUIRED BY END USER ON DEMAND, ORTHOPEDIC | دباسة باوفست ستانلس استيل او تيتانيوم قصير مقاسات منوعة | 3 | مستودعات الشئون الصحية بمنطقة الرياض
131001650 | 4229420509000 | WIRE AND CERCLAGE INSTRUMENTATION SET INCLUDING CUTTER, PASSERS (SMALL, MEDIUM AND LARGE), TWISTERS, PLIERS( SMALL, MEDIUM AND LARGE ), TUBE BE NDER (SMALL, MEDIUM AND LARGE) AND SMALL HUMMER WITH TRAY AND CASE, ORTHOPEDIC | طقم الالات الاسلاك والدوائر المعدنية مع جميع القطع حسب المواصفات | 1 | مستودعات الشئون الصحية بمنطقة الرياض
131001655 | 4232151300800 | WIRE COIL, 10 METERS LONG ASSORTED SIZES AS REQUESTED BY END USER, ORTHOPEDIC | لفو اسلاك بطول 10 متر عدة مقاسات | 2 | مستودعات الشئون الصحية بمنطقة الرياض
131001660 | 4232151301000 | WIRE, KIRSCHNER 150 MM LONG ASSORTED SIZES AS REQUESTED BY END USER, ORTHOPEDIC | سلك كيرشنر طول 150 مم وعدة مقاسات | 323 | مستودعات الشئون الصحية بمنطقة الرياض
131001670 | 4232151301200 | WIRE, KIRSCHNER THREADED TIP LENGTH 150MM DIAM. ASSORTED SIZES AS REQUESTED BY END USER, ORTHOPEDIC | سلك كيرشنر طول 150 مم براس مسنن عدة مقاسات | 5 | مستودعات الشئون الصحية بمنطقة الرياض
131001673 | 4232151301100 | WIRE, KIRSCHNER 300 MM LONG ASSORTED SIZES AS REQUESTED BY END USER, ORTHOPEDIC | سلك كيرشنر طول 300 مم وعدة مقاسات | 25 | مستودعات الشئون الصحية بمنطقة الرياض
131001700 | 4232150702000 | INSTRUMENTATION SET COMPLETE FOR FLEXIBLE INTRAMEDULLARY TITANIUM NAIL AND NECESSARY CASE, ORTHOPEDIC | مجموعة أدوات كاملة لمسامير التيتانيوم النخاعية المرنة | 1 | مستودعات الشئون الصحية بمنطقة الرياض
131001850 | 4229421900900 | INSTRUMENTATION SET AND TRIALS COMPLETE WITH THE NECESSARY CASES FOR BIPOLAR HIP SYSTEM, ORTHOPEDIC | مجموعة أدوات كاملة لمسمار الفخذ النخاعي الطرف العلوي مع الحاوية | 2 | مستودعات الشئون الصحية بمنطقة الرياض
131001853 | 4232150403200 | NAIL, INTRAMEDULLARY PROXIMAL SHORT FEMORAL NAIL, ASSORTED SIZES AND LENGTHS AS REQUESTED WITH END USER, ORTHOPEDIC | مسمار فخذي لسيخ الطرف العلوي للفخذ قصير قطر 10 ملم طول 21 س | 20 | مستودعات الشئون الصحية بمنطقة الرياض
131001854 | 4232150403100 | NAIL, INTRAMEDULLARY PROXIMAL LONG FEMORAL NAIL, ASSORTED SIZES AND LENGTHS AS REQUESTED WITH END USER, ORTHOPEDIC | مسمار فخذي لسيخ الطرف العلوي للفخذ قصير قطر 12 ملم طول 21 س | 20 | مستودعات الشئون الصحية بمنطقة الرياض
131001856 | 4232150688900 | SCREW, BONE, LAG, TI6AL4V ANODIZED TITANIUM ALLOY, 10.5MM DIAMETER X 75MM LENGTH, STERILE, PROXIMAL/HIP, WITH COMPRESSION ACTION FOR INTRAMEDUL LARY PROXIMAL FEMORAL NAILING, MANUFACTURER:STRYKER, CATALOG NUMBER:3060-0075S | برغي وركي بمفعول ضاغط لمسمار الفخذ الداني | 100 | مستودعات الشئون الصحية بمنطقة الرياض
131001870 | 4232150689800 | SCREW, BONE, T2 TIBIA FULLY THREADED LOCKING, TI6AL4V ANODIZED TITANIUM ALLOY, 5MM DIAMETER X 40MM LENGTH, STERILE, MANUFACTURER:STR YKER, CATA LOG NUMBER:1896-5040S | برغي وركي قافل عدة مقاسات | 15 | مستودعات الشئون الصحية بمنطقة الرياض
131001900 | 4229421908700 | INSTRUMENTATION SET COMPLETE AND NECESSARY CASE FOR INTRAMEDULLARY RETROGRADE FEMORAL NAIL, ORTHOPEDIC | مجموعة أدوات كاملة لمسمار الفخذ النخاعي الرجعي مع الحاوية | 1 | مستودعات الشئون الصحية بمنطقة الرياض
131002500 | 4232150532500 | PLATE, BONE, STAINLESS STEEL, DISTAL RADIUS, INSTRUMENT AND IMPLANT SET | طقم الات شرائح الرايدياس الستينلس القاصي مع الغرزسات حسب المواصفات | 1 | مستودعات الشئون الصحية بمنطقة الرياض
131002535 | 4232150527900 | PLATE, BONE, LATERAL, TIBIAL HEAD, RIGHT, LEFT, ASSORTED SIZE AND SHAPE | شريحه خارجيه لرأس الساق يمين/يسار مقاسات واشكال منوعة حسب الطلب | 13 | مستودعات الشئون الصحية بمنطقة الرياض
131002603 | 4232150531900 | PLATE Y-SHAPE RECONSTRUCTION 3.5 MM, ORTHOPEDIC | شريحة بناء بشكل حرف واي 3.5 مم | 5 | مستودعات الشئون الصحية بمنطقة الرياض
131002662 | 4232150533700 | PLATE CONDYLAR BLADE 95 DEGREES ADULTS ASSORTED SIZE AND BLADE LENGTH AS REQUIRED BY END USER, ORTHOPEDIC | شريحة كوندايلار بنصل 95 درجة للكبار مقاسات واطوال نصل منوعة حسب الطلب | 10 | مستودعات الشئون الصحية بمنطقة الرياض
131002692 | 4232150541200 | MINIHIP PLATE 115 DEGREES, FOR INTERTROCHANTERIC FEMORAL OSTEOTOMY ASSORTED SIZES AND BLADE LENGTH AS REQUIRED BY END USER, ORTHOPED IC | شريحة صغيرة جدا 115 درجة للفخذ مثاسات واطوال منوعة حسب الطلب | 2 | مستودعات الشئون الصحية بمنطقة الرياض
131002741 | 4229495701400 | SHAVER BLADE 4.5 MM INCISOR BLADE OR EQUIVALENT, ORTHOPEDIC | بنطه حفر مقاس 4.5 مم بسن قاطعه | 40 | مستودعات الشئون الصحية بمنطقة الرياض
131002753 | 4229640200300 | FLUID MANAGEMENT TUBING SYSTEM 10 PER PACK, ORTHOPEDIC | طقم انابيب (10 في العلبة ) للسوائل | 5 | مستودعات الشئون الصحية بمنطقة الرياض
131002787 | 4229495500100 | PROBE HOOK, ARTHROSCOPY 90 DEGREE 3 MM DIAM, ORTHOPEDIC | مجس منظار الركبه 90 ْ قطر 3 مم | 1 | مستودعات الشئون الصحية بمنطقة الرياض
131002856 | 4229421902200 | SET, INSTUEMNT, BENDERS, TWISTER,SMALL, MEDIUM, LARGE, SURGICAL,SET | طقم ثاني وملفات شرائح 5 قطع ( صغير وسط وكبير ) | 2 | مستودعات الشئون الصحية بمنطقة الرياض
131002869 | 4224151300200 | CAST MANAGEMENT BOX INCLUDING 3 CAST CUTTERS (SMALL, MEDIUM, LARGE), 2 CAST SPREADERS (SMAL, LARGE), 3 CAST SCESSORS (MEDIUM, LARGE) , 3 HAND C AST KNIFE 10 LISTER BANDAGE SCISSORS (SMALL AND LARGE), ORTHOPEDIC | طقم تجبيس ( 3 قاطعات للجبس (صغير/وسط/كبير) 2 فارد جبس (صغير وكبير )3 مقصات جبس (وسط وكبير ) 3 | 2 | مستودعات الشئون الصحية بمنطقة الرياض
131002876 | 4229180200800 | FORCEPS, SURGICAL, 12CM, SERRATED, EDISON | طقم ملاقط الرد او الارجاع من 10 قطع (حاد وثلم صغير ووسط وكبير ) | 1 | مستودعات الشئون الصحية بمنطقة الرياض
131002881 | 4229250200100 | HAMMER (ALL METAL) X-SMALL, SMALL, MEDIUM LARGE, AND X-LARGE, ASSORTED SIZES AS REQUESTED BY END USER, SET OF 5, ORTHOPEDIC | طقم شواكيس عظمية معدنية بالكامل من 5 قطع (صغير جدا / صغير / وسط / كبير / كبير جدا ) عدة مقاسات | 1 | مستودعات الشئون الصحية بمنطقة الرياض
131002884 | 4229160200100 | WIRE CUTTERS, BENDERS AND TWISTERS SET (SMALL, MEDIUM, LARGE), SET OF 9, ORTHOPEDIC | طقم قواطع وثواني وملفاف اسلاك من 9 قطع ( صغير وسط وكبير ) | 1 | مستودعات الشئون الصحية بمنطقة الرياض
131002888 | 4229230300100 | PLIERS (WIDE AND NARROW TIP POWER GRIP), SET OF 4, ORTHOPEDIC | طقم كماشات من 4 قطع ( باطراف ضيقة وواسعة ) مع مقبض | 1 | مستودعات الشئون الصحية بمنطقة الرياض
131002895 | 4229520200200 | MINI DRILL, SURGICAL, 10 DIFFERENT CUTTING BURRS AND 10 DIAMOND TIPS, DRLLS, BURRS, OSSILATING AND RESOBRICATIONG SAWS, DRILL PITS, SAWS, AN EX TRA SPARE, ELECTRICAL, ALTERNATING SPEED | دريل كهربائي متناوب السرعة مع جميع القطع والملحقات والتوصيلات حسب المواصفات | 1 | مستودعات الشئون الصحية بمنطقة الرياض
131002903 | 4229520903300 | CANNULATED DRILL BIT, 3.2 MM DIAM. OR EQUIVALENT ASSORTED LENGTH AS REQUESTED BY END USER, ORTHOPEDIC | سن مثقاب مقنَى 3.2 مم عدة اطوال | 4 | مستودعات الشئون الصحية بمنطقة الرياض
131002905 | 4229520903400 | CANNULATED DRILL BIT, 4.5 MM DIAM. OR EQUIVALENT ASSORTED LENGTH AS REQUESTED BY END USER, ORTHOPEDIC | سن مثقاب مقنَى 4.5 مم عدة اطوال | 3 | مستودعات الشئون الصحية بمنطقة الرياض
131002906 | 4229520903500 | CANNULATED DRILL BIT, 5.0 MM DIAM. OR EQUIVALENT ASSORTED LENGTH AS REQUESTED BY END USER, ORTHOPEDIC | سن مثقاب مقنَى 5 مم عدة اطوال | 3 | مستودعات الشئون الصحية بمنطقة الرياض
131003052 | 4232150900000 | WASHERS 10 MM DIAM FOR 4.5 MM SCREW CANNULATED, ORTHOPEDIC | جلبة قطر 10 مم للبرغي الاسفنجي 4.5 مم | 3 | مستودعات الشئون الصحية بمنطقة الرياض
131003053 | 4232150900400 | WASHERS 13 MM DIAM FOR 7 MM CANCELLOUS SCREWS, ORTHOPEDIC | جلبة قطر 13 مم للبرغي الاسفنجي 7 مم | 1 | مستودعات الشئون الصحية بمنطقة الرياض
131003070 | 4229421900100 | HEADLESS SCREW INSTUMENTATION SET WITH NECESSARY STERILIZATION TRAY AND CASING FOR INSTRUMENTS AND IMPLANTS, ORTHOPEDIC | طقم الالات المسامير بلا راس مع حاوية التعقيم | 1 | مستودعات الشئون الصحية بمنطقة الرياض
131003072 | 4229240100700 | CANNULATED TAP FOR 4.5MM SCREW CANNULATED OR EQUIVALENT ASSORTED LENGTH AS REQUESTED BY END USER, ORTHOPEDIC | شريط مثقاب مقنَى 4.5 مم عدة اطوال | 1 | مستودعات الشئون الصحية بمنطقة الرياض
131003073 | 4229240100800 | CANNULATED TAP FOR 7.0 MM SCREW CANNULATED OR EQUIVALENT ASSORTED LENGTH AS REQUESTED BY END USER, ORTHOPEDIC | شريط مثقاب مقنَى 7 مم عدة اطوال | 1 | مستودعات الشئون الصحية بمنطقة الرياض
131003081 | 4232150600900 | SCREW CANNULATED CANCELLOUS 4.0 MM. DIAM SELF TAPPING OR EQUIVALENT. SHORT THREADED SCREW ASSORTED LENGTHS ON DEMAND AS REQUIRED BY END USERS, ORTHOPEDIC | برغي اسفنجي قصير التسنين 4 مم اطوال منوعة | 28 | مستودعات الشئون الصحية بمنطقة الرياض
131003082 | 4232150600800 | SCREW CANNULATED CANCELLOUS 4.0 MM. DIAM SELF TAPPING OR EQUIVALENT. LONG THREADED SCREW ASSORTED LENGTHS ON DEMAND AS REQUIRED BY E ND USERS, ORTHOPEDIC | برغي اسفنجي طويل التسنين 4 مم اطوال منوعة | 200 | مستودعات الشئون الصحية بمنطقة الرياض
131003200 | 4229421902900 | INSTRUMENTATION SET COMPLETE FOR 3.0 MM , 3.5 MM AND 4.0 MM CANNULATED SCREWS WITH TRAY AND CASE, ORTHOPEDIC | طقم الات مع الملحقات الضرورية للبراغي المجوفه 3.0 مم /3.5 /4 مم | 3 | مستودعات الشئون الصحية بمنطقة الرياض
131003201 | 4229421903000 | INSTRUMENTATION SET, COMPLETE FOR 4.5 MM CANNULATED SCREWS WITH GRAPHIC TRAY AND CASE, ORTHOPEDIC | طقم الات مع الملحقات الضرورية للبراغي المجوفه 4.5 مم | 2 | مستودعات الشئون الصحية بمنطقة الرياض
131003202 | 4229421903100 | INSTRUMENTATION SET COMPLETE FOR 7.0 MM CANNULATED SCREWS WITH TRAY AND CASE, ORTHOPEDIC | طقم الات مع الملحقات الضرورية للبراغي المجوفه 7 مم | 1 | مستودعات الشئون الصحية بمنطقة الرياض
131003203 | 4232150628200 | SCREW CANNULATED CANCELLOUS 3.0 MM. DIAM OR EQUIVALENT. LONG THREADED SCREW ASSORTED LENGTHS ON DEMAND AS REQUIRED BY END USERS, ORT HOPEDIC | برغي اسفنجي طويل التسنين 3 مم اطوال منوعة | 100 | مستودعات الشئون الصحية بمنطقة الرياض
131003231 | 4232150628400 | SCREW CANNULATED CANCELLOUS 4.5 MM. DIAM OR EQUIVALENT SELF TAPPING. FULLY THREADED SCREW ASSORTED LENGTHS ON DEMAND AS REQUIRED BY END USERS, ORTHOPEDIC | برغي اسفنجي كامل التسنين 4.5 مم اطوال منوعة | 100 | مستودعات الشئون الصحية بمنطقة الرياض
131003249 | 4232150628500 | SCREW CANNULATED CANCELLOUS 4.5 MM. DIAM. PARTIAL THREADED SELF TAPPING ASSORTED LENGTHS ON DEMAND AS REQUIRED BY END USERS, ORTHOPE DIC | برغي اسفنجي مقنَى جزئي التسنين ذاتي البذل 4.5 مم اطوال منوعة | 200 | مستودعات الشئون الصحية بمنطقة الرياض
131003272 | 4232150628800 | SCREW CANNULATED CANCELLOUS 7 MM DIAM. THREAD LENGTH 32 MM SELF TAPPING (ASSORTED SCREW LENGTHS ON DEMAND AS REQUIRED BY END USERS), ORTHOPEDIC | برغي اسفنجي مقنَى 7 مم طول التسنين 32 مم ذاتي البذل اطوال منوعة | 200 | مستودعات الشئون الصحية بمنطقة الرياض
131003286 | 4232150628700 | SCREW CANNULATED CANCELLOUS 7 MM DIAM. THREAD LENGTH 16 MM SELF TAPPING (ASSORTED SCREW LENGTHS ON DEMAND AS REQUIRED BY END USERS), ORTHOPEDIC | برغي اسفنجي مقنَى 7 مم طول التسنين 16 مم ذاتي البذل اطوال منوعة | 30 | مستودعات الشئون الصحية بمنطقة الرياض
131003322 | 4232150628600 | SCREW CANNULATED CANCELLOUS 7 MM DIAM. FULLY THREADED SELF TAPPING ASSORTED LENGTHS ON DEMAND AS REQUIRED BY END USERS, ORTHOPEDIC | برغي اسفنجي مقنَى جزئي التسنين ذاتي البذل 7 مم اطوال منوعة | 30 | مستودعات الشئون الصحية بمنطقة الرياض
131003757 | 4232150529400 | LOCKING COMPRESSION PLATE 4.5 MM NARROW ASSORTED SIZES AS REQUIRED BY END USER, ORTHOPEDIC | شريحه ضاغطِه 4.5 ملم 6 فتحاتَ | 11 | مستودعات الشئون الصحية بمنطقة الرياض
131003786 | 4232150529800 | LOCKING COMPRESSION PLATE L-SHAPED BUTTRESS RIGHT/LEFT 4.5 MM, ASSORTED SIZES AS REQUIRED BY END USER, ORTHOPEDIC | شريحة ضاغطِه L 4.5 ملم5 فتحاتَ يمين | 20 | مستودعات الشئون الصحية بمنطقة الرياض
131005259 | 4232150688300 | SCREW, BONE, FIXOS SV HEADLESS SELF-TAPPING CANNULATED COMPRESSION, TI6AL4V ANODIZED TITANIUM ALLOY, 2.5MM DIAMETER X 10MM LENGTH X 0.9MM DISTA L PITCH, MANUFACTURER:STRYKER, CATALOG NUMBER:SV10 | مسمار بلا رأس مقنَى قطر 2.5 مم بتسنين واطوال منوعة حسب الطلب | 60 | مستودعات الشئون الصحية بمنطقة الرياض
131005260 | 4232150600100 | SCREW HEADLESS CANNULATED DIAM 3.0 MM OR EQUIVALENT, ASSORTED THREAD AND SCREW LENGTHS ON DEMAND AS REQUIRED BY END USERS, ORTHOPEDI C | مسمار بلا رأس مقنَى قطر 3مم بتسنين واطوال منوعة حسب الطلب | 30 | مستودعات الشئون الصحية بمنطقة الرياض
131005371 | 4232150529900 | LOCKING COMPRESSION PLATE SIZE 4.5 MM FOR DISTAL FEMUR RIGHT/LEFT ASSORTED SIZES AS REQUIRED BY END USER, ORTHOPEDIC | شريحة ضاغطة بقفل لعظمة الفخذ الاقصى 4.5 يمين 7فتحات | 70 | مستودعات الشئون الصحية بمنطقة الرياض
131005379 | 4232150529000 | LOCKING COMPRESSION LATERAL BUTTRESS SIZE 4.5 MM PLATE FOR PROXIMAL TIBIA RIGHT ASSORTED SIZES AS REQUESTED BY END USER, ORTHOPEDIC | شريحة ضاغطة دعاميه جانبيةبقفل لعظمة االقصبه 4.5 يمين7فتحه | 13 | مستودعات الشئون الصحية بمنطقة الرياض
131005458 | 4232150701900 | INSTRUMENTATION SET COMPLETE FOR FEMORAL INTERLOCKING PIRIFORMIS ENTRY TITANIUM INTRAMEDULLARY NAILING SYSTEM FOR NECK AND SHAFT WIT H NECESSAR Y CASES (TRAY, LID AND BOX), ORTHOPEDIC | طقم الات كاملة بالحاوية لمسمار الفخذ التيتانيوم بطريق بايريفومس لرقبة وساق الفخذ | 2 | مستودعات الشئون الصحية بمنطقة الرياض
131005461 | 4229520400400 | INTRAMEDULLARY REAMER SYSTEM SEMI RIGID COMPLETE SET WITH SPECIAL DRILL DRIVE ATTACHMENT FOR PIRIFORMIS TITANIUM IMN AND NECESSARY G RAPHIC CAS E AND BOX, ORTHOPEDIC | طقم حفار نخاعي نصف صلب مع توصيلة دريل في حاوية مناسبة | 2 | مستودعات الشئون الصحية بمنطقة الرياض
131005470 | 4232150433200 | "NAIL, INTRAMEDULLARY, FEMORAL ANTEGRADE, LEFT, TI6AL4V ANODIZED TITANIUM ALLOY, 10MM DIAMETER X 42CM LENGTH, LIME, 130DEG ANGLE, CA NNULATED PI RIFORMIS ENTRY, FEMORAL INTERLOCKING, NECK AND SHAFT, INCLUDING A NAIL CAP, MANUFACTURER:SMITH &amp;amp; NEPHEW, CATALOG NU MBER:71634242" | مسمار فخذي مقنى مدخل بايروفورمس مع غطاء تيتانيوم 8 مم عدة اطوال | 60 | مستودعات الشئون الصحية بمنطقة الرياض
131005614 | 4232150416100 | NAIL CANNULATED TIBIAL INTERLOCKING TITANIUM INCLUDING NAIL ENDCAP ASSORTED SIZES AND LENGTHS ON DEMAND AS REQUIRED BY END USERS, OR THOPEDIC | مسمار ظنبوبي مقنى مع غطاء تيتانيوم 8 مم عدة اطوال | 10 | مستودعات الشئون الصحية بمنطقة الرياض
131005666 | 4229160900000 | NIPPER TISSUE | طقم ازالة المسامير لجميع الانواع القديم والجديد مع جميع الملحقات والالات الضرورية في حاوية مناسبة | 1 | مستودعات الشئون الصحية بمنطقة الرياض
131005667 | 4232151600700 | SCREW, PROXIMAL LOCKING FOR TIBIAL NAIL TITANIUM ASSORTED LENGTHS ON DEMAND AS REQUIRED BY END USERS, ORTHOPEDIC | برغي تيتانيوم قافل ظنبوبي للمسار النخاعي الداني اطوال منوعة | 272 | مستودعات الشئون الصحية بمنطقة الرياض
131005674 | 4232151600800 | SCREW, DISTAL LOCKING FOR TIBIAL NAIL TITANIUM ASSORTED LENGTHS ON DEMAND AS REQUIRED BY END USERS, ORTHOPEDIC | برغي تيتانيوم قافل للمسار الظنبوبي الداني اطوال منوعة | 144 | مستودعات الشئون الصحية بمنطقة الرياض
131005679 | 4229421931500 | NAIL TITANIUM, HUMERAL INTRAMEDULLARY. INCLUDING A NAIL CAP ASSORTED SIZES AND LENGTHS ON DEMAND AS REQUIRED BY END USERS, ORTHOPEDI C | مسمار تيتانيوم نخاعي عضدي 6 مم مع غطاء المسمار اطوال منوعة | 6 | مستودعات الشئون الصحية بمنطقة الرياض
131005692 | 4232150630600 | SCREW ABSORBABLE INTERFERENCE (POLYLACTIC GLYCOLIC ACID) FOR ACL RECONSTRUCTION ASSORTED DIAMETERS &amp;amp; LENGTHS AS REQUIRED BY END USERS, ORTH O P EDIC | برغي قابل للامتصاص لاصلاح الرباط الصليبي اطوال واقطار منوعة | 25 | مستودعات الشئون الصحية بمنطقة الرياض
131006058 | 4229421905600 | INSTRUMENTATION SET COMPLETE AND NECESSARY CASE (TRAY, LID AND BOX) FOR TITANIUM INTRAMEDULLARY INTERLOCKING TIBIAL NAIL, ORTHOPEDIC | طقم الات مع الحاوية والملحقات للمسمار النخاعي الضنبوبي تياتيوم | 1 | مستودعات الشئون الصحية بمنطقة الرياض
131006102 | 4232150628100 | SCREW CANNULATED 3.5 MM. PARTIAL THREAD ASSORTED SCREW LENGTHS ON DEMAND AS REQUIRED BY END USER, ORTHOPEDIC | برغي اسفنجي جزئي التسنين 3.5 مم اطوال منوعة | 150 | مستودعات الشئون الصحية بمنطقة الرياض
131006116 | 4232150628000 | SCREW CANNULATED 3.5 MM. FULL THREAD ASSORTED SCREW LENGTHS ON DEMAND AS REQUIRED BY END USER, ORTHOPEDIC | برغي اسفنجي كامل التسنين 3.5 مم اطوال منوعة | 200 | مستودعات الشئون الصحية بمنطقة الرياض
131006154 | 4232200000000 | PLATE DISTAL RADIUS TITANIUM INSTRUMENT AND IMPLANT SET (COMPLETE) WITH LOCKING SCREWS ASSORTED SIZES AND LENGTHS OF PLATES AND SCRE WS (FOR 10 CASES), ORTHOPEDIC | طقم الات شرائح الرايدياس التيتانيوم القاصي مع الغرزسات حسب المواصفات | 2 | مستودعات الشئون الصحية بمنطقة الرياض
131006155 | 4232150500900 | PLATE, BONE, ASSORTED SIZE AND SHAPE, TITANIUM, DISTAL, RADIUS | شريحة تيتانيوم غالقة لعظمة الرادياس القاصية اشكال وقاسات منوعة | 40 | مستودعات الشئون الصحية بمنطقة الرياض
131006179 | 4232150403300 | NAIL, INTRAMEDULLARY RETROGRADE FEMORAL INCLUDING NAIL CAP ASSORTED SIZES AND LENGTHS ON DEMAND AS REQUIRED BY END USERS, ORTHOPEDIC | مسنار نخاعي فخذي رجعي قطر 10 مم مع غطاء المسمار اطوال منوعة | 36 | مستودعات الشئون الصحية بمنطقة الرياض
131006579 | 4229421900600 | INSTRUMENTATION SET COMPLETE FOR MINI MONOPLANNER EXTERNAL FIXATOR AND NECESSARY TRAY AND CASE FOR INSTRUMENT AND IMPLANTS, ORTHOPED IC | طقم الات كامله لمزروعِات التثبيت الخارجي الاحادي الصغير جدا | 1 | مستودعات الشئون الصحية بمنطقة الرياض
131006580 | 4232151800000 | IMPLANT SET COMPLETE FOR MINI EXTERNAL MONOPLANNER FIXATOR FOR 5 CASES AND NECESSARY TRAY AND CASE, ORTHOPEDIC | طقم مزروعات نظام التثبيت الخارجي الانبوبي الصغير جدا | 2 | مستودعات الشئون الصحية بمنطقة الرياض
131006588 | 4229421900700 | INSTRUMENTATION SET COMPLETE FOR SMALL MONOPLANNER EXTERNAL FIXATOR AND NECESSARY TRAY AND CASE FOR INSTRUMENT AND IMPLANTS, ORTHOPE DIC | طقم الات كامله لمزروعِات التثبيت الخارجي الاحادي الصغير | 2 | مستودعات الشئون الصحية بمنطقة الرياض
131006589 | 4232151800100 | IMPLANT SET COMPLETE FOR SMALL EXTERNAL MONOPLANNER FIXATOR FOR 5 CASES AND NECESSARY TRAY AND CASE, ORTHOPEDIC | طقم مزروعات نظام التثبيت الخارجي الانبوبي الصغير | 2 | مستودعات الشئون الصحية بمنطقة الرياض
131006597 | 4232151303500 | SCHANZ SCREW FOR SMALL FIXATOR 4 MM THREADS 2.5 MM, STAINLESS, ASSORTED LENGTH AS REQUIRED BY END USER ON DEMAND, ORTHOPEDIC | برغي شانز 4 مم للمثبت الصغير التسنين 2.5 مم ستنلس استيل عدة اطوال | 52 | مستودعات الشئون الصحية بمنطقة الرياض
131012202 | 4232150534000 | PROXIMAL FEMORAL LOCKED PLATE ASSORTED SIZES, ORTHOPEDIC | شريحة قافلة لعظمة الفخذ الداني مقاسات منوعة | 80 | مستودعات الشئون الصحية بمنطقة الرياض
131012203 | 4232150631400 | SCREWS FOR PROXIMAL FEMORAL LOCKING PLATE 7 SCREWS FOR EACH PLATE ASSORTED SIZES AND LENGTH, ORTHOPEDIC | براغي شريحة عظمة الفخذ الداني 7 براغي للشريحة مقاسات منوعة | 80 | مستودعات الشئون الصحية بمنطقة الرياض
131012220 | 4232150702100 | INSTRUMENTATION SET COMPLETE FOR TITANIUM FEMORAL INTRA MEDULLARY NAILING SYSTEM TROCHANTERIC ENTRY FOR NECK AND SHAFT LOCKING PROXI MAL OPTION S WITH NECESSARY CASE (TRAY, LID AND BOX) WITH EXTRA INTERLOCKING 10 DRILL BITS, ORTHOPEDIC | طقم الات لمسامير الفخذ التيتانيوم حسب المواصفات | 1 | مستودعات الشئون الصحية بمنطقة الرياض
131012222 | 4229421929700 | "INTRAMEDULLARY REAMER SYSTEM SEMI FLEXIBLE COMPLETE SET FOR STAINLESS TROCHANTERIC ENTRY WITH SPECIAL DRILL ATTACHMENT AND NECESSAR YTRAY CAS E, ORTHOPEDIC" | مخراط حسب المواصفات | 1 | مستودعات الشئون الصحية بمنطقة الرياض
131012223 | 4229520400600 | INTRAMEDULLARY REAMER SYSTEM SOLID RIGID COMPLETE SET FOR TITANIUM TROCHANTERIC FEMORAL NAILING, ORTHOPEDIC | نظام مخرطة الصلبة حسب المواصفات | 1 | مستودعات الشئون الصحية بمنطقة الرياض
131012228 | 4232150402900 | NAIL CANNULATED TITANIUM, FEMORAL INTERLOCKING TROCHANTERIC ENTRY, ASSORTED SIZES AND LENGTH AND CAP ASSORTED SIZES AS REQUESTED BY END USER, O RTHOPEDIC | مسمار مفرغ تيتانيوم للفخذ ( تروكانترك) مقاسات واطوال منوعة | 54 | مستودعات الشئون الصحية بمنطقة الرياض
131012230 | 4232150902500 | SCREW, BONE, INTERNAL HEX CAPTURED RECON, TITANIUM, 6.4 MM DIAMETER X 115 MM LENGTH, BLUE, PROXIMAL LOCKING, FOR TROCHANTERIC ENTRY IMN FOR NECK FIXATION, MANUFACTURER, SMITH AND NEPHEW, CATALOG NUMBER, 71642315 | مسمار تياتنيوم للفخذ ( تروكانترك) مقاسات واطوال منوعة | 250 | مستودعات الشئون الصحية بمنطقة الرياض
131012231 | 4232150631200 | SCREW TITANIUM, DISTAL LOCKING FOR TROCHANTERIC ENTRY IMN FOR NECK FIXATION ASSORTED LENGTH AS REQUESTED BY END USER, ORTHOPEDIC | مسمار تياتنيوم للفخذ القاصي ( تروكانترك) مقاسات واطوال منوعة | 98 | مستودعات الشئون الصحية بمنطقة الرياض
131012246 | 4229421984300 | GELPI RETRACTOR ASSORTED SIZES AS REQUESTED BY END USER PACK OF 5, ORTHOPEDIC | مبعد جلبي عدة مقاسات | 1 | مستودعات الشئون الصحية بمنطقة الرياض
131000192 | 4232150700900 | BUTTON EXTENSION FOR ACL FIXATION WITH BUTTON SYSTEM, ORTHOPEDIC | توصيلة بوتون لعمليات تثبيت الرباط الصليبي الداخلي | 10 | مستودعات الشئون الصحية بمنطقة الجوف
131001313 | 4232151800500 | SET, EXTERNAL FIXATION, DIA4MM, LENGTH ASSORTED, STAINLESS CONNECTING | موصل المثبت الخارجي قطر4 مم عدة اطوال | 29 | مستودعات الشئون الصحية بمنطقة الجوف
131001320 | 4232151800600 | SET, EXTERNAL FIXATION, DIA5MM, LENGTH ASSORTED, STAINLESS CONNECTING | موصل المثبت الخارجي قطر5 مم عدة اطوال | 17 | مستودعات الشئون الصحية بمنطقة الجوف
131001527 | 4229521800000 | CHUCK UNIVERSAL HAND CONTROL T-HANDLE FOR PIN INSERTION, ORTHOPEDIC | لؤمة مدخل مسامير على شكل حرف تي | 1 | مستودعات الشئون الصحية بمنطقة الجوف
131001650 | 4229420509000 | WIRE AND CERCLAGE INSTRUMENTATION SET INCLUDING CUTTER, PASSERS (SMALL, MEDIUM AND LARGE), TWISTERS, PLIERS( SMALL, MEDIUM AND LARGE ), TUBE BE NDER (SMALL, MEDIUM AND LARGE) AND SMALL HUMMER WITH TRAY AND CASE, ORTHOPEDIC | طقم الالات الاسلاك والدوائر المعدنية مع جميع القطع حسب المواصفات | 1 | مستودعات الشئون الصحية بمنطقة الجوف
131001655 | 4232151300800 | WIRE COIL, 10 METERS LONG ASSORTED SIZES AS REQUESTED BY END USER, ORTHOPEDIC | لفو اسلاك بطول 10 متر عدة مقاسات | 2 | مستودعات الشئون الصحية بمنطقة الجوف
131001660 | 4232151301000 | WIRE, KIRSCHNER 150 MM LONG ASSORTED SIZES AS REQUESTED BY END USER, ORTHOPEDIC | سلك كيرشنر طول 150 مم وعدة مقاسات | 140 | مستودعات الشئون الصحية بمنطقة الجوف
131001670 | 4232151301200 | WIRE, KIRSCHNER THREADED TIP LENGTH 150MM DIAM. ASSORTED SIZES AS REQUESTED BY END USER, ORTHOPEDIC | سلك كيرشنر طول 150 مم براس مسنن عدة مقاسات | 5 | مستودعات الشئون الصحية بمنطقة الجوف
131001673 | 4232151301100 | WIRE, KIRSCHNER 300 MM LONG ASSORTED SIZES AS REQUESTED BY END USER, ORTHOPEDIC | سلك كيرشنر طول 300 مم وعدة مقاسات | 25 | مستودعات الشئون الصحية بمنطقة الجوف
131001850 | 4229421900900 | INSTRUMENTATION SET AND TRIALS COMPLETE WITH THE NECESSARY CASES FOR BIPOLAR HIP SYSTEM, ORTHOPEDIC | مجموعة أدوات كاملة لمسمار الفخذ النخاعي الطرف العلوي مع الحاوية | 1 | مستودعات الشئون الصحية بمنطقة الجوف
131001853 | 4232150403200 | NAIL, INTRAMEDULLARY PROXIMAL SHORT FEMORAL NAIL, ASSORTED SIZES AND LENGTHS AS REQUESTED WITH END USER, ORTHOPEDIC | مسمار فخذي لسيخ الطرف العلوي للفخذ قصير قطر 10 ملم طول 21 س | 20 | مستودعات الشئون الصحية بمنطقة الجوف
131001854 | 4232150403100 | NAIL, INTRAMEDULLARY PROXIMAL LONG FEMORAL NAIL, ASSORTED SIZES AND LENGTHS AS REQUESTED WITH END USER, ORTHOPEDIC | مسمار فخذي لسيخ الطرف العلوي للفخذ قصير قطر 12 ملم طول 21 س | 20 | مستودعات الشئون الصحية بمنطقة الجوف
131001856 | 4232150688900 | SCREW, BONE, LAG, TI6AL4V ANODIZED TITANIUM ALLOY, 10.5MM DIAMETER X 75MM LENGTH, STERILE, PROXIMAL/HIP, WITH COMPRESSION ACTION FOR INTRAMEDUL LARY PROXIMAL FEMORAL NAILING, MANUFACTURER:STRYKER, CATALOG NUMBER:3060-0075S | برغي وركي بمفعول ضاغط لمسمار الفخذ الداني | 50 | مستودعات الشئون الصحية بمنطقة الجوف
131001870 | 4232150689800 | SCREW, BONE, T2 TIBIA FULLY THREADED LOCKING, TI6AL4V ANODIZED TITANIUM ALLOY, 5MM DIAMETER X 40MM LENGTH, STERILE, MANUFACTURER:STR YKER, CATA LOG NUMBER:1896-5040S | برغي وركي قافل عدة مقاسات | 75 | مستودعات الشئون الصحية بمنطقة الجوف
131001900 | 4229421908700 | INSTRUMENTATION SET COMPLETE AND NECESSARY CASE FOR INTRAMEDULLARY RETROGRADE FEMORAL NAIL, ORTHOPEDIC | مجموعة أدوات كاملة لمسمار الفخذ النخاعي الرجعي مع الحاوية | 1 | مستودعات الشئون الصحية بمنطقة الجوف
131002527 | 4232150531500 | PLATE BUTTRESS T-SHAPE 3.5 MM OBLIQUE ANGLED RIGHT/LEFT ASSORTED SIZE AND SHAPE AS REQUIRED BY END USER, ORTHOPEDIC | شريحة باترس بشكل حرف تي 3.5 مم بزاوية يمين/يسار اشكال ومقاسات منوعة | 24 | مستودعات الشئون الصحية بمنطقة الجوف
131002600 | 4229421903300 | SET, ORTHOPEDIC, INSTRUMENTATION, RECONSTRUCTION PLATES 3.5MM, INCLUDING TWISTERS, CUTTERS, BENDERS, TEMPLATES , NECESSARY CASE (TRA Y, LID AND BOX) | طقم ادوات شرائح البناء 3.5 مم مع القواطع والثاني والملفاف والمحقات | 1 | مستودعات الشئون الصحية بمنطقة الجوف
131002853 | 4229161900100 | BONE OSTEOTOME SET STRAIGHT 0.25 TO 2.0 INCHE AND CURVED 0.25 TO 2.0 INCHE WIDTH (SET OF 10) WITH GRAPHIC TRAY AND CASE, ORTHOPEDIC | طقم مباضع عظمية مستقيم ( 10 قطع ) من1/4" الى 2" ومنحني من 1/4 " الى 2" في حاوية تعقيم مقولبة | 1 | مستودعات الشئون الصحية بمنطقة الجوف
131002856 | 4229421902200 | SET, INSTUEMNT, BENDERS, TWISTER,SMALL, MEDIUM, LARGE, SURGICAL,SET | طقم ثاني وملفات شرائح 5 قطع ( صغير وسط وكبير ) | 1 | مستودعات الشئون الصحية بمنطقة الجوف
131002869 | 4224151300200 | CAST MANAGEMENT BOX INCLUDING 3 CAST CUTTERS (SMALL, MEDIUM, LARGE), 2 CAST SPREADERS (SMAL, LARGE), 3 CAST SCESSORS (MEDIUM, LARGE) , 3 HAND C AST KNIFE 10 LISTER BANDAGE SCISSORS (SMALL AND LARGE), ORTHOPEDIC | طقم تجبيس ( 3 قاطعات للجبس (صغير/وسط/كبير) 2 فارد جبس (صغير وكبير )3 مقصات جبس (وسط وكبير ) 3 | 1 | مستودعات الشئون الصحية بمنطقة الجوف
131002876 | 4229180200800 | FORCEPS, SURGICAL, 12CM, SERRATED, EDISON | طقم ملاقط الرد او الارجاع من 10 قطع (حاد وثلم صغير ووسط وكبير ) | 1 | مستودعات الشئون الصحية بمنطقة الجوف
131002881 | 4229250200100 | HAMMER (ALL METAL) X-SMALL, SMALL, MEDIUM LARGE, AND X-LARGE, ASSORTED SIZES AS REQUESTED BY END USER, SET OF 5, ORTHOPEDIC | طقم شواكيس عظمية معدنية بالكامل من 5 قطع (صغير جدا / صغير / وسط / كبير / كبير جدا ) عدة مقاسات | 1 | مستودعات الشئون الصحية بمنطقة الجوف
131002884 | 4229160200100 | WIRE CUTTERS, BENDERS AND TWISTERS SET (SMALL, MEDIUM, LARGE), SET OF 9, ORTHOPEDIC | طقم قواطع وثواني وملفاف اسلاك من 9 قطع ( صغير وسط وكبير ) | 1 | مستودعات الشئون الصحية بمنطقة الجوف
131002888 | 4229230300100 | PLIERS (WIDE AND NARROW TIP POWER GRIP), SET OF 4, ORTHOPEDIC | طقم كماشات من 4 قطع ( باطراف ضيقة وواسعة ) مع مقبض | 1 | مستودعات الشئون الصحية بمنطقة الجوف
131002903 | 4229520903300 | CANNULATED DRILL BIT, 3.2 MM DIAM. OR EQUIVALENT ASSORTED LENGTH AS REQUESTED BY END USER, ORTHOPEDIC | سن مثقاب مقنَى 3.2 مم عدة اطوال | 1 | مستودعات الشئون الصحية بمنطقة الجوف
131002905 | 4229520903400 | CANNULATED DRILL BIT, 4.5 MM DIAM. OR EQUIVALENT ASSORTED LENGTH AS REQUESTED BY END USER, ORTHOPEDIC | سن مثقاب مقنَى 4.5 مم عدة اطوال | 1 | مستودعات الشئون الصحية بمنطقة الجوف
131002906 | 4229520903500 | CANNULATED DRILL BIT, 5.0 MM DIAM. OR EQUIVALENT ASSORTED LENGTH AS REQUESTED BY END USER, ORTHOPEDIC | سن مثقاب مقنَى 5 مم عدة اطوال | 2 | مستودعات الشئون الصحية بمنطقة الجوف
131002914 | 4229520902600 | DRILL BIT DIA. 2.7 MM ASSORTED LENGTH AS REQUESTED BY END USER, ORTHOPEDIC | سن مثقاب قطر 2.7 مم وعدة اطوال لنظام الميني بلايت | 3 | مستودعات الشئون الصحية بمنطقة الجوف
131002927 | 4229240100200 | TAP DIA. 2.7 MM ASSORTED LENGTH AS REQUESTED BY END USER, ORTHOPEDIC | شريط مثقاب قطر 2.7 مم وعدة اطوال لنظام الميني بلايت | 2 | مستودعات الشئون الصحية بمنطقة الجوف
131002934 | 4232150629100 | SCREW CORTICAL, 2.7 MM. DIAM OR EQUIVALENT, ASSORTED SCREW LENGTHS ON DEMAND AS REQUIRED BY END USERS, ORTHOPEDIC | مسمار قشري 2.7 مم عدة اطوال | 88 | مستودعات الشئون الصحية بمنطقة الجوف
131002955 | 4232150628900 | SCREW CORTICAL, 1.5 MM. DIAM OR EQUIVALENT, ASSORTED SCREW LENGTHS ON DEMAND AS REQUIRED BY END USERS, ORTHOPEDIC | مسمار قشري 1.5 مم عدة اطوال | 13 | مستودعات الشئون الصحية بمنطقة الجوف
131002966 | 4232150629000 | SCREW CORTICAL, 2.0 MM. DIAM OR EQUIVALENT, ASSORTED SCREW LENGTHS ON DEMAND AS REQUIRED BY END USERS, ORTHOPEDIC | مسمار قشري 2 مم عدة اطوال | 11 | مستودعات الشئون الصحية بمنطقة الجوف
131003052 | 4232150900000 | WASHERS 10 MM DIAM FOR 4.5 MM SCREW CANNULATED, ORTHOPEDIC | جلبة قطر 10 مم للبرغي الاسفنجي 4.5 مم | 98 | مستودعات الشئون الصحية بمنطقة الجوف
131003053 | 4232150900400 | WASHERS 13 MM DIAM FOR 7 MM CANCELLOUS SCREWS, ORTHOPEDIC | جلبة قطر 13 مم للبرغي الاسفنجي 7 مم | 75 | مستودعات الشئون الصحية بمنطقة الجوف
131003056 | 4229520903600 | CANNULATED DRILL BIT, 2.0 MM DIAM. OR EQUIVALENT ASSORTED LENGTH AS REQUESTED BY END USER, ORTHOPEDIC | سن مثقاب مقنَى 2 مم عدة اطوال | 3 | مستودعات الشئون الصحية بمنطقة الجوف
131003058 | 4229520903700 | CANNULATED DRILL BIT 2.7 MM DIAM. OR EQUIVALENT ASSORTED LENGTH AS REQUESTED BY END USER, ORTHOPEDIC | سن مثقاب مقنَى 2.7 مم عدة اطوال | 2 | مستودعات الشئون الصحية بمنطقة الجوف
131003070 | 4229421900100 | HEADLESS SCREW INSTUMENTATION SET WITH NECESSARY STERILIZATION TRAY AND CASING FOR INSTRUMENTS AND IMPLANTS, ORTHOPEDIC | طقم الالات المسامير بلا راس مع حاوية التعقيم | 1 | مستودعات الشئون الصحية بمنطقة الجوف
131003071 | 4229240100600 | CANNULATED TAP FOR 3.5 MM SCREW CANNULATED OR EQUIVALENT ASSORTED LENGTH AS REQUESTED BY END USER, ORTHOPEDIC | شريط مثقاب مقنَى 3.5 مم عدة اطوال | 2 | مستودعات الشئون الصحية بمنطقة الجوف
131003072 | 4229240100700 | CANNULATED TAP FOR 4.5MM SCREW CANNULATED OR EQUIVALENT ASSORTED LENGTH AS REQUESTED BY END USER, ORTHOPEDIC | شريط مثقاب مقنَى 4.5 مم عدة اطوال | 1 | مستودعات الشئون الصحية بمنطقة الجوف
131003073 | 4229240100800 | CANNULATED TAP FOR 7.0 MM SCREW CANNULATED OR EQUIVALENT ASSORTED LENGTH AS REQUESTED BY END USER, ORTHOPEDIC | شريط مثقاب مقنَى 7 مم عدة اطوال | 1 | مستودعات الشئون الصحية بمنطقة الجوف
131003081 | 4232150600900 | SCREW CANNULATED CANCELLOUS 4.0 MM. DIAM SELF TAPPING OR EQUIVALENT. SHORT THREADED SCREW ASSORTED LENGTHS ON DEMAND AS REQUIRED BY END USERS, ORTHOPEDIC | برغي اسفنجي قصير التسنين 4 مم اطوال منوعة | 50 | مستودعات الشئون الصحية بمنطقة الجوف
131003082 | 4232150600800 | SCREW CANNULATED CANCELLOUS 4.0 MM. DIAM SELF TAPPING OR EQUIVALENT. LONG THREADED SCREW ASSORTED LENGTHS ON DEMAND AS REQUIRED BY E ND USERS, ORTHOPEDIC | برغي اسفنجي طويل التسنين 4 مم اطوال منوعة | 300 | مستودعات الشئون الصحية بمنطقة الجوف
131003200 | 4229421902900 | INSTRUMENTATION SET COMPLETE FOR 3.0 MM , 3.5 MM AND 4.0 MM CANNULATED SCREWS WITH TRAY AND CASE, ORTHOPEDIC | طقم الات مع الملحقات الضرورية للبراغي المجوفه 3.0 مم /3.5 /4 مم | 1 | مستودعات الشئون الصحية بمنطقة الجوف
131003201 | 4229421903000 | INSTRUMENTATION SET, COMPLETE FOR 4.5 MM CANNULATED SCREWS WITH GRAPHIC TRAY AND CASE, ORTHOPEDIC | طقم الات مع الملحقات الضرورية للبراغي المجوفه 4.5 مم | 1 | مستودعات الشئون الصحية بمنطقة الجوف
131003202 | 4229421903100 | INSTRUMENTATION SET COMPLETE FOR 7.0 MM CANNULATED SCREWS WITH TRAY AND CASE, ORTHOPEDIC | طقم الات مع الملحقات الضرورية للبراغي المجوفه 7 مم | 1 | مستودعات الشئون الصحية بمنطقة الجوف
131003203 | 4232150628200 | SCREW CANNULATED CANCELLOUS 3.0 MM. DIAM OR EQUIVALENT. LONG THREADED SCREW ASSORTED LENGTHS ON DEMAND AS REQUIRED BY END USERS, ORT HOPEDIC | برغي اسفنجي طويل التسنين 3 مم اطوال منوعة | 50 | مستودعات الشئون الصحية بمنطقة الجوف
131003217 | 4232150628300 | SCREW CANNULATED CANCELLOUS 3.0 MM. DIAM OR EQUIVALENT. SHORT THREADED ASSORTED LENGTHS ON DEMAND AS REQUIRED BY END USER, ORTHOPEDI C | برغي اسفنجي قصير التسنين 3 مم اطوال منوعة | 50 | مستودعات الشئون الصحية بمنطقة الجوف
131003231 | 4232150628400 | SCREW CANNULATED CANCELLOUS 4.5 MM. DIAM OR EQUIVALENT SELF TAPPING. FULLY THREADED SCREW ASSORTED LENGTHS ON DEMAND AS REQUIRED BY END USERS, ORTHOPEDIC | برغي اسفنجي كامل التسنين 4.5 مم اطوال منوعة | 100 | مستودعات الشئون الصحية بمنطقة الجوف
131003249 | 4232150628500 | SCREW CANNULATED CANCELLOUS 4.5 MM. DIAM. PARTIAL THREADED SELF TAPPING ASSORTED LENGTHS ON DEMAND AS REQUIRED BY END USERS, ORTHOPE DIC | برغي اسفنجي مقنَى جزئي التسنين ذاتي البذل 4.5 مم اطوال منوعة | 100 | مستودعات الشئون الصحية بمنطقة الجوف
131003272 | 4232150628800 | SCREW CANNULATED CANCELLOUS 7 MM DIAM. THREAD LENGTH 32 MM SELF TAPPING (ASSORTED SCREW LENGTHS ON DEMAND AS REQUIRED BY END USERS), ORTHOPEDIC | برغي اسفنجي مقنَى 7 مم طول التسنين 32 مم ذاتي البذل اطوال منوعة | 100 | مستودعات الشئون الصحية بمنطقة الجوف
131003286 | 4232150628700 | SCREW CANNULATED CANCELLOUS 7 MM DIAM. THREAD LENGTH 16 MM SELF TAPPING (ASSORTED SCREW LENGTHS ON DEMAND AS REQUIRED BY END USERS), ORTHOPEDIC | برغي اسفنجي مقنَى 7 مم طول التسنين 16 مم ذاتي البذل اطوال منوعة | 100 | مستودعات الشئون الصحية بمنطقة الجوف
131003304 | 4232150630900 | SCREW CANNULATED CANCELLOUS 7 MM DIAM. THREAD LENGTH 8 MM SELF TAPPING (ASSORTED SCREW LENGTHS ON DEMAND AS REQUIRED BY END USERS), ORTHOPEDIC | برغي اسفنجي مقنَى 7 مم طول التسنين 8 مم ذاتي البذل اطوال منوعة | 200 | مستودعات الشئون الصحية بمنطقة الجوف
131003322 | 4232150628600 | SCREW CANNULATED CANCELLOUS 7 MM DIAM. FULLY THREADED SELF TAPPING ASSORTED LENGTHS ON DEMAND AS REQUIRED BY END USERS, ORTHOPEDIC | برغي اسفنجي مقنَى جزئي التسنين ذاتي البذل 7 مم اطوال منوعة | 50 | مستودعات الشئون الصحية بمنطقة الجوف
131005259 | 4232150688300 | SCREW, BONE, FIXOS SV HEADLESS SELF-TAPPING CANNULATED COMPRESSION, TI6AL4V ANODIZED TITANIUM ALLOY, 2.5MM DIAMETER X 10MM LENGTH X 0.9MM DISTA L PITCH, MANUFACTURER:STRYKER, CATALOG NUMBER:SV10 | مسمار بلا رأس مقنَى قطر 2.5 مم بتسنين واطوال منوعة حسب الطلب | 60 | مستودعات الشئون الصحية بمنطقة الجوف
131005260 | 4232150600100 | SCREW HEADLESS CANNULATED DIAM 3.0 MM OR EQUIVALENT, ASSORTED THREAD AND SCREW LENGTHS ON DEMAND AS REQUIRED BY END USERS, ORTHOPEDI C | مسمار بلا رأس مقنَى قطر 3مم بتسنين واطوال منوعة حسب الطلب | 40 | مستودعات الشئون الصحية بمنطقة الجوف
131005458 | 4232150701900 | INSTRUMENTATION SET COMPLETE FOR FEMORAL INTERLOCKING PIRIFORMIS ENTRY TITANIUM INTRAMEDULLARY NAILING SYSTEM FOR NECK AND SHAFT WIT H NECESSAR Y CASES (TRAY, LID AND BOX), ORTHOPEDIC | طقم الات كاملة بالحاوية لمسمار الفخذ التيتانيوم بطريق بايريفومس لرقبة وساق الفخذ | 1 | مستودعات الشئون الصحية بمنطقة الجوف
131005461 | 4229520400400 | INTRAMEDULLARY REAMER SYSTEM SEMI RIGID COMPLETE SET WITH SPECIAL DRILL DRIVE ATTACHMENT FOR PIRIFORMIS TITANIUM IMN AND NECESSARY G RAPHIC CAS E AND BOX, ORTHOPEDIC | طقم حفار نخاعي نصف صلب مع توصيلة دريل في حاوية مناسبة | 1 | مستودعات الشئون الصحية بمنطقة الجوف
131006058 | 4229421905600 | INSTRUMENTATION SET COMPLETE AND NECESSARY CASE (TRAY, LID AND BOX) FOR TITANIUM INTRAMEDULLARY INTERLOCKING TIBIAL NAIL, ORTHOPEDIC | طقم الات مع الحاوية والملحقات للمسمار النخاعي الضنبوبي تياتيوم | 1 | مستودعات الشئون الصحية بمنطقة الجوف
131006102 | 4232150628100 | SCREW CANNULATED 3.5 MM. PARTIAL THREAD ASSORTED SCREW LENGTHS ON DEMAND AS REQUIRED BY END USER, ORTHOPEDIC | برغي اسفنجي جزئي التسنين 3.5 مم اطوال منوعة | 100 | مستودعات الشئون الصحية بمنطقة الجوف
131006116 | 4232150628000 | SCREW CANNULATED 3.5 MM. FULL THREAD ASSORTED SCREW LENGTHS ON DEMAND AS REQUIRED BY END USER, ORTHOPEDIC | برغي اسفنجي كامل التسنين 3.5 مم اطوال منوعة | 100 | مستودعات الشئون الصحية بمنطقة الجوف
131006154 | 4232200000000 | PLATE DISTAL RADIUS TITANIUM INSTRUMENT AND IMPLANT SET (COMPLETE) WITH LOCKING SCREWS ASSORTED SIZES AND LENGTHS OF PLATES AND SCRE WS (FOR 10 CASES), ORTHOPEDIC | طقم الات شرائح الرايدياس التيتانيوم القاصي مع الغرزسات حسب المواصفات | 1 | مستودعات الشئون الصحية بمنطقة الجوف
131006155 | 4232150500900 | PLATE, BONE, ASSORTED SIZE AND SHAPE, TITANIUM, DISTAL, RADIUS | شريحة تيتانيوم غالقة لعظمة الرادياس القاصية اشكال وقاسات منوعة | 30 | مستودعات الشئون الصحية بمنطقة الجوف
131006159 | 4232150601300 | DISTAL RADIUS TITANIUM LOCKED HEAD SCREWS ASSORTED LENGTHS ON DEMAND AS REQUIRED BY END USERS, ORTHOPEDIC | برغي كعبري قاصي مقفل الراس تيتانيوم عدة اطوال | 200 | مستودعات الشئون الصحية بمنطقة الجوف
131006163 | 4229520400000 | REAMERS, SURGICAL,SEMI FLEXIBLE,INTRAMEDULLARY, PIRIFORMIS | طقم حفار نخاعي نصف مرن مع توصيلة دريل في حاوية مناسبة | 1 | مستودعات الشئون الصحية بمنطقة الجوف
131006580 | 4232151800000 | IMPLANT SET COMPLETE FOR MINI EXTERNAL MONOPLANNER FIXATOR FOR 5 CASES AND NECESSARY TRAY AND CASE, ORTHOPEDIC | طقم مزروعات نظام التثبيت الخارجي الانبوبي الصغير جدا | 1 | مستودعات الشئون الصحية بمنطقة الجوف
131006588 | 4229421900700 | INSTRUMENTATION SET COMPLETE FOR SMALL MONOPLANNER EXTERNAL FIXATOR AND NECESSARY TRAY AND CASE FOR INSTRUMENT AND IMPLANTS, ORTHOPE DIC | طقم الات كامله لمزروعِات التثبيت الخارجي الاحادي الصغير | 1 | مستودعات الشئون الصحية بمنطقة الجوف
131006589 | 4232151800100 | IMPLANT SET COMPLETE FOR SMALL EXTERNAL MONOPLANNER FIXATOR FOR 5 CASES AND NECESSARY TRAY AND CASE, ORTHOPEDIC | طقم مزروعات نظام التثبيت الخارجي الانبوبي الصغير | 1 | مستودعات الشئون الصحية بمنطقة الجوف
131006597 | 4232151303500 | SCHANZ SCREW FOR SMALL FIXATOR 4 MM THREADS 2.5 MM, STAINLESS, ASSORTED LENGTH AS REQUIRED BY END USER ON DEMAND, ORTHOPEDIC | برغي شانز 4 مم للمثبت الصغير التسنين 2.5 مم ستنلس استيل عدة اطوال | 38 | مستودعات الشئون الصحية بمنطقة الجوف
131006599 | 4232151303600 | SCHANZ SCREW FOR SMALL FIXATOR 4 MM THREADS 3 MM, STAINLESS, ASSORTED LENGTH AS REQUIRED BY END USER ON DEMAND, ORTHOPEDIC | برغي شانز 4 مم للمثبت الصغير التسنين 3 مم ستنلس استيل عدة اطوال | 30 | مستودعات الشئون الصحية بمنطقة الجوف
131012220 | 4232150702100 | INSTRUMENTATION SET COMPLETE FOR TITANIUM FEMORAL INTRA MEDULLARY NAILING SYSTEM TROCHANTERIC ENTRY FOR NECK AND SHAFT LOCKING PROXI MAL OPTION S WITH NECESSARY CASE (TRAY, LID AND BOX) WITH EXTRA INTERLOCKING 10 DRILL BITS, ORTHOPEDIC | طقم الات لمسامير الفخذ التيتانيوم حسب المواصفات | 1 | مستودعات الشئون الصحية بمنطقة الجوف
131012222 | 4229421929700 | "INTRAMEDULLARY REAMER SYSTEM SEMI FLEXIBLE COMPLETE SET FOR STAINLESS TROCHANTERIC ENTRY WITH SPECIAL DRILL ATTACHMENT AND NECESSAR YTRAY CAS E, ORTHOPEDIC" | مخراط حسب المواصفات | 1 | مستودعات الشئون الصحية بمنطقة الجوف
131012223 | 4229520400600 | INTRAMEDULLARY REAMER SYSTEM SOLID RIGID COMPLETE SET FOR TITANIUM TROCHANTERIC FEMORAL NAILING, ORTHOPEDIC | نظام مخرطة الصلبة حسب المواصفات | 1 | مستودعات الشئون الصحية بمنطقة الجوف
131000056 | 4229670500000 | BONE CEMENT WITH ANTIBIOTICS HIGH VISCOSITY, ORTHOPEDIC | اسمنت عظمي مع مضاد حيوي عالي اللزوجة | 30 | مستودعات الشئون الصحية بمنطقة تبوك
131000172 | 4229421908500 | SET, STAPLE, COMPLETE, INSTRUMENT CASE | طقم الالات تدبيس مع الالات الملحقة في حاوية مقولبة مناسبة | 1 | مستودعات الشئون الصحية بمنطقة تبوك
131000192 | 4232150700900 | BUTTON EXTENSION FOR ACL FIXATION WITH BUTTON SYSTEM, ORTHOPEDIC | توصيلة بوتون لعمليات تثبيت الرباط الصليبي الداخلي | 20 | مستودعات الشئون الصحية بمنطقة تبوك
131001129 | 4232150527300 | PLATE DYNAMIC CONDYLAR COMPRESSION (DCS), 95 DEGREES, ASSORTED SIZES AS REQUIRED BY END USER, ORTHOPEDIC | شريحة كوندايلار ضاغطة 90 درجة مقاسات منوعة حسب الطلب | 3 | مستودعات الشئون الصحية بمنطقة تبوك
131001313 | 4232151800500 | SET, EXTERNAL FIXATION, DIA4MM, LENGTH ASSORTED, STAINLESS CONNECTING | موصل المثبت الخارجي قطر4 مم عدة اطوال | 37 | مستودعات الشئون الصحية بمنطقة تبوك
131001320 | 4232151800600 | SET, EXTERNAL FIXATION, DIA5MM, LENGTH ASSORTED, STAINLESS CONNECTING | موصل المثبت الخارجي قطر5 مم عدة اطوال | 18 | مستودعات الشئون الصحية بمنطقة تبوك
131001527 | 4229521800000 | CHUCK UNIVERSAL HAND CONTROL T-HANDLE FOR PIN INSERTION, ORTHOPEDIC | لؤمة مدخل مسامير على شكل حرف تي | 1 | مستودعات الشئون الصحية بمنطقة تبوك
131001528 | 4229410200100 | WIRE TENSION DEVICE FOR SKELETAL TRACTION, ASSORTED SIZES AS REQUESTED BY END USER, ORTHOPEDIC | اداة شداد اسلاك الشد الهيكلي | 1 | مستودعات الشئون الصحية بمنطقة تبوك
131001650 | 4229420509000 | WIRE AND CERCLAGE INSTRUMENTATION SET INCLUDING CUTTER, PASSERS (SMALL, MEDIUM AND LARGE), TWISTERS, PLIERS( SMALL, MEDIUM AND LARGE ), TUBE BE NDER (SMALL, MEDIUM AND LARGE) AND SMALL HUMMER WITH TRAY AND CASE, ORTHOPEDIC | طقم الالات الاسلاك والدوائر المعدنية مع جميع القطع حسب المواصفات | 1 | مستودعات الشئون الصحية بمنطقة تبوك
131001655 | 4232151300800 | WIRE COIL, 10 METERS LONG ASSORTED SIZES AS REQUESTED BY END USER, ORTHOPEDIC | لفو اسلاك بطول 10 متر عدة مقاسات | 2 | مستودعات الشئون الصحية بمنطقة تبوك
131001660 | 4232151301000 | WIRE, KIRSCHNER 150 MM LONG ASSORTED SIZES AS REQUESTED BY END USER, ORTHOPEDIC | سلك كيرشنر طول 150 مم وعدة مقاسات | 2000 | مستودعات الشئون الصحية بمنطقة تبوك
131001670 | 4232151301200 | WIRE, KIRSCHNER THREADED TIP LENGTH 150MM DIAM. ASSORTED SIZES AS REQUESTED BY END USER, ORTHOPEDIC | سلك كيرشنر طول 150 مم براس مسنن عدة مقاسات | 5 | مستودعات الشئون الصحية بمنطقة تبوك
131001673 | 4232151301100 | WIRE, KIRSCHNER 300 MM LONG ASSORTED SIZES AS REQUESTED BY END USER, ORTHOPEDIC | سلك كيرشنر طول 300 مم وعدة مقاسات | 25 | مستودعات الشئون الصحية بمنطقة تبوك
131001700 | 4232150702000 | INSTRUMENTATION SET COMPLETE FOR FLEXIBLE INTRAMEDULLARY TITANIUM NAIL AND NECESSARY CASE, ORTHOPEDIC | مجموعة أدوات كاملة لمسامير التيتانيوم النخاعية المرنة | 1 | مستودعات الشئون الصحية بمنطقة تبوك
131001850 | 4229421900900 | INSTRUMENTATION SET AND TRIALS COMPLETE WITH THE NECESSARY CASES FOR BIPOLAR HIP SYSTEM, ORTHOPEDIC | مجموعة أدوات كاملة لمسمار الفخذ النخاعي الطرف العلوي مع الحاوية | 1 | مستودعات الشئون الصحية بمنطقة تبوك
131001853 | 4232150403200 | NAIL, INTRAMEDULLARY PROXIMAL SHORT FEMORAL NAIL, ASSORTED SIZES AND LENGTHS AS REQUESTED WITH END USER, ORTHOPEDIC | مسمار فخذي لسيخ الطرف العلوي للفخذ قصير قطر 10 ملم طول 21 س | 50 | مستودعات الشئون الصحية بمنطقة تبوك
131001854 | 4232150403100 | NAIL, INTRAMEDULLARY PROXIMAL LONG FEMORAL NAIL, ASSORTED SIZES AND LENGTHS AS REQUESTED WITH END USER, ORTHOPEDIC | مسمار فخذي لسيخ الطرف العلوي للفخذ قصير قطر 12 ملم طول 21 س | 40 | مستودعات الشئون الصحية بمنطقة تبوك
131001856 | 4232150688900 | SCREW, BONE, LAG, TI6AL4V ANODIZED TITANIUM ALLOY, 10.5MM DIAMETER X 75MM LENGTH, STERILE, PROXIMAL/HIP, WITH COMPRESSION ACTION FOR INTRAMEDUL LARY PROXIMAL FEMORAL NAILING, MANUFACTURER:STRYKER, CATALOG NUMBER:3060-0075S | برغي وركي بمفعول ضاغط لمسمار الفخذ الداني | 150 | مستودعات الشئون الصحية بمنطقة تبوك
131001870 | 4232150689800 | SCREW, BONE, T2 TIBIA FULLY THREADED LOCKING, TI6AL4V ANODIZED TITANIUM ALLOY, 5MM DIAMETER X 40MM LENGTH, STERILE, MANUFACTURER:STR YKER, CATA LOG NUMBER:1896-5040S | برغي وركي قافل عدة مقاسات | 250 | مستودعات الشئون الصحية بمنطقة تبوك
131001900 | 4229421908700 | INSTRUMENTATION SET COMPLETE AND NECESSARY CASE FOR INTRAMEDULLARY RETROGRADE FEMORAL NAIL, ORTHOPEDIC | مجموعة أدوات كاملة لمسمار الفخذ النخاعي الرجعي مع الحاوية | 1 | مستودعات الشئون الصحية بمنطقة تبوك
131002500 | 4232150532500 | PLATE, BONE, STAINLESS STEEL, DISTAL RADIUS, INSTRUMENT AND IMPLANT SET | طقم الات شرائح الرايدياس الستينلس القاصي مع الغرزسات حسب المواصفات | 1 | مستودعات الشئون الصحية بمنطقة تبوك
131002502 | 4232150532600 | PLATE, BONE, RIGHT/LEFT, CONDYLAR, DCP BUTTRESS, ASSORTED SIZE | شريحة كونديلاير باترس يمين / يسار عدة اطوال ومقاسات | 20 | مستودعات الشئون الصحية بمنطقة تبوك
131002512 | 4232150528000 | PLATE L-SHAPED BUTTRESS 4.5 MM RIGHT/LEFT ASSORTED SIZES AND SIDE AS REQUIRED BY END USER, ORTHOPEDIC | شريحة باترس بشكل حرف L يمين / يسار 4.5 مم مقاسات وجوانب منوعة | 13 | مستودعات الشئون الصحية بمنطقة تبوك
131002527 | 4232150531500 | PLATE BUTTRESS T-SHAPE 3.5 MM OBLIQUE ANGLED RIGHT/LEFT ASSORTED SIZE AND SHAPE AS REQUIRED BY END USER, ORTHOPEDIC | شريحة باترس بشكل حرف تي 3.5 مم بزاوية يمين/يسار اشكال ومقاسات منوعة | 9 | مستودعات الشئون الصحية بمنطقة تبوك
131002600 | 4229421903300 | SET, ORTHOPEDIC, INSTRUMENTATION, RECONSTRUCTION PLATES 3.5MM, INCLUDING TWISTERS, CUTTERS, BENDERS, TEMPLATES , NECESSARY CASE (TRA Y, LID AND BOX) | طقم ادوات شرائح البناء 3.5 مم مع القواطع والثاني والملفاف والمحقات | 1 | مستودعات الشئون الصحية بمنطقة تبوك
131002853 | 4229161900100 | BONE OSTEOTOME SET STRAIGHT 0.25 TO 2.0 INCHE AND CURVED 0.25 TO 2.0 INCHE WIDTH (SET OF 10) WITH GRAPHIC TRAY AND CASE, ORTHOPEDIC | طقم مباضع عظمية مستقيم ( 10 قطع ) من1/4" الى 2" ومنحني من 1/4 " الى 2" في حاوية تعقيم مقولبة | 1 | مستودعات الشئون الصحية بمنطقة تبوك
131002856 | 4229421902200 | SET, INSTUEMNT, BENDERS, TWISTER,SMALL, MEDIUM, LARGE, SURGICAL,SET | طقم ثاني وملفات شرائح 5 قطع ( صغير وسط وكبير ) | 2 | مستودعات الشئون الصحية بمنطقة تبوك
131002869 | 4224151300200 | CAST MANAGEMENT BOX INCLUDING 3 CAST CUTTERS (SMALL, MEDIUM, LARGE), 2 CAST SPREADERS (SMAL, LARGE), 3 CAST SCESSORS (MEDIUM, LARGE) , 3 HAND C AST KNIFE 10 LISTER BANDAGE SCISSORS (SMALL AND LARGE), ORTHOPEDIC | طقم تجبيس ( 3 قاطعات للجبس (صغير/وسط/كبير) 2 فارد جبس (صغير وكبير )3 مقصات جبس (وسط وكبير ) 3 | 2 | مستودعات الشئون الصحية بمنطقة تبوك
131002876 | 4229180200800 | FORCEPS, SURGICAL, 12CM, SERRATED, EDISON | طقم ملاقط الرد او الارجاع من 10 قطع (حاد وثلم صغير ووسط وكبير ) | 2 | مستودعات الشئون الصحية بمنطقة تبوك
131002881 | 4229250200100 | HAMMER (ALL METAL) X-SMALL, SMALL, MEDIUM LARGE, AND X-LARGE, ASSORTED SIZES AS REQUESTED BY END USER, SET OF 5, ORTHOPEDIC | طقم شواكيس عظمية معدنية بالكامل من 5 قطع (صغير جدا / صغير / وسط / كبير / كبير جدا ) عدة مقاسات | 2 | مستودعات الشئون الصحية بمنطقة تبوك
131002884 | 4229160200100 | WIRE CUTTERS, BENDERS AND TWISTERS SET (SMALL, MEDIUM, LARGE), SET OF 9, ORTHOPEDIC | طقم قواطع وثواني وملفاف اسلاك من 9 قطع ( صغير وسط وكبير ) | 1 | مستودعات الشئون الصحية بمنطقة تبوك
131002888 | 4229230300100 | PLIERS (WIDE AND NARROW TIP POWER GRIP), SET OF 4, ORTHOPEDIC | طقم كماشات من 4 قطع ( باطراف ضيقة وواسعة ) مع مقبض | 1 | مستودعات الشئون الصحية بمنطقة تبوك
131002903 | 4229520903300 | CANNULATED DRILL BIT, 3.2 MM DIAM. OR EQUIVALENT ASSORTED LENGTH AS REQUESTED BY END USER, ORTHOPEDIC | سن مثقاب مقنَى 3.2 مم عدة اطوال | 2 | مستودعات الشئون الصحية بمنطقة تبوك
131002905 | 4229520903400 | CANNULATED DRILL BIT, 4.5 MM DIAM. OR EQUIVALENT ASSORTED LENGTH AS REQUESTED BY END USER, ORTHOPEDIC | سن مثقاب مقنَى 4.5 مم عدة اطوال | 3 | مستودعات الشئون الصحية بمنطقة تبوك
131002906 | 4229520903500 | CANNULATED DRILL BIT, 5.0 MM DIAM. OR EQUIVALENT ASSORTED LENGTH AS REQUESTED BY END USER, ORTHOPEDIC | سن مثقاب مقنَى 5 مم عدة اطوال | 3 | مستودعات الشئون الصحية بمنطقة تبوك
131002955 | 4232150628900 | SCREW CORTICAL, 1.5 MM. DIAM OR EQUIVALENT, ASSORTED SCREW LENGTHS ON DEMAND AS REQUIRED BY END USERS, ORTHOPEDIC | مسمار قشري 1.5 مم عدة اطوال | 19 | مستودعات الشئون الصحية بمنطقة تبوك
131003011 | 4229420508900 | SCREW CORTICAL, 4.5 MM. DIAM OR EQUIVALENT, ASSORTED SCREW LENGTHS ON DEMAND AS REQUIRED BY END USERS, ORTHOPEDIC | مسمار قشري 4.5 مم عدة اطوال | 3000 | مستودعات الشئون الصحية بمنطقة تبوك
131003052 | 4232150900000 | WASHERS 10 MM DIAM FOR 4.5 MM SCREW CANNULATED, ORTHOPEDIC | جلبة قطر 10 مم للبرغي الاسفنجي 4.5 مم | 125 | مستودعات الشئون الصحية بمنطقة تبوك
131003053 | 4232150900400 | WASHERS 13 MM DIAM FOR 7 MM CANCELLOUS SCREWS, ORTHOPEDIC | جلبة قطر 13 مم للبرغي الاسفنجي 7 مم | 125 | مستودعات الشئون الصحية بمنطقة تبوك
131003056 | 4229520903600 | CANNULATED DRILL BIT, 2.0 MM DIAM. OR EQUIVALENT ASSORTED LENGTH AS REQUESTED BY END USER, ORTHOPEDIC | سن مثقاب مقنَى 2 مم عدة اطوال | 3 | مستودعات الشئون الصحية بمنطقة تبوك
131003058 | 4229520903700 | CANNULATED DRILL BIT 2.7 MM DIAM. OR EQUIVALENT ASSORTED LENGTH AS REQUESTED BY END USER, ORTHOPEDIC | سن مثقاب مقنَى 2.7 مم عدة اطوال | 2 | مستودعات الشئون الصحية بمنطقة تبوك
131003070 | 4229421900100 | HEADLESS SCREW INSTUMENTATION SET WITH NECESSARY STERILIZATION TRAY AND CASING FOR INSTRUMENTS AND IMPLANTS, ORTHOPEDIC | طقم الالات المسامير بلا راس مع حاوية التعقيم | 1 | مستودعات الشئون الصحية بمنطقة تبوك
131003071 | 4229240100600 | CANNULATED TAP FOR 3.5 MM SCREW CANNULATED OR EQUIVALENT ASSORTED LENGTH AS REQUESTED BY END USER, ORTHOPEDIC | شريط مثقاب مقنَى 3.5 مم عدة اطوال | 3 | مستودعات الشئون الصحية بمنطقة تبوك
131003072 | 4229240100700 | CANNULATED TAP FOR 4.5MM SCREW CANNULATED OR EQUIVALENT ASSORTED LENGTH AS REQUESTED BY END USER, ORTHOPEDIC | شريط مثقاب مقنَى 4.5 مم عدة اطوال | 1 | مستودعات الشئون الصحية بمنطقة تبوك
131003073 | 4229240100800 | CANNULATED TAP FOR 7.0 MM SCREW CANNULATED OR EQUIVALENT ASSORTED LENGTH AS REQUESTED BY END USER, ORTHOPEDIC | شريط مثقاب مقنَى 7 مم عدة اطوال | 1 | مستودعات الشئون الصحية بمنطقة تبوك
131003081 | 4232150600900 | SCREW CANNULATED CANCELLOUS 4.0 MM. DIAM SELF TAPPING OR EQUIVALENT. SHORT THREADED SCREW ASSORTED LENGTHS ON DEMAND AS REQUIRED BY END USERS, ORTHOPEDIC | برغي اسفنجي قصير التسنين 4 مم اطوال منوعة | 300 | مستودعات الشئون الصحية بمنطقة تبوك
131003082 | 4232150600800 | SCREW CANNULATED CANCELLOUS 4.0 MM. DIAM SELF TAPPING OR EQUIVALENT. LONG THREADED SCREW ASSORTED LENGTHS ON DEMAND AS REQUIRED BY E ND USERS, ORTHOPEDIC | برغي اسفنجي طويل التسنين 4 مم اطوال منوعة | 300 | مستودعات الشئون الصحية بمنطقة تبوك
131003200 | 4229421902900 | INSTRUMENTATION SET COMPLETE FOR 3.0 MM , 3.5 MM AND 4.0 MM CANNULATED SCREWS WITH TRAY AND CASE, ORTHOPEDIC | طقم الات مع الملحقات الضرورية للبراغي المجوفه 3.0 مم /3.5 /4 مم | 1 | مستودعات الشئون الصحية بمنطقة تبوك
131003201 | 4229421903000 | INSTRUMENTATION SET, COMPLETE FOR 4.5 MM CANNULATED SCREWS WITH GRAPHIC TRAY AND CASE, ORTHOPEDIC | طقم الات مع الملحقات الضرورية للبراغي المجوفه 4.5 مم | 1 | مستودعات الشئون الصحية بمنطقة تبوك
131003202 | 4229421903100 | INSTRUMENTATION SET COMPLETE FOR 7.0 MM CANNULATED SCREWS WITH TRAY AND CASE, ORTHOPEDIC | طقم الات مع الملحقات الضرورية للبراغي المجوفه 7 مم | 1 | مستودعات الشئون الصحية بمنطقة تبوك
131003203 | 4232150628200 | SCREW CANNULATED CANCELLOUS 3.0 MM. DIAM OR EQUIVALENT. LONG THREADED SCREW ASSORTED LENGTHS ON DEMAND AS REQUIRED BY END USERS, ORT HOPEDIC | برغي اسفنجي طويل التسنين 3 مم اطوال منوعة | 100 | مستودعات الشئون الصحية بمنطقة تبوك
131003217 | 4232150628300 | SCREW CANNULATED CANCELLOUS 3.0 MM. DIAM OR EQUIVALENT. SHORT THREADED ASSORTED LENGTHS ON DEMAND AS REQUIRED BY END USER, ORTHOPEDI C | برغي اسفنجي قصير التسنين 3 مم اطوال منوعة | 100 | مستودعات الشئون الصحية بمنطقة تبوك
131003231 | 4232150628400 | SCREW CANNULATED CANCELLOUS 4.5 MM. DIAM OR EQUIVALENT SELF TAPPING. FULLY THREADED SCREW ASSORTED LENGTHS ON DEMAND AS REQUIRED BY END USERS, ORTHOPEDIC | برغي اسفنجي كامل التسنين 4.5 مم اطوال منوعة | 200 | مستودعات الشئون الصحية بمنطقة تبوك
131003249 | 4232150628500 | SCREW CANNULATED CANCELLOUS 4.5 MM. DIAM. PARTIAL THREADED SELF TAPPING ASSORTED LENGTHS ON DEMAND AS REQUIRED BY END USERS, ORTHOPE DIC | برغي اسفنجي مقنَى جزئي التسنين ذاتي البذل 4.5 مم اطوال منوعة | 400 | مستودعات الشئون الصحية بمنطقة تبوك
131003272 | 4232150628800 | SCREW CANNULATED CANCELLOUS 7 MM DIAM. THREAD LENGTH 32 MM SELF TAPPING (ASSORTED SCREW LENGTHS ON DEMAND AS REQUIRED BY END USERS), ORTHOPEDIC | برغي اسفنجي مقنَى 7 مم طول التسنين 32 مم ذاتي البذل اطوال منوعة | 300 | مستودعات الشئون الصحية بمنطقة تبوك
131003286 | 4232150628700 | SCREW CANNULATED CANCELLOUS 7 MM DIAM. THREAD LENGTH 16 MM SELF TAPPING (ASSORTED SCREW LENGTHS ON DEMAND AS REQUIRED BY END USERS), ORTHOPEDIC | برغي اسفنجي مقنَى 7 مم طول التسنين 16 مم ذاتي البذل اطوال منوعة | 300 | مستودعات الشئون الصحية بمنطقة تبوك
131003304 | 4232150630900 | SCREW CANNULATED CANCELLOUS 7 MM DIAM. THREAD LENGTH 8 MM SELF TAPPING (ASSORTED SCREW LENGTHS ON DEMAND AS REQUIRED BY END USERS), ORTHOPEDIC | برغي اسفنجي مقنَى 7 مم طول التسنين 8 مم ذاتي البذل اطوال منوعة | 300 | مستودعات الشئون الصحية بمنطقة تبوك
131003322 | 4232150628600 | SCREW CANNULATED CANCELLOUS 7 MM DIAM. FULLY THREADED SELF TAPPING ASSORTED LENGTHS ON DEMAND AS REQUIRED BY END USERS, ORTHOPEDIC | برغي اسفنجي مقنَى جزئي التسنين ذاتي البذل 7 مم اطوال منوعة | 150 | مستودعات الشئون الصحية بمنطقة تبوك
131003768 | 4232150529200 | LOCKING COMPRESSION PLATE 4.5 MM BROAD ASSORTED SIZES AS REQUIRED BY END USER, ORTHOPEDIC | شريحه ضاغطِه 4.5 ملم 8فتحة واسعة | 6 | مستودعات الشئون الصحية بمنطقة تبوك
131004451 | 4232161100003 | PLATE, CERVICAL, ONE LEVEL,ANTERIOR, TITANIUM, LOW PROFILE, LOCKING MECHANISM | شريحة تيتانيوم للتثبيت الفقري العنقي الامامي مستوى واحد رقيقة | 10 | مستودعات الشئون الصحية بمنطقة تبوك
131004456 | 4232161001700 | SCREW, TITANIUM ANTERIOR CERVICAL 16 MM LONG WITH LOCKING MECHANISM OR EQUIVALENT, SPINAL | برغي تيتانيوم للتثبيت الفقري العنقي الامامي طول 16 مم | 40 | مستودعات الشئون الصحية بمنطقة تبوك
131005137 | 4232161000100 | SCREW, TITANIUM PEDICLE POLYAXIAL 4.5 MM DIAM 40 MM LONG OR EQUIVALENT WITH PROPER LOCKING MECHANISM OR EQUIVALENT, SPINAL | برغي عنيقي تيتانيوم متعدد المحاور قطر 4.5 مم وطول 40 مم | 8 | مستودعات الشئون الصحية بمنطقة تبوك
131005164 | 4232161058400 | SCREW, TITANIUM PEDICLE POLYAXIAL 7.5 MM DIAM 45 MM LONG OR EQUIVALENT WITH PROPER LOCKING MECHANISM OR EQUIVALENT, SPINAL | برغي عنيقي تيتانيوم متعدد المحاور قطر 7.5 مم وطول 45 مم | 20 | مستودعات الشئون الصحية بمنطقة تبوك
131005212 | 4232150563500 | KIT, IMPLANT, 1.5, 2, 2.7MM, TITANIUM, L-SHAPED, RIGHT, LEFT, T-SHAPED, H-SHAPED PLATE, MINI PLATE, 5 PLATES EACH SIZE, SHAPE, COMPL ETE INSTRU MENTATION, 30 PLATES, 150 SCREWS, GRAPHIC TRAY, CASE | طقم الالات شرائح صغيرة كامل مع الزرعات تيتانيوم بالمقاسات المطلوبة حسب المواصفات | 1 | مستودعات الشئون الصحية بمنطقة تبوك
131005259 | 4232150688300 | SCREW, BONE, FIXOS SV HEADLESS SELF-TAPPING CANNULATED COMPRESSION, TI6AL4V ANODIZED TITANIUM ALLOY, 2.5MM DIAMETER X 10MM LENGTH X 0.9MM DISTA L PITCH, MANUFACTURER:STRYKER, CATALOG NUMBER:SV10 | مسمار بلا رأس مقنَى قطر 2.5 مم بتسنين واطوال منوعة حسب الطلب | 100 | مستودعات الشئون الصحية بمنطقة تبوك
131005260 | 4232150600100 | SCREW HEADLESS CANNULATED DIAM 3.0 MM OR EQUIVALENT, ASSORTED THREAD AND SCREW LENGTHS ON DEMAND AS REQUIRED BY END USERS, ORTHOPEDI C | مسمار بلا رأس مقنَى قطر 3مم بتسنين واطوال منوعة حسب الطلب | 80 | مستودعات الشئون الصحية بمنطقة تبوك
131005458 | 4232150701900 | INSTRUMENTATION SET COMPLETE FOR FEMORAL INTERLOCKING PIRIFORMIS ENTRY TITANIUM INTRAMEDULLARY NAILING SYSTEM FOR NECK AND SHAFT WIT H NECESSAR Y CASES (TRAY, LID AND BOX), ORTHOPEDIC | طقم الات كاملة بالحاوية لمسمار الفخذ التيتانيوم بطريق بايريفومس لرقبة وساق الفخذ | 1 | مستودعات الشئون الصحية بمنطقة تبوك
131005461 | 4229520400400 | INTRAMEDULLARY REAMER SYSTEM SEMI RIGID COMPLETE SET WITH SPECIAL DRILL DRIVE ATTACHMENT FOR PIRIFORMIS TITANIUM IMN AND NECESSARY G RAPHIC CAS E AND BOX, ORTHOPEDIC | طقم حفار نخاعي نصف صلب مع توصيلة دريل في حاوية مناسبة | 2 | مستودعات الشئون الصحية بمنطقة تبوك
131005666 | 4229160900000 | NIPPER TISSUE | طقم ازالة المسامير لجميع الانواع القديم والجديد مع جميع الملحقات والالات الضرورية في حاوية مناسبة | 1 | مستودعات الشئون الصحية بمنطقة تبوك
131005996 | 4232160509500 | CAGES, POLYETHYLENE (PEEK) ANTERIOR CERVICAL FOR DISC FUSION 8 MM HEIGHT OR EQUIVALENT IN ASSORTED DEPTH SIZE ACCORDING TO END USERS , SPINAL | قفص بولي اثيلين لتثبيت الفقرات العنقية من الامام مقاس 8 مم | 4 | مستودعات الشئون الصحية بمنطقة تبوك
131006058 | 4229421905600 | INSTRUMENTATION SET COMPLETE AND NECESSARY CASE (TRAY, LID AND BOX) FOR TITANIUM INTRAMEDULLARY INTERLOCKING TIBIAL NAIL, ORTHOPEDIC | طقم الات مع الحاوية والملحقات للمسمار النخاعي الضنبوبي تياتيوم | 1 | مستودعات الشئون الصحية بمنطقة تبوك
131006093 | 4229420503200 | INSTRUMENTATION SET COMPLETE AND NECESSARY STERILIZATION CASE (TRAY, BOX, LID) FOR MULTI LEVEL (3 AND MORE LEVELS) POSTERIOR PERCUTA NEOUS CANN ULATED MINIMAL INVASIVE THORACOLUMBAR FIXATION, SPINAL | طقم الات متكاملة للتثبيت الصدري القطني الخلفي بالجراحة الخفيفة | 1 | مستودعات الشئون الصحية بمنطقة تبوك
131006102 | 4232150628100 | SCREW CANNULATED 3.5 MM. PARTIAL THREAD ASSORTED SCREW LENGTHS ON DEMAND AS REQUIRED BY END USER, ORTHOPEDIC | برغي اسفنجي جزئي التسنين 3.5 مم اطوال منوعة | 200 | مستودعات الشئون الصحية بمنطقة تبوك
131006116 | 4232150628000 | SCREW CANNULATED 3.5 MM. FULL THREAD ASSORTED SCREW LENGTHS ON DEMAND AS REQUIRED BY END USER, ORTHOPEDIC | برغي اسفنجي كامل التسنين 3.5 مم اطوال منوعة | 200 | مستودعات الشئون الصحية بمنطقة تبوك
131006154 | 4232200000000 | PLATE DISTAL RADIUS TITANIUM INSTRUMENT AND IMPLANT SET (COMPLETE) WITH LOCKING SCREWS ASSORTED SIZES AND LENGTHS OF PLATES AND SCRE WS (FOR 10 CASES), ORTHOPEDIC | طقم الات شرائح الرايدياس التيتانيوم القاصي مع الغرزسات حسب المواصفات | 1 | مستودعات الشئون الصحية بمنطقة تبوك
131006155 | 4232150500900 | PLATE, BONE, ASSORTED SIZE AND SHAPE, TITANIUM, DISTAL, RADIUS | شريحة تيتانيوم غالقة لعظمة الرادياس القاصية اشكال وقاسات منوعة | 30 | مستودعات الشئون الصحية بمنطقة تبوك
131006159 | 4232150601300 | DISTAL RADIUS TITANIUM LOCKED HEAD SCREWS ASSORTED LENGTHS ON DEMAND AS REQUIRED BY END USERS, ORTHOPEDIC | برغي كعبري قاصي مقفل الراس تيتانيوم عدة اطوال | 250 | مستودعات الشئون الصحية بمنطقة تبوك
131006163 | 4229520400000 | REAMERS, SURGICAL,SEMI FLEXIBLE,INTRAMEDULLARY, PIRIFORMIS | طقم حفار نخاعي نصف مرن مع توصيلة دريل في حاوية مناسبة | 1 | مستودعات الشئون الصحية بمنطقة تبوك
131006566 | 4232250201700 | DYNAMIC POLYAXIAL RING EXTERNAL FIXATOR INSTRUMENTATION COMPLETE SET (INCLUDING STRUT CHANGE SET) WITH GRAPHIC CASE AND BOX, ORTHOPE DIC | طقم الالات نظام التثبيت الخارجي لاحلقي مع جميع القطع والمحقات في حاوية مناسبة | 1 | مستودعات الشئون الصحية بمنطقة تبوك
131006567 | 4232250201600 | DYNAMIC POLYAXIAL RING EXTERNAL FIXATOR IMPLANT SET COMPLETE (FOR 6 CASES) WITH GRAPHIC CASE AND BOX, ORTHOPEDIC | طقم زرعات نظام تثبيت خارجي حلقي مقاس صغير لعدد ست حالات مع الحاوية المناسبة | 1 | مستودعات الشئون الصحية بمنطقة تبوك
131006579 | 4229421900600 | INSTRUMENTATION SET COMPLETE FOR MINI MONOPLANNER EXTERNAL FIXATOR AND NECESSARY TRAY AND CASE FOR INSTRUMENT AND IMPLANTS, ORTHOPED IC | طقم الات كامله لمزروعِات التثبيت الخارجي الاحادي الصغير جدا | 1 | مستودعات الشئون الصحية بمنطقة تبوك
131006580 | 4232151800000 | IMPLANT SET COMPLETE FOR MINI EXTERNAL MONOPLANNER FIXATOR FOR 5 CASES AND NECESSARY TRAY AND CASE, ORTHOPEDIC | طقم مزروعات نظام التثبيت الخارجي الانبوبي الصغير جدا | 2 | مستودعات الشئون الصحية بمنطقة تبوك
131006588 | 4229421900700 | INSTRUMENTATION SET COMPLETE FOR SMALL MONOPLANNER EXTERNAL FIXATOR AND NECESSARY TRAY AND CASE FOR INSTRUMENT AND IMPLANTS, ORTHOPE DIC | طقم الات كامله لمزروعِات التثبيت الخارجي الاحادي الصغير | 1 | مستودعات الشئون الصحية بمنطقة تبوك
131006589 | 4232151800100 | IMPLANT SET COMPLETE FOR SMALL EXTERNAL MONOPLANNER FIXATOR FOR 5 CASES AND NECESSARY TRAY AND CASE, ORTHOPEDIC | طقم مزروعات نظام التثبيت الخارجي الانبوبي الصغير | 1 | مستودعات الشئون الصحية بمنطقة تبوك
131006597 | 4232151303500 | SCHANZ SCREW FOR SMALL FIXATOR 4 MM THREADS 2.5 MM, STAINLESS, ASSORTED LENGTH AS REQUIRED BY END USER ON DEMAND, ORTHOPEDIC | برغي شانز 4 مم للمثبت الصغير التسنين 2.5 مم ستنلس استيل عدة اطوال | 56 | مستودعات الشئون الصحية بمنطقة تبوك
131006599 | 4232151303600 | SCHANZ SCREW FOR SMALL FIXATOR 4 MM THREADS 3 MM, STAINLESS, ASSORTED LENGTH AS REQUIRED BY END USER ON DEMAND, ORTHOPEDIC | برغي شانز 4 مم للمثبت الصغير التسنين 3 مم ستنلس استيل عدة اطوال | 56 | مستودعات الشئون الصحية بمنطقة تبوك
131006871 | 4232161062600 | SCREW, SPINAL, L35MM, DIA4MM, TITANIUM, POLYAXIAL, CANNULATED, MULTI LEVEL POSTERIOR PERCUTANEOUS, MINIMAL INVASIVE, THORACOLUMBAR F IXATION, P ROPER LOCKING MECHANISM | مسمار مجوف للتثبيت الصدري القطني الخلفي بالجراحة الخفيفة قطر 4 مم وطول 35 مم | 10 | مستودعات الشئون الصحية بمنطقة تبوك
131006879 | 4232161073600 | SCREW,POLYAXIAL, L30MM, DIA5MM, TITANIUM, CANNULATED, HOLLOW, FOR MULTILEVEL POSTERIOR PERCUTANEOUS MINIMAL INVASIVE THORACOLUMBAR F IXATION, W ITH PROPER LOCKING MECHANISM | مسمار مجوف للتثبيت الصدري القطني الخلفي بالجراحة الخفيفة قطر 5 مم وطول 50 مم | 20 | مستودعات الشئون الصحية بمنطقة تبوك
131006886 | 4232161063600 | SCREW, SPINAL, L35MM, DIA6MM, TITANIUM, POLYAXIAL, CANNULATED, MULTI LEVEL POSTERIOR PERCUTANEOUS, MINIMAL INVASIVE, THORACOLUMBAR F IXATION, P ROPER LOCKING MECHANISM | مسمار مجوف للتثبيت الصدري القطني الخلفي بالجراحة الخفيفة قطر 6 مم وطول 35 مم | 30 | مستودعات الشئون الصحية بمنطقة تبوك
131006890 | 4232161064000 | SCREW, SPINAL, L30MM, DIA7MM, TITANIUM, POLYAXIAL, CANNULATED, MULTI LEVEL POSTERIOR PERCUTANEOUS, MINIMAL INVASIVE, THORACOLUMBAR F IXATION, P ROPER LOCKING MECHANISM | مسمار مجوف للتثبيت الصدري القطني الخلفي بالجراحة الخفيفة قطر 7 مم وطول 30 مم | 30 | مستودعات الشئون الصحية بمنطقة تبوك
131012018 | 4232150403400 | ANKLE FUSION NAILING SYSTEM COMPLETE INSTRUMENTATION SET, ORTHOPEDIC | طقم الات كاملة لمسامير دمج الكاحل الضاغطة | 1 | مستودعات الشئون الصحية بمنطقة تبوك
131012204 | 4229421905200 | HIP SCREW FOR PEDIATRIC VARIABLE ANGLE HIP SCREW, ASSORTED SIZES 1 SCREW FOR 1 PLATE, ORTHOPEDIC | طقم الات لعمليات الحوض للاطفال | 1 | مستودعات الشئون الصحية بمنطقة تبوك
131012205 | 4232150501600 | PLATE FOR PEDIATRIC VARIABLE ANGLE HIP SCREW, ASSORTED SIZES AS REQUESTED BY END USER, ORTHOPEDIC | شريحة لعمليات الحوض للاطفال مقاسات منوعة | 20 | مستودعات الشئون الصحية بمنطقة تبوك
131012206 | 4232170800200 | SCREW, BONE, PEDIATRIC,SIZE 1, VARIABLE ANGLE, HIP IMPLANT | براغي شريحة عملية الحوض للاطفال مقاسات منوعة ( برغي لكل شريحة ) | 20 | مستودعات الشئون الصحية بمنطقة تبوك
131012207 | 4232150601400 | SHAFT SCREWS FOR PEDIATRIC VARIABLE ANGLE HIP SCREW, ASSORTED SIZES 4 SCREWS FOR 1 PLATE, ORTHOPEDIC | برغي شافت للشريحة المتغيرة للاطفال مقاسات منوعة ( برغي لكل شريحة ) | 60 | مستودعات الشئون الصحية بمنطقة تبوك
131012220 | 4232150702100 | INSTRUMENTATION SET COMPLETE FOR TITANIUM FEMORAL INTRA MEDULLARY NAILING SYSTEM TROCHANTERIC ENTRY FOR NECK AND SHAFT LOCKING PROXI MAL OPTION S WITH NECESSARY CASE (TRAY, LID AND BOX) WITH EXTRA INTERLOCKING 10 DRILL BITS, ORTHOPEDIC | طقم الات لمسامير الفخذ التيتانيوم حسب المواصفات | 1 | مستودعات الشئون الصحية بمنطقة تبوك
131012222 | 4229421929700 | "INTRAMEDULLARY REAMER SYSTEM SEMI FLEXIBLE COMPLETE SET FOR STAINLESS TROCHANTERIC ENTRY WITH SPECIAL DRILL ATTACHMENT AND NECESSAR YTRAY CAS E, ORTHOPEDIC" | مخراط حسب المواصفات | 2 | مستودعات الشئون الصحية بمنطقة تبوك
131012223 | 4229520400600 | INTRAMEDULLARY REAMER SYSTEM SOLID RIGID COMPLETE SET FOR TITANIUM TROCHANTERIC FEMORAL NAILING, ORTHOPEDIC | نظام مخرطة الصلبة حسب المواصفات | 2 | مستودعات الشئون الصحية بمنطقة تبوك
131012246 | 4229421984300 | GELPI RETRACTOR ASSORTED SIZES AS REQUESTED BY END USER PACK OF 5, ORTHOPEDIC | مبعد جلبي عدة مقاسات | 1 | مستودعات الشئون الصحية بمنطقة تبوك
131000038 | 4229240200800 | SCREW DRIVERS FOR 1.5 MM, 2.0 MM AND 2.7 MM PACK OF 3. ASSORTED LENGTH AS REQUESTED BY END USER, ORTHOPEDIC | مفك للبراغي ( 1.5 مم / 2 مم / 2.7 مم ) علبة من ثلاث مفكات اطوال منوعة | 2 | مستودعات الشئون الصحية بمنطقة نجران
131000056 | 4229670500000 | BONE CEMENT WITH ANTIBIOTICS HIGH VISCOSITY, ORTHOPEDIC | اسمنت عظمي مع مضاد حيوي عالي اللزوجة | 50 | مستودعات الشئون الصحية بمنطقة نجران
131000172 | 4229421908500 | SET, STAPLE, COMPLETE, INSTRUMENT CASE | طقم الالات تدبيس مع الالات الملحقة في حاوية مقولبة مناسبة | 1 | مستودعات الشئون الصحية بمنطقة نجران
131000190 | 4232151600300 | END CAP BLOCK SCREW FOR FLEXIBLE INTRAMEDULLARY NAIL ASSORTED SIZES AS REQUESTED BY END USER, ORTHOPEDIC | غطاء نهاية البرغي لمسامير النخاعية المرنة مقاسات منوعة | 4 | مستودعات الشئون الصحية بمنطقة نجران
131000192 | 4232150700900 | BUTTON EXTENSION FOR ACL FIXATION WITH BUTTON SYSTEM, ORTHOPEDIC | توصيلة بوتون لعمليات تثبيت الرباط الصليبي الداخلي | 50 | مستودعات الشئون الصحية بمنطقة نجران
131000235 | 4232150528600 | PLATE RECONSTRUCTION 4.5 MM CURVED, ASSORTED SIZES AS REQUIRED BY END USER, ORTHOPEDIC | شريحة بناء منحنية 4.5 مم مقاسات منوعة | 4 | مستودعات الشئون الصحية بمنطقة نجران
131001100 | 4229421906300 | INSTRUMENTATION SET FOR DHS AND DCS WITH NECESSARY STERILIZATION CASE (TRAY, LID AND CASE), ORTHOPEDIC | مجموعة أدوات كاملة لشرائح عنق عظمة الفخذ حسب المواصفات | 1 | مستودعات الشئون الصحية بمنطقة نجران
131001102 | 4229341400000 | DHS GUIDE PIN "WIRE" THREADED TIP, ORTHOPEDIC | سلك مرشد للبراغي الديناميكية الضاغطة براس مسنن | 40 | مستودعات الشئون الصحية بمنطقة نجران
131001103 | 4232150629200 | SCREW DYNAMIC HIP (DHS, DCS), (ASSORTED SCREW LENGTHS ON DEMAND AS REQUIRED BY END USERS), ORTHOPEDIC | برغي وركي دايناميكي اطوال منوعة حسب الطلب | 100 | مستودعات الشئون الصحية بمنطقة نجران
131001118 | 4232150527500 | PLATE DYNAMIC HIP COMPRESSION (DHS), 135 DEGREES, ASSORTED SIZES (SHORT AND LONG BARREL) AND LENGTH AS REQUIRED BY END USER, ORTHOPE DIC | شريحة وركية ضاغطة 135 درجة مقاسات منوعة حسب الطلب | 160 | مستودعات الشئون الصحية بمنطقة نجران
131001129 | 4232150527300 | PLATE DYNAMIC CONDYLAR COMPRESSION (DCS), 95 DEGREES, ASSORTED SIZES AS REQUIRED BY END USER, ORTHOPEDIC | شريحة كوندايلار ضاغطة 90 درجة مقاسات منوعة حسب الطلب | 40 | مستودعات الشئون الصحية بمنطقة نجران
131001301 | 4229421906000 | INSTRUMENTATION SET COMPLETE FOR LARGE TUBULAR MONOPLANNER EXTERNAL FIXATOR AND NECESSARY CASE, ORTHOPEDIC | طقم أدوات نظام التثبيت الخارجي وحيد الجانب الانبوبي الكبير | 2 | مستودعات الشئون الصحية بمنطقة نجران
131001501 | 4232151303300 | SCHANZ SCREW 4 MM WITH CAP ASSORTED LENGTH AS REQUIRED BY END USER ON DEMAND, ORTHOPEDIC | برغي شانز قطر 4 مم مع غطاء عدة اطوال | 100 | مستودعات الشئون الصحية بمنطقة نجران
131001503 | 4232151303400 | SCHANZ SCREW 5 MM WITH CAP ASSORTED LENGTH AS REQUIRED BY END USER ON DEMAND, ORTHOPEDIC | برغي شانز قطر 5 مم مع غطاء عدة اطوال | 200 | مستودعات الشئون الصحية بمنطقة نجران
131001509 | 4232151304600 | SCHANZ SCREW 6 MM WITH CAP ASSORTED LENGTH AS REQUIRED BY END USER ON DEMAND, ORTHOPEDIC | برغي شانز قطر 6 مم مع غطاء عدة اطوال | 584 | مستودعات الشئون الصحية بمنطقة نجران
131001514 | 4232151300100 | STEINMANN PIN WITH MIDDLE THREADS 6 MM DIAM. ASSORTED LENGTH AS REQUIRED BY END USER ON DEMAND, ORTHOPEDIC | مسمار ستينمان مسنن من المنتصف قطر 6 مم مع غطاء عدة اطوال | 30 | مستودعات الشئون الصحية بمنطقة نجران
131001515 | 4232151308700 | PIN, EXTERNAL FIXATION, DIA6MM, ASSORTED LENGTH, MIDDLE THREAD, STEINMANN | مسمار ستينمان مع مبزلة قطر 3 مم مع غطاء عدة اطوال | 160 | مستودعات الشئون الصحية بمنطقة نجران
131001518 | 4232151300200 | STEINMANN PIN WITH TROCAR TIP 4 MM DIAM WITH CAPS ASSORTED LENGTH AS REQUIRED BY END USER ON DEMAND, ORTHOPEDIC | مسمار ستينمان مع مبزلة قطر 4 مم مع غطاء عدة اطوال | 60 | مستودعات الشئون الصحية بمنطقة نجران
131001521 | 4232151300300 | STEINMANN PIN WITH TROCAR TIP 5 MM DIAM WITH CAPS ASSORTED LENGTH AS REQUIRED BY END USER ON DEMAND, ORTHOPEDIC | مسمار ستينمان مع مبزلة قطر 5 مم مع غطاء عدة اطوال | 60 | مستودعات الشئون الصحية بمنطقة نجران
131001522 | 4232151300000 | STEINMANN PIN WITH MIDDLE THREAD 5 MM DIAM. ASSORTED LENGTH AS REQUIRED BY END USER ON DEMAND, ORTHOPEDIC | مسمار ستينمان مسنن من المنتصف قطر 5 مم مع غطاء عدة اطوال | 20 | مستودعات الشئون الصحية بمنطقة نجران
131001524 | 4232151300400 | STEINMANN PIN WITH TROCAR TIP 6 MM DIAM WITH CAPS ASSORTED LENGTH AS REQUIRED BY END USER ON DEMAND, ORTHOPEDIC | مسمار ستينمان مع مبزلة قطر 6 مم مع غطاء عدة اطوال | 156 | مستودعات الشئون الصحية بمنطقة نجران
131001527 | 4229521800000 | CHUCK UNIVERSAL HAND CONTROL T-HANDLE FOR PIN INSERTION, ORTHOPEDIC | لؤمة مدخل مسامير على شكل حرف تي | 1 | مستودعات الشئون الصحية بمنطقة نجران
131001528 | 4229410200100 | WIRE TENSION DEVICE FOR SKELETAL TRACTION, ASSORTED SIZES AS REQUESTED BY END USER, ORTHOPEDIC | اداة شداد اسلاك الشد الهيكلي | 1 | مستودعات الشئون الصحية بمنطقة نجران
131001609 | 4231200914500 | STAPLE STAINLESS STEEL OR TITANIUM ASSORTED SHORT, MEDIUM AND LONG LEG WITH SPIKES ASSORTED SIZES AS REQUIRED BY END USER ON DEMAND, ORTHOPEDIC | دباسة باوفست ستانلس استيل او تيتانيوم قصير مقاسات منوعة | 1 | مستودعات الشئون الصحية بمنطقة نجران
131001650 | 4229420509000 | WIRE AND CERCLAGE INSTRUMENTATION SET INCLUDING CUTTER, PASSERS (SMALL, MEDIUM AND LARGE), TWISTERS, PLIERS( SMALL, MEDIUM AND LARGE ), TUBE BE NDER (SMALL, MEDIUM AND LARGE) AND SMALL HUMMER WITH TRAY AND CASE, ORTHOPEDIC | طقم الالات الاسلاك والدوائر المعدنية مع جميع القطع حسب المواصفات | 2 | مستودعات الشئون الصحية بمنطقة نجران
131001655 | 4232151300800 | WIRE COIL, 10 METERS LONG ASSORTED SIZES AS REQUESTED BY END USER, ORTHOPEDIC | لفو اسلاك بطول 10 متر عدة مقاسات | 2 | مستودعات الشئون الصحية بمنطقة نجران
131001660 | 4232151301000 | WIRE, KIRSCHNER 150 MM LONG ASSORTED SIZES AS REQUESTED BY END USER, ORTHOPEDIC | سلك كيرشنر طول 150 مم وعدة مقاسات | 1848 | مستودعات الشئون الصحية بمنطقة نجران
131001670 | 4232151301200 | WIRE, KIRSCHNER THREADED TIP LENGTH 150MM DIAM. ASSORTED SIZES AS REQUESTED BY END USER, ORTHOPEDIC | سلك كيرشنر طول 150 مم براس مسنن عدة مقاسات | 8 | مستودعات الشئون الصحية بمنطقة نجران
131001673 | 4232151301100 | WIRE, KIRSCHNER 300 MM LONG ASSORTED SIZES AS REQUESTED BY END USER, ORTHOPEDIC | سلك كيرشنر طول 300 مم وعدة مقاسات | 80 | مستودعات الشئون الصحية بمنطقة نجران
131001700 | 4232150702000 | INSTRUMENTATION SET COMPLETE FOR FLEXIBLE INTRAMEDULLARY TITANIUM NAIL AND NECESSARY CASE, ORTHOPEDIC | مجموعة أدوات كاملة لمسامير التيتانيوم النخاعية المرنة | 1 | مستودعات الشئون الصحية بمنطقة نجران
131001702 | 4232150403000 | NAIL, INTRAMEDULLARY, TITANIUM, FLEXIBLE | مسمار نخاعي فخذي مرن 2 مم وطول 130 مم | 400 | مستودعات الشئون الصحية بمنطقة نجران
131001850 | 4229421900900 | INSTRUMENTATION SET AND TRIALS COMPLETE WITH THE NECESSARY CASES FOR BIPOLAR HIP SYSTEM, ORTHOPEDIC | مجموعة أدوات كاملة لمسمار الفخذ النخاعي الطرف العلوي مع الحاوية | 2 | مستودعات الشئون الصحية بمنطقة نجران
131001853 | 4232150403200 | NAIL, INTRAMEDULLARY PROXIMAL SHORT FEMORAL NAIL, ASSORTED SIZES AND LENGTHS AS REQUESTED WITH END USER, ORTHOPEDIC | مسمار فخذي لسيخ الطرف العلوي للفخذ قصير قطر 10 ملم طول 21 س | 120 | مستودعات الشئون الصحية بمنطقة نجران
131001854 | 4232150403100 | NAIL, INTRAMEDULLARY PROXIMAL LONG FEMORAL NAIL, ASSORTED SIZES AND LENGTHS AS REQUESTED WITH END USER, ORTHOPEDIC | مسمار فخذي لسيخ الطرف العلوي للفخذ قصير قطر 12 ملم طول 21 س | 100 | مستودعات الشئون الصحية بمنطقة نجران
131001856 | 4232150688900 | SCREW, BONE, LAG, TI6AL4V ANODIZED TITANIUM ALLOY, 10.5MM DIAMETER X 75MM LENGTH, STERILE, PROXIMAL/HIP, WITH COMPRESSION ACTION FOR INTRAMEDUL LARY PROXIMAL FEMORAL NAILING, MANUFACTURER:STRYKER, CATALOG NUMBER:3060-0075S | برغي وركي بمفعول ضاغط لمسمار الفخذ الداني | 200 | مستودعات الشئون الصحية بمنطقة نجران
131001870 | 4232150689800 | SCREW, BONE, T2 TIBIA FULLY THREADED LOCKING, TI6AL4V ANODIZED TITANIUM ALLOY, 5MM DIAMETER X 40MM LENGTH, STERILE, MANUFACTURER:STR YKER, CATA LOG NUMBER:1896-5040S | برغي وركي قافل عدة مقاسات | 248 | مستودعات الشئون الصحية بمنطقة نجران
131001900 | 4229421908700 | INSTRUMENTATION SET COMPLETE AND NECESSARY CASE FOR INTRAMEDULLARY RETROGRADE FEMORAL NAIL, ORTHOPEDIC | مجموعة أدوات كاملة لمسمار الفخذ النخاعي الرجعي مع الحاوية | 1 | مستودعات الشئون الصحية بمنطقة نجران
131002424 | 4232150531800 | PLATE, BONE, 3.5MM, DCP, SIZE, SHAPE, ASSORTED | شريحة ضاغطة 3.5 مم اطوال منوعة حسب الطلب | 184 | مستودعات الشئون الصحية بمنطقة نجران
131002428 | 4232150531203 | PLATE BROAD DCP 4.5 MM ASSORTED SIZES AND SHAPES AS REQUESTED BY END USER, ORTHOPEDIC | شريحه ضاغطه عريضه مقاس 4.5 مم اشكال ومقاسات منوعة حسب الطلب | 102 | مستودعات الشئون الصحية بمنطقة نجران
131002431 | 4232150531201 | PLATE BROAD DCP 4.5 MM ASSORTED SIZES AND SHAPES AS REQUESTED BY END USER, ORTHOPEDIC | شريحه ضاغطه عريضه مقاس 4.5 مم اطوال منوعة حسب الطلب | 100 | مستودعات الشئون الصحية بمنطقة نجران
131002500 | 4232150532500 | PLATE, BONE, STAINLESS STEEL, DISTAL RADIUS, INSTRUMENT AND IMPLANT SET | طقم الات شرائح الرايدياس الستينلس القاصي مع الغرزسات حسب المواصفات | 1 | مستودعات الشئون الصحية بمنطقة نجران
131002502 | 4232150532600 | PLATE, BONE, RIGHT/LEFT, CONDYLAR, DCP BUTTRESS, ASSORTED SIZE | شريحة كونديلاير باترس يمين / يسار عدة اطوال ومقاسات | 60 | مستودعات الشئون الصحية بمنطقة نجران
131002512 | 4232150528000 | PLATE L-SHAPED BUTTRESS 4.5 MM RIGHT/LEFT ASSORTED SIZES AND SIDE AS REQUIRED BY END USER, ORTHOPEDIC | شريحة باترس بشكل حرف L يمين / يسار 4.5 مم مقاسات وجوانب منوعة | 40 | مستودعات الشئون الصحية بمنطقة نجران
131002520 | 4232150530100 | PLATE BUTTRESS T-SHAPED 4.5 MM ASSORTED SIZES AS REQUIRED BY END USER, ORTHOPEDIC | شريحة باترس بشكل حرف تي 4.5 مم مقاسات منوعة حسب الطلب | 50 | مستودعات الشئون الصحية بمنطقة نجران
131002523 | 4232150531400 | PLATE BUTTRESS T-SHAPE 3.5 MM ASSORTED SIZE AND SHAPE AS REQUIRED BY END USER, ORTHOPEDIC | شريحة باترس بشكل حرف تي 3.5 مم بزاوية اشكال ومقاسات منوعة حسب الطلب | 100 | مستودعات الشئون الصحية بمنطقة نجران
131002527 | 4232150531500 | PLATE BUTTRESS T-SHAPE 3.5 MM OBLIQUE ANGLED RIGHT/LEFT ASSORTED SIZE AND SHAPE AS REQUIRED BY END USER, ORTHOPEDIC | شريحة باترس بشكل حرف تي 3.5 مم بزاوية يمين/يسار اشكال ومقاسات منوعة | 80 | مستودعات الشئون الصحية بمنطقة نجران
131002535 | 4232150527900 | PLATE, BONE, LATERAL, TIBIAL HEAD, RIGHT, LEFT, ASSORTED SIZE AND SHAPE | شريحه خارجيه لرأس الساق يمين/يسار مقاسات واشكال منوعة حسب الطلب | 16 | مستودعات الشئون الصحية بمنطقة نجران
131002600 | 4229421903300 | SET, ORTHOPEDIC, INSTRUMENTATION, RECONSTRUCTION PLATES 3.5MM, INCLUDING TWISTERS, CUTTERS, BENDERS, TEMPLATES , NECESSARY CASE (TRA Y, LID AND BOX) | طقم ادوات شرائح البناء 3.5 مم مع القواطع والثاني والملفاف والمحقات | 2 | مستودعات الشئون الصحية بمنطقة نجران
131002603 | 4232150531900 | PLATE Y-SHAPE RECONSTRUCTION 3.5 MM, ORTHOPEDIC | شريحة بناء بشكل حرف واي 3.5 مم | 12 | مستودعات الشئون الصحية بمنطقة نجران
131002604 | 4232150531600 | PLATE, BONE, 3.5MM, CALCANEAL, LOCKING OPTION, SIZE, LENGTH, ASSORTED | شريحة عقبية 3.5 مم بخيار الاقفال اشكال واطوال منوعة حسب الطلب | 10 | مستودعات الشئون الصحية بمنطقة نجران
131002607 | 4232150544000 | PLATE, BONE, L3.5IN, 11 SLOT, DYNAMIC | شريحة بناء مستقيمة 3.5 مم مقاسات منوعة | 100 | مستودعات الشئون الصحية بمنطقة نجران
131002615 | 4232150528500 | PLATE RECONSTRUCTION 3.5 MM CURVED, ASSORTED SIZES AS REQUIRED BY END USER, ORTHOPEDIC | شريحة بناء منحنية 3.5 مم مقاسات منوعة | 100 | مستودعات الشئون الصحية بمنطقة نجران
131002692 | 4232150541200 | MINIHIP PLATE 115 DEGREES, FOR INTERTROCHANTERIC FEMORAL OSTEOTOMY ASSORTED SIZES AND BLADE LENGTH AS REQUIRED BY END USER, ORTHOPED IC | شريحة صغيرة جدا 115 درجة للفخذ مثاسات واطوال منوعة حسب الطلب | 2 | مستودعات الشئون الصحية بمنطقة نجران
131002705 | 4232150533800 | PLATE ONE THIRD TUBULAR 3.5 MM FOR FIBULA FIXATION ASSORTED SIZES AS REQUIRED BY END USER, ORTHOPEDIC | شريحة ثلث انبوبية 3.5 مم لتثبيت عظمة الشظية عدة مقاسات | 104 | مستودعات الشئون الصحية بمنطقة نجران
131002853 | 4229161900100 | BONE OSTEOTOME SET STRAIGHT 0.25 TO 2.0 INCHE AND CURVED 0.25 TO 2.0 INCHE WIDTH (SET OF 10) WITH GRAPHIC TRAY AND CASE, ORTHOPEDIC | طقم مباضع عظمية مستقيم ( 10 قطع ) من1/4" الى 2" ومنحني من 1/4 " الى 2" في حاوية تعقيم مقولبة | 1 | مستودعات الشئون الصحية بمنطقة نجران
131002856 | 4229421902200 | SET, INSTUEMNT, BENDERS, TWISTER,SMALL, MEDIUM, LARGE, SURGICAL,SET | طقم ثاني وملفات شرائح 5 قطع ( صغير وسط وكبير ) | 2 | مستودعات الشئون الصحية بمنطقة نجران
131002859 | 4229421903700 | SET, SURGICAL INSTRUMENT, COMPLETE, PELVIC REDUCTION, NECESSARY CASE | طقم الالات كاملة لارجاع الحوض مع الملحقات والحاوية اللازمة | 1 | مستودعات الشئون الصحية بمنطقة نجران
131002862 | 4229210200300 | BROKEN SCREW REMOVAL SET, ORTHOPEDIC | طقم اخراج البراغي المكسورة | 1 | مستودعات الشئون الصحية بمنطقة نجران
131002869 | 4224151300200 | CAST MANAGEMENT BOX INCLUDING 3 CAST CUTTERS (SMALL, MEDIUM, LARGE), 2 CAST SPREADERS (SMAL, LARGE), 3 CAST SCESSORS (MEDIUM, LARGE) , 3 HAND C AST KNIFE 10 LISTER BANDAGE SCISSORS (SMALL AND LARGE), ORTHOPEDIC | طقم تجبيس ( 3 قاطعات للجبس (صغير/وسط/كبير) 2 فارد جبس (صغير وكبير )3 مقصات جبس (وسط وكبير ) 3 | 2 | مستودعات الشئون الصحية بمنطقة نجران
131002876 | 4229180200800 | FORCEPS, SURGICAL, 12CM, SERRATED, EDISON | طقم ملاقط الرد او الارجاع من 10 قطع (حاد وثلم صغير ووسط وكبير ) | 2 | مستودعات الشئون الصحية بمنطقة نجران
131002881 | 4229250200100 | HAMMER (ALL METAL) X-SMALL, SMALL, MEDIUM LARGE, AND X-LARGE, ASSORTED SIZES AS REQUESTED BY END USER, SET OF 5, ORTHOPEDIC | طقم شواكيس عظمية معدنية بالكامل من 5 قطع (صغير جدا / صغير / وسط / كبير / كبير جدا ) عدة مقاسات | 2 | مستودعات الشئون الصحية بمنطقة نجران
131002883 | 4229230100100 | PLATE PRESS BENDER (MECHANICAL), ORTHOPEDIC | ثاني شرائح بالضعط الميكانيكي. | 1 | مستودعات الشئون الصحية بمنطقة نجران
131002884 | 4229160200100 | WIRE CUTTERS, BENDERS AND TWISTERS SET (SMALL, MEDIUM, LARGE), SET OF 9, ORTHOPEDIC | طقم قواطع وثواني وملفاف اسلاك من 9 قطع ( صغير وسط وكبير ) | 1 | مستودعات الشئون الصحية بمنطقة نجران
131002888 | 4229230300100 | PLIERS (WIDE AND NARROW TIP POWER GRIP), SET OF 4, ORTHOPEDIC | طقم كماشات من 4 قطع ( باطراف ضيقة وواسعة ) مع مقبض | 1 | مستودعات الشئون الصحية بمنطقة نجران
131002890 | 4229240200900 | SCREW DRIVERS 3.5 MM HEXA HEAD, ORTHOPEDIC | مفك للبراغي السداسية 3.5 مم | 3 | مستودعات الشئون الصحية بمنطقة نجران
131002891 | 4229240201000 | SCREW DRIVERS 4.5 MM HEXA HEAD, ORTHOPEDIC | مفك للبراغي السداسية 4.5 مم | 2 | مستودعات الشئون الصحية بمنطقة نجران
131002903 | 4229520903300 | CANNULATED DRILL BIT, 3.2 MM DIAM. OR EQUIVALENT ASSORTED LENGTH AS REQUESTED BY END USER, ORTHOPEDIC | سن مثقاب مقنَى 3.2 مم عدة اطوال | 2 | مستودعات الشئون الصحية بمنطقة نجران
131002905 | 4229520903400 | CANNULATED DRILL BIT, 4.5 MM DIAM. OR EQUIVALENT ASSORTED LENGTH AS REQUESTED BY END USER, ORTHOPEDIC | سن مثقاب مقنَى 4.5 مم عدة اطوال | 3 | مستودعات الشئون الصحية بمنطقة نجران
131002906 | 4229520903500 | CANNULATED DRILL BIT, 5.0 MM DIAM. OR EQUIVALENT ASSORTED LENGTH AS REQUESTED BY END USER, ORTHOPEDIC | سن مثقاب مقنَى 5 مم عدة اطوال | 3 | مستودعات الشئون الصحية بمنطقة نجران
131002907 | 4229520902300 | DRILL BIT DIA. 1.1 MM ASSORTED LENGTH AS REQUESTED BY END USER, ORTHOPEDIC | سن مثقاب قطر 1.1 مم وعدة اطوال لنظام الميني بلايت | 2 | مستودعات الشئون الصحية بمنطقة نجران
131002912 | 4229520900000 | DRILL BIT DIA. 2.5 MM ASSORTED LENGTH AS REQUESTED BY END USER, ORTHOPEDIC | سن مثقاب قطر 2.5 مم وعدة اطوال | 6 | مستودعات الشئون الصحية بمنطقة نجران
131002914 | 4229520902600 | DRILL BIT DIA. 2.7 MM ASSORTED LENGTH AS REQUESTED BY END USER, ORTHOPEDIC | سن مثقاب قطر 2.7 مم وعدة اطوال لنظام الميني بلايت | 6 | مستودعات الشئون الصحية بمنطقة نجران
131002916 | 4229520902700 | DRILL BIT DIA. 3.2 MM ASSORTED LENGTH AS REQUESTED BY END USER, ORTHOPEDIC | سن مثقاب قطر 3.2 مم وعدة اطوال | 20 | مستودعات الشئون الصحية بمنطقة نجران
131002919 | 4229520902800 | DRILL BIT DIA. 3.5 MM. ASSORTED LENGTH AS REQUESTED BY END USER, ORTHOPEDIC | سن مثقاب قطر 3.5 مم وعدة اطوال | 8 | مستودعات الشئون الصحية بمنطقة نجران
131002920 | 4229520902900 | DRILL BIT DIA. 4.5 MM ASSORTED LENGTH AS REQUESTED BY END USER, ORTHOPEDIC | سن مثقاب قطر 4.5 مم وعدة اطوال | 10 | مستودعات الشئون الصحية بمنطقة نجران
131002926 | 4229240100100 | TAP DIA. 2.0 MM LONG ASSORTED LENGTH AS REQUESTED BY END USER, ORTHOPEDIC | شريط مثقاب قطر 2 مم وعدة اطوال لنظام الميني بلايت | 6 | مستودعات الشئون الصحية بمنطقة نجران
131002927 | 4229240100200 | TAP DIA. 2.7 MM ASSORTED LENGTH AS REQUESTED BY END USER, ORTHOPEDIC | شريط مثقاب قطر 2.7 مم وعدة اطوال لنظام الميني بلايت | 4 | مستودعات الشئون الصحية بمنطقة نجران
131002930 | 4229240100300 | TAP DIA. 3.5 MM ASSORTED LENGTH AS REQUESTED BY END USER, ORTHOPEDIC | شريط مثقاب قطر 3.5 مم وعدة اطوال | 4 | مستودعات الشئون الصحية بمنطقة نجران
131002931 | 4229240100000 | TAP, SURGICAL, L110/85MM, DIA4MM SCREW, CANCELLOUS BONE | شريط مثقاب قطر 4 مم وعدة اطوال | 4 | مستودعات الشئون الصحية بمنطقة نجران
131002932 | 4229240100400 | TAP DIA. 4.5 MM ASSORTED LENGTH AS REQUESTED BY END USER, ORTHOPEDIC | شريط 4 مم اطوال منوعة | 4 | مستودعات الشئون الصحية بمنطقة نجران
131002933 | 4229240100500 | TAP DIA. 6.5 MM. ASSORTED LENGTH AS REQUESTED BY END USER, ORTHOPEDIC | شريط 6.5 مم اطوال منوعة | 4 | مستودعات الشئون الصحية بمنطقة نجران
131002934 | 4232150629100 | SCREW CORTICAL, 2.7 MM. DIAM OR EQUIVALENT, ASSORTED SCREW LENGTHS ON DEMAND AS REQUIRED BY END USERS, ORTHOPEDIC | مسمار قشري 2.7 مم عدة اطوال | 304 | مستودعات الشئون الصحية بمنطقة نجران
131002955 | 4232150628900 | SCREW CORTICAL, 1.5 MM. DIAM OR EQUIVALENT, ASSORTED SCREW LENGTHS ON DEMAND AS REQUIRED BY END USERS, ORTHOPEDIC | مسمار قشري 1.5 مم عدة اطوال | 160 | مستودعات الشئون الصحية بمنطقة نجران
131002966 | 4232150629000 | SCREW CORTICAL, 2.0 MM. DIAM OR EQUIVALENT, ASSORTED SCREW LENGTHS ON DEMAND AS REQUIRED BY END USERS, ORTHOPEDIC | مسمار قشري 2 مم عدة اطوال | 160 | مستودعات الشئون الصحية بمنطقة نجران
131002994 | 4232150683000 | SCREW CORTICAL, 3.5 MM. DIAM OR EQUIVALENT, ASSORTED SCREW LENGTHS ON DEMAND AS REQUIRED BY END USERS, ORTHOPEDIC | مسمار قشري 3.5 مم عدة اطوال | 1600 | مستودعات الشئون الصحية بمنطقة نجران
131003011 | 4229420508900 | SCREW CORTICAL, 4.5 MM. DIAM OR EQUIVALENT, ASSORTED SCREW LENGTHS ON DEMAND AS REQUIRED BY END USERS, ORTHOPEDIC | مسمار قشري 4.5 مم عدة اطوال | 4000 | مستودعات الشئون الصحية بمنطقة نجران
131003049 | 4229521401900 | RADIOLUCENT DRIVE HANDLE FOR AIR DRILL, ORTHOPEDIC | يد سواقة المثقاب الهوائي شفيف بالاشعة | 1 | مستودعات الشئون الصحية بمنطقة نجران
131003052 | 4232150900000 | WASHERS 10 MM DIAM FOR 4.5 MM SCREW CANNULATED, ORTHOPEDIC | جلبة قطر 10 مم للبرغي الاسفنجي 4.5 مم | 160 | مستودعات الشئون الصحية بمنطقة نجران
131003053 | 4232150900400 | WASHERS 13 MM DIAM FOR 7 MM CANCELLOUS SCREWS, ORTHOPEDIC | جلبة قطر 13 مم للبرغي الاسفنجي 7 مم | 300 | مستودعات الشئون الصحية بمنطقة نجران
131003056 | 4229520903600 | CANNULATED DRILL BIT, 2.0 MM DIAM. OR EQUIVALENT ASSORTED LENGTH AS REQUESTED BY END USER, ORTHOPEDIC | سن مثقاب مقنَى 2 مم عدة اطوال | 5 | مستودعات الشئون الصحية بمنطقة نجران
131003058 | 4229520903700 | CANNULATED DRILL BIT 2.7 MM DIAM. OR EQUIVALENT ASSORTED LENGTH AS REQUESTED BY END USER, ORTHOPEDIC | سن مثقاب مقنَى 2.7 مم عدة اطوال | 2 | مستودعات الشئون الصحية بمنطقة نجران
131003070 | 4229421900100 | HEADLESS SCREW INSTUMENTATION SET WITH NECESSARY STERILIZATION TRAY AND CASING FOR INSTRUMENTS AND IMPLANTS, ORTHOPEDIC | طقم الالات المسامير بلا راس مع حاوية التعقيم | 1 | مستودعات الشئون الصحية بمنطقة نجران
131003071 | 4229240100600 | CANNULATED TAP FOR 3.5 MM SCREW CANNULATED OR EQUIVALENT ASSORTED LENGTH AS REQUESTED BY END USER, ORTHOPEDIC | شريط مثقاب مقنَى 3.5 مم عدة اطوال | 3 | مستودعات الشئون الصحية بمنطقة نجران
131003072 | 4229240100700 | CANNULATED TAP FOR 4.5MM SCREW CANNULATED OR EQUIVALENT ASSORTED LENGTH AS REQUESTED BY END USER, ORTHOPEDIC | شريط مثقاب مقنَى 4.5 مم عدة اطوال | 1 | مستودعات الشئون الصحية بمنطقة نجران
131003073 | 4229240100800 | CANNULATED TAP FOR 7.0 MM SCREW CANNULATED OR EQUIVALENT ASSORTED LENGTH AS REQUESTED BY END USER, ORTHOPEDIC | شريط مثقاب مقنَى 7 مم عدة اطوال | 1 | مستودعات الشئون الصحية بمنطقة نجران
131003080 | 4232150629500 | SCREW MALLEOLAR 4.5 MM DIA SELF TAPPING OR EQUIVALENT ASSORTED LENGTHS ON DEMAND AS REQUIRED BY END USERS, ORTHOPEDIC | برغي كعبي قطر 4.5 مم ذاتي البذل اطوال منوعة | 100 | مستودعات الشئون الصحية بمنطقة نجران
131003081 | 4232150600900 | SCREW CANNULATED CANCELLOUS 4.0 MM. DIAM SELF TAPPING OR EQUIVALENT. SHORT THREADED SCREW ASSORTED LENGTHS ON DEMAND AS REQUIRED BY END USERS, ORTHOPEDIC | برغي اسفنجي قصير التسنين 4 مم اطوال منوعة | 700 | مستودعات الشئون الصحية بمنطقة نجران
131003082 | 4232150600800 | SCREW CANNULATED CANCELLOUS 4.0 MM. DIAM SELF TAPPING OR EQUIVALENT. LONG THREADED SCREW ASSORTED LENGTHS ON DEMAND AS REQUIRED BY E ND USERS, ORTHOPEDIC | برغي اسفنجي طويل التسنين 4 مم اطوال منوعة | 500 | مستودعات الشئون الصحية بمنطقة نجران
131003101 | 4232150627500 | SCREW CANCELLOUS FULLY THREADED 4 MM. DIAM OR EQUIVALENT, ASSORTED SCREW LENGTHS ON DEMAND AS REQUIRED BY END USERS, ORTHOPEDIC | برغي اسفنجي كامل التسنين 4 مم اطوال منوعة | 200 | مستودعات الشئون الصحية بمنطقة نجران
131003118 | 4232150627700 | SCREW CANCELLOUS HALF THREADED 4 MM DIAM OR EQUIVALENT, ASSORTED SCREW LENGTHS ON DEMAND AS REQUIRED BY END USERS, ORTHOPEDIC | برغي اسفنجي نصفي التسنين 4 مم اطوال منوعة | 400 | مستودعات الشئون الصحية بمنطقة نجران
131003152 | 4232150627800 | SCREW CANCELLOUS HALF THREADED 6.5 MM DIAM OR EQUIVALENT ASSORTED LENGTHS ON DEMAND AS REQUIRED BY END USERS, ORTHOPEDIC | برغي اسفنجي نصفي التسنين 6.5 مم اطوال منوعة | 600 | مستودعات الشئون الصحية بمنطقة نجران
131003168 | 4232150627900 | SCREW CANCELLOUS SHORT THREADED 6.5 MM DIAM OR EQUIVALENT ASSORTED LENGTHS ON DEMAND AS REQUIRED BY END USERS., ORTHOPEDIC | برغي اسفنجي قصير التسنين 6.5 مم اطوال منوعة | 1000 | مستودعات الشئون الصحية بمنطقة نجران
131003200 | 4229421902900 | INSTRUMENTATION SET COMPLETE FOR 3.0 MM , 3.5 MM AND 4.0 MM CANNULATED SCREWS WITH TRAY AND CASE, ORTHOPEDIC | طقم الات مع الملحقات الضرورية للبراغي المجوفه 3.0 مم /3.5 /4 مم | 1 | مستودعات الشئون الصحية بمنطقة نجران
131003201 | 4229421903000 | INSTRUMENTATION SET, COMPLETE FOR 4.5 MM CANNULATED SCREWS WITH GRAPHIC TRAY AND CASE, ORTHOPEDIC | طقم الات مع الملحقات الضرورية للبراغي المجوفه 4.5 مم | 2 | مستودعات الشئون الصحية بمنطقة نجران
131003202 | 4229421903100 | INSTRUMENTATION SET COMPLETE FOR 7.0 MM CANNULATED SCREWS WITH TRAY AND CASE, ORTHOPEDIC | طقم الات مع الملحقات الضرورية للبراغي المجوفه 7 مم | 1 | مستودعات الشئون الصحية بمنطقة نجران
131003203 | 4232150628200 | SCREW CANNULATED CANCELLOUS 3.0 MM. DIAM OR EQUIVALENT. LONG THREADED SCREW ASSORTED LENGTHS ON DEMAND AS REQUIRED BY END USERS, ORT HOPEDIC | برغي اسفنجي طويل التسنين 3 مم اطوال منوعة | 200 | مستودعات الشئون الصحية بمنطقة نجران
131003217 | 4232150628300 | SCREW CANNULATED CANCELLOUS 3.0 MM. DIAM OR EQUIVALENT. SHORT THREADED ASSORTED LENGTHS ON DEMAND AS REQUIRED BY END USER, ORTHOPEDI C | برغي اسفنجي قصير التسنين 3 مم اطوال منوعة | 150 | مستودعات الشئون الصحية بمنطقة نجران
131003231 | 4232150628400 | SCREW CANNULATED CANCELLOUS 4.5 MM. DIAM OR EQUIVALENT SELF TAPPING. FULLY THREADED SCREW ASSORTED LENGTHS ON DEMAND AS REQUIRED BY END USERS, ORTHOPEDIC | برغي اسفنجي كامل التسنين 4.5 مم اطوال منوعة | 300 | مستودعات الشئون الصحية بمنطقة نجران
131003249 | 4232150628500 | SCREW CANNULATED CANCELLOUS 4.5 MM. DIAM. PARTIAL THREADED SELF TAPPING ASSORTED LENGTHS ON DEMAND AS REQUIRED BY END USERS, ORTHOPE DIC | برغي اسفنجي مقنَى جزئي التسنين ذاتي البذل 4.5 مم اطوال منوعة | 400 | مستودعات الشئون الصحية بمنطقة نجران
131003272 | 4232150628800 | SCREW CANNULATED CANCELLOUS 7 MM DIAM. THREAD LENGTH 32 MM SELF TAPPING (ASSORTED SCREW LENGTHS ON DEMAND AS REQUIRED BY END USERS), ORTHOPEDIC | برغي اسفنجي مقنَى 7 مم طول التسنين 32 مم ذاتي البذل اطوال منوعة | 400 | مستودعات الشئون الصحية بمنطقة نجران
131003286 | 4232150628700 | SCREW CANNULATED CANCELLOUS 7 MM DIAM. THREAD LENGTH 16 MM SELF TAPPING (ASSORTED SCREW LENGTHS ON DEMAND AS REQUIRED BY END USERS), ORTHOPEDIC | برغي اسفنجي مقنَى 7 مم طول التسنين 16 مم ذاتي البذل اطوال منوعة | 400 | مستودعات الشئون الصحية بمنطقة نجران
131003304 | 4232150630900 | SCREW CANNULATED CANCELLOUS 7 MM DIAM. THREAD LENGTH 8 MM SELF TAPPING (ASSORTED SCREW LENGTHS ON DEMAND AS REQUIRED BY END USERS), ORTHOPEDIC | برغي اسفنجي مقنَى 7 مم طول التسنين 8 مم ذاتي البذل اطوال منوعة | 400 | مستودعات الشئون الصحية بمنطقة نجران
131003322 | 4232150628600 | SCREW CANNULATED CANCELLOUS 7 MM DIAM. FULLY THREADED SELF TAPPING ASSORTED LENGTHS ON DEMAND AS REQUIRED BY END USERS, ORTHOPEDIC | برغي اسفنجي مقنَى جزئي التسنين ذاتي البذل 7 مم اطوال منوعة | 300 | مستودعات الشئون الصحية بمنطقة نجران
131003491 | 4229520903200 | FLEXIBLE DRILL BIT 3.2 MM FOR PELVIC SURGERY, ORTHOPEDIC | سن مثقاب مرن 3.2 مم لجراحة الحوض | 1 | مستودعات الشئون الصحية بمنطقة نجران
131003493 | 4232150702800 | INSTRUMENTATION SET COMPLETE FOR 3.5 MM PLATE AND SCREW INCLUDING PLATE HOLDING CLAMPS, BENDERS, DRILL BITS (5 EACH) AND TAPS (2 EAC H AND) WIT H NECESSARY INSTRUMENTATION AND IMPLANT GRAPHIC CASE AND STERILIZATION BOX, ORTHOPEDIC | طقم الات مع جميع الملحقات الضرورية للبراغي والشرائح 3.5مم | 1 | مستودعات الشئون الصحية بمنطقة نجران
131003495 | 4229421901200 | INSTRUMENTATION SET, COMPLETE FOR 4.5 MM AND 6.5 MM PLATE AND SCREWS INCLUDING PLATE HOLDING CLAMPS WITH NECESSARY INSTRUMENTATION A ND IMPLANT GRAPHIC TRAY AND CASE, ORTHOPEDIC | طقم الات مع جميع الملحقات الضرورية للبراغي والشرائح 4.5مم / 6.5 مم | 1 | مستودعات الشئون الصحية بمنطقة نجران
131003496 | 4232150528400 | PLATE NARROW DCP 4.5 MM ASSORTED SIZES (LENGTHS) AS REQUIRED BY END USER, ORTHOPEDIC | شريحة ضيقة ضاغطة دايناميكية عدة اطوال حسب الطلب | 200 | مستودعات الشئون الصحية بمنطقة نجران
131003700 | 4229421906600 | COMPLETE INSTRUMENTATION SET FOR LOCKING COMPRESSION PLATE 3.5 MM INCLUDING PROXIMAL HUMERAL GUIDING BLOCK WITH NECESSARY GRAPHIC CA SE (TRAY, LID AND BOX), ORTHOPEDIC | طقم الات مع الملحقات الضرورية للشرائح الضاغطة 3.5 مم | 1 | مستودعات الشئون الصحية بمنطقة نجران
131003701 | 4232150700300 | IMPLANT SET, LOCKING COMPRESSION 3.5 MM PLATES AND SCREWS WITH NECESSARY CASE (TRAY, LID AND BOX), ORTHOPEDIC | طقم براغي شرائح قافلة ضاغطة قطر 3.5 مم في حاوية تعقيم مناسبة | 2 | مستودعات الشئون الصحية بمنطقة نجران
131003702 | 4232150629600 | LOCKING HEAD SCREW 3.5MM ASSORTED LENGTHS ON DEMAND AS REQUIRED BY END USERS, ORTHOPEDIC | قَفْل برغي الرئيسِ 3.5 مليمترَ 10 مليمترَ لمدة طويلة | 500 | مستودعات الشئون الصحية بمنطقة نجران
131003715 | 4232150529100 | LOCKING COMPRESSION PLATE 3.5MM ASSORTED SIZES AS REQUESTED BY END USER, ORTHOPEDIC | شريحة ضاغطِة 3.5 ملم 6 فتحاتَ | 180 | مستودعات الشئون الصحية بمنطقة نجران
131003720 | 4232150530300 | LOCKING COMPRESSION T-SHAPED RIGHT ANGLE PLATE 3.5 MM ASSORTED SIZES AS REQUESTED BY END USER, ORTHOPEDIC | شريحة ضاغطِة شكلT3.5 ملم 4 فتحاتَ | 80 | مستودعات الشئون الصحية بمنطقة نجران
131003723 | 4232150530200 | LOCKING COMPRESSION T-SHAPED OBLIQUE ANGLE RIGHT/LEFT PLATE 3.5 MM ASSORTED SIZES AND SHAPE AS REQUIRED BY END USER, ORTHOPEDIC | شريحة ضاغطِة شكلT3.5 ملم بزاوية منحرفة 3فتحاتَ يمين | 100 | مستودعات الشئون الصحية بمنطقة نجران
131003730 | 4232150530500 | LOCKING PROXIMAL HUMERAL PLATE 3.5 MM ASSORTED SIZES AS REQUIRED BY END USER, ORTHOPEDIC | شريحة ضاغطِة للعضد الادني3.5ملم 5فتحاتَ | 80 | مستودعات الشئون الصحية بمنطقة نجران
131003732 | 4232150529300 | LOCKING COMPRESSION PLATE 4.5 MM INSTRUMENTATION SET (COMPLETE ) INCLUDING DISTAL FEMORAL, PROXIMAL AND DISTAL TIBIAL GUIDING BLOCK WITH NECESS ARY GRAPHIC CASE AND BOX, ORTHOPEDIC | طقم ادوات لتركيب الشرائح الضاغطِة 4.5ملم فخذية كاملة | 2 | مستودعات الشئون الصحية بمنطقة نجران
131003733 | 4232150700600 | LOCKING COMPRESSION IMPLANT SET WITH 4.5 MM PLATES AND SCREWS WITH NECESSARY TRAY AND CASE, ORTHOPEDIC | طقم ادوات لتركيب البراغي 4.5ملم فخذية كاملة | 2 | مستودعات الشئون الصحية بمنطقة نجران
131003734 | 4232150629700 | LOCKING HEAD SCREW 4.5 MM ASSORTED LENGTHS ON DEMAND AS REQUIRED BY END USERS, ORTHOPEDIC | برغي ضاغط الرئيسِ 4.5 ملم14 ملم | 1500 | مستودعات الشئون الصحية بمنطقة نجران
131003757 | 4232150529400 | LOCKING COMPRESSION PLATE 4.5 MM NARROW ASSORTED SIZES AS REQUIRED BY END USER, ORTHOPEDIC | شريحه ضاغطِه 4.5 ملم 6 فتحاتَ | 120 | مستودعات الشئون الصحية بمنطقة نجران
131003768 | 4232150529200 | LOCKING COMPRESSION PLATE 4.5 MM BROAD ASSORTED SIZES AS REQUIRED BY END USER, ORTHOPEDIC | شريحه ضاغطِه 4.5 ملم 8فتحة واسعة | 109 | مستودعات الشئون الصحية بمنطقة نجران
131003779 | 4232150530000 | LOCKING COMPRESSION PLATE T-SHAPED BUTTRESS 4.5 MM ASSORTED SIZES AS REQUIRED BY END USER, ORTHOPEDIC | شريحة ضاغطِه تي داعامة 4.5 ملم4 فتحاتَ | 16 | مستودعات الشئون الصحية بمنطقة نجران
131003786 | 4232150529800 | LOCKING COMPRESSION PLATE L-SHAPED BUTTRESS RIGHT/LEFT 4.5 MM, ASSORTED SIZES AS REQUIRED BY END USER, ORTHOPEDIC | شريحة ضاغطِه L 4.5 ملم5 فتحاتَ يمين | 30 | مستودعات الشئون الصحية بمنطقة نجران
131004293 | 4232160911000 | ROD, SPINAL, L500MM, DIA5.5MM, TITANIUM, COBALT CROME | قضيب تيتانيوم كوبالت كروم قطر 5.5 مم وطول 500 مم | 20 | مستودعات الشئون الصحية بمنطقة نجران
131004296 | 4232160910700 | ROD, TITANIUM (5.5 MM DIAMETER 500 MM LONG) OR EQUIVALENT, SPINAL | قضيب تيتانيوم قطر 5.5 مم وطول 500 مم | 50 | مستودعات الشئون الصحية بمنطقة نجران
131004451 | 4232161100003 | PLATE, CERVICAL, ONE LEVEL,ANTERIOR, TITANIUM, LOW PROFILE, LOCKING MECHANISM | شريحة تيتانيوم للتثبيت الفقري العنقي الامامي مستوى واحد رقيقة | 60 | مستودعات الشئون الصحية بمنطقة نجران
131004454 | 4232161055500 | SCREW, TITANIUM ANTERIOR CERVICAL 12 MM LONG WITH LOCKING MECHANISM OR EQUIVALENT, SPINAL | برغي تيتانيوم للتثبيت الفقري العنقي الامامي طول 12 مم | 20 | مستودعات الشئون الصحية بمنطقة نجران
131004455 | 4232161001600 | SCREW, TITANIUM ANTERIOR CERVICAL 14 MM LONG WITH LOCKING MECHANISM OR EQUIVALENT, SPINAL | برغي تيتانيوم للتثبيت الفقري العنقي الامامي طول 14 مم | 40 | مستودعات الشئون الصحية بمنطقة نجران
131004456 | 4232161001700 | SCREW, TITANIUM ANTERIOR CERVICAL 16 MM LONG WITH LOCKING MECHANISM OR EQUIVALENT, SPINAL | برغي تيتانيوم للتثبيت الفقري العنقي الامامي طول 16 مم | 100 | مستودعات الشئون الصحية بمنطقة نجران
131004457 | 4232161055600 | SCREW, TITANIUM ANTERIOR CERVICAL 18 MM LONG WITH LOCKING MECHANISM OR EQUIVALENT, SPINAL | برغي تيتانيوم للتثبيت الفقري العنقي الامامي طول 18 مم | 4 | مستودعات الشئون الصحية بمنطقة نجران
131004693 | 4228150902800 | IMPLANT TRAY WITH NECESSARY STERILIZATION CASE (TRAY, BOX AND LID) FOR POSTERIOR THORACOLUMBARSACRAL FIXATION RODS AND SCREWS, SPINA L | طقم مزروعات لقضبان وبراغي التيتانيوم للتثبيت الصدري القطني العجزي الخلفي | 1 | مستودعات الشئون الصحية بمنطقة نجران
131004694 | 4228150902702 | IMPLANT TRAY WITH NECESSARY STERILIZATION CASE (TRAY, BOX AND LID) FOR POSTERIOR THORACOLUMBARSACRAL FIXATION RODS AND HOOKS, SPINAL | طقم مزروعات لقضبان وخطافات التيتانيوم للتثبيت الصدري القطني العجزي الخلفي | 1 | مستودعات الشئون الصحية بمنطقة نجران
131004850 | 4232162201100 | INSTRUMENTATION SET COMPLETE AND NECESSARY STERILIZATION TRAY FOR ANTERIOR CERVICAL PLATE AND SCREW FIXATION, SPINAL | طقم الات متكاملة مع حاوية وقطع لبراغي وشرائح التثبيت العنقي من الامام | 1 | مستودعات الشئون الصحية بمنطقة نجران
131004960 | 4229420501900 | INSTRUMENTATION SET COMPLETE AND NECESSARY STERILIZATION CASE (TRAY, BOX, LID)FOR POLYETHYLENE (PEEK) ANTERIOR CERVICAL DISC FUSION CAGES, SPIN AL | طقم الات متكاملة مع حاوية وقطع التعقيم لاقفاص البولي اثيلين للتثبيت العنقي من الامام | 1 | مستودعات الشئون الصحية بمنطقة نجران
131004961 | 4232160509400 | CAGES, POLYETHYLENE (PEEK) ANTERIOR CERVICAL FOR DISC FUSION 5 MM HEIGHT OR EQUIVALENT IN ASSORTED DEPTH SIZE ACCORDING TO END USERS , SPINAL | قفص بولي اثيلين لتثبيت الفقرات العنقية من الامام مقاس 5 مم | 10 | مستودعات الشئون الصحية بمنطقة نجران
131004962 | 4232160500000 | CAGES,POLYETHYLENE (PEEK) ANTERIOR CERVICAL FOR DISC FUSION 4 MM HEIGHT OR EQUIVALENT IN ASSORTED DEPTH SIZE ACCORDING TO END USERS, SPINAL | قفص بولي اثيلين لتثبيت الفقرات العنقية من الامام مقاس 4 مم | 12 | مستودعات الشئون الصحية بمنطقة نجران
131005135 | 4232161056700 | SCREW, TITANIUM PEDICLE POLYAXIAL 4.5 MM DIAM 30 MM LONG OR EQUIVALENT WITH PROPER LOCKING MECHANISM OR EQUIVALENT, SPINAL | برغي عنيقي تيتانيوم متعدد المحاور قطر 4.5 مم وطول 30 مم | 20 | مستودعات الشئون الصحية بمنطقة نجران
131005136 | 4232161000000 | "SCREW, POLYAXIAL, PEDICLE, DIAMETER 4.5MM, LENGTH 35MM, TITANIUM,OR EQUIVALENT WITH PROPER LOCKING MECHANISM, NON TAPERED, SELF TAP ING" | برغي عنيقي تيتانيوم متعدد المحاور قطر 4.5 مم وطول 35 مم | 20 | مستودعات الشئون الصحية بمنطقة نجران
131005137 | 4232161000100 | SCREW, TITANIUM PEDICLE POLYAXIAL 4.5 MM DIAM 40 MM LONG OR EQUIVALENT WITH PROPER LOCKING MECHANISM OR EQUIVALENT, SPINAL | برغي عنيقي تيتانيوم متعدد المحاور قطر 4.5 مم وطول 40 مم | 20 | مستودعات الشئون الصحية بمنطقة نجران
131005138 | 4232161000200 | SCREW, TITANIUM PEDICLE POLYAXIAL 4.5 MM DIAM 45 MM LONG OR EQUIVALENT WITH PROPER LOCKING MECHANISM, SPINAL | برغي عنيقي تيتانيوم متعدد المحاور قطر 4.5 مم وطول 45 مم | 15 | مستودعات الشئون الصحية بمنطقة نجران
131005143 | 4232161000700 | SCREW, TITANIUM PEDICLE POLYAXIAL 5.5 MM DIAM 30 MM LONG OR EQUIVALENT WITH PROPER LOCKING MECHANISM OR EQUIVALENT, SPINAL | برغي عنيقي تيتانيوم متعدد المحاور قطر 5.5 مم وطول 30 مم | 20 | مستودعات الشئون الصحية بمنطقة نجران
131005144 | 4232161000802 | "SCREW, POLYAXIAL, PEDICLE, DIAMETER 5.5MM, LENGTH 35MM, TITANIUM,OR EQUIVALENT WITH PROPER LOCKING MECHANISM, NON TAPERED, SELF TAP ING" | برغي عنيقي تيتانيوم متعدد المحاور قطر 5.5 مم وطول 35 مم | 30 | مستودعات الشئون الصحية بمنطقة نجران
131005145 | 4232161000900 | "SCREW, POLYAXIAL, PEDICLE, DIAMETER 5.5MM, LENGTH 40MM, TITANIUM,OR EQUIVALENT WITH PROPER LOCKING MECHANISM, NON TAPERED, SELF TAP ING" | برغي عنيقي تيتانيوم متعدد المحاور قطر 5.5 مم وطول 40 مم | 50 | مستودعات الشئون الصحية بمنطقة نجران
131005146 | 4232161001000 | SCREW, TITANIUM PEDICLE POLYAXIAL 5.5 MM DIAM 45 MM LONG OR EQUIVALENT WITH PROPER LOCKING MECHANISM, SPINAL | برغي عنيقي تيتانيوم متعدد المحاور قطر 5.5 مم وطول 45 مم | 40 | مستودعات الشئون الصحية بمنطقة نجران
131005151 | 4232161001500 | SCREW, TITANIUM PEDICLE POLYAXIAL 6.5 MM DIAM 30 MM LONG OR EQUIVALENT WITH PROPER LOCKING MECHANISM OR EQUIVALENT, SPINAL | برغي عنيقي تيتانيوم متعدد المحاور قطر 6.5 مم وطول 30 مم | 20 | مستودعات الشئون الصحية بمنطقة نجران
131005152 | 4232161057200 | SCREW, TITANIUM PEDICLE POLYAXIAL 6.5 MM DIAM 35 MM LONG OR EQUIVALENT WITH PROPER LOCKING MECHANISM OR EQUIVALENT, SPINAL | برغي عنيقي تيتانيوم متعدد المحاور قطر 6.5 مم وطول 35 مم | 30 | مستودعات الشئون الصحية بمنطقة نجران
131005153 | 4232161057300 | SCREW, TITANIUM PEDICLE POLYAXIAL 6.5 MM DIAM 40 MM LONG OR EQUIVALENT WITH PROPER LOCKING MECHANISM OR EQUIVALENT, SPINAL | برغي عنيقي تيتانيوم متعدد المحاور قطر 6.5 مم وطول 40 مم | 60 | مستودعات الشئون الصحية بمنطقة نجران
131005154 | 4232161057400 | SCREW, TITANIUM PEDICLE POLYAXIAL 6.5 MM DIAM 45 MM LONG OR EQUIVALENT WITH PROPER LOCKING MECHANISM, SPINAL | برغي عنيقي تيتانيوم متعدد المحاور قطر 6.5 مم وطول 45 مم | 60 | مستودعات الشئون الصحية بمنطقة نجران
131005161 | 4232161058100 | SCREW, TITANIUM PEDICLE POLYAXIAL 7.5 MM DIAM 30 MM LONG OR EQUIVALENT WITH PROPER LOCKING MECHANISM OR EQUIVALENT, SPINAL | برغي عنيقي تيتانيوم متعدد المحاور قطر 7.5 مم وطول 30 مم | 12 | مستودعات الشئون الصحية بمنطقة نجران
131005162 | 4232161058200 | SCREW, TITANIUM PEDICLE POLYAXIAL 7.5 MM DIAM 35 MM LONG OR EQUIVALENT WITH PROPER LOCKING MECHANISM OR EQUIVALENT, SPINAL | برغي عنيقي تيتانيوم متعدد المحاور قطر 7.5 مم وطول 35 مم | 12 | مستودعات الشئون الصحية بمنطقة نجران
131005163 | 4232161058300 | SCREW, TITANIUM PEDICLE POLYAXIAL 7.5 MM DIAM 40 MM LONG OR EQUIVALENT WITH PROPER LOCKING MECHANISM OR EQUIVALENT, SPINAL | برغي عنيقي تيتانيوم متعدد المحاور قطر 7.5 مم وطول 40 مم | 40 | مستودعات الشئون الصحية بمنطقة نجران
131005164 | 4232161058400 | SCREW, TITANIUM PEDICLE POLYAXIAL 7.5 MM DIAM 45 MM LONG OR EQUIVALENT WITH PROPER LOCKING MECHANISM OR EQUIVALENT, SPINAL | برغي عنيقي تيتانيوم متعدد المحاور قطر 7.5 مم وطول 45 مم | 40 | مستودعات الشئون الصحية بمنطقة نجران
131005165 | 4232161058500 | SCREW, TITANIUM PEDICLE POLYAXIAL 7.5 MM DIAM 50 MM LONG OR EQUIVALENT WITH PROPER LOCKING MECHANISM OR EQUIVALENT, SPINAL | برغي عنيقي تيتانيوم متعدد المحاور قطر 7.5 مم وطول 50 مم | 10 | مستودعات الشئون الصحية بمنطقة نجران
131005166 | 4232161058600 | SCREW, TITANIUM PEDICLE POLYAXIAL 7.5 MM DIAM 55 MM LONG OR EQUIVALENT WITH PROPER LOCKING MECHANISM OR EQUIVALENT, SPINAL | برغي عنيقي تيتانيوم متعدد المحاور قطر 7.5 مم وطول 55 مم | 6 | مستودعات الشئون الصحية بمنطقة نجران
131005212 | 4232150563500 | KIT, IMPLANT, 1.5, 2, 2.7MM, TITANIUM, L-SHAPED, RIGHT, LEFT, T-SHAPED, H-SHAPED PLATE, MINI PLATE, 5 PLATES EACH SIZE, SHAPE, COMPL ETE INSTRU MENTATION, 30 PLATES, 150 SCREWS, GRAPHIC TRAY, CASE | طقم الالات شرائح صغيرة كامل مع الزرعات تيتانيوم بالمقاسات المطلوبة حسب المواصفات | 1 | مستودعات الشئون الصحية بمنطقة نجران
131005213 | 4232150632900 | SELF TAPPING 3.5 MM PELVIC SCREWS ASSORTED LENGTH AS REQUIRED BY END USER ON DEMAND, ORTHOPEDIC | برغي ذاتي البذل للحوض مقاسات منوعة | 16 | مستودعات الشئون الصحية بمنطقة نجران
131005229 | 4232150501700 | PLATE LOCKING COMPRESSION PLATE- ELBOW INSTRUMENTATION COMPLETE SET, ORTHOPEDIC | طقم الات كاملة لشرائح الكوع قافلة ضاغطة | 1 | مستودعات الشئون الصحية بمنطقة نجران
131005231 | 4232150500300 | SCREWS STAINLESS STEEL LOCKING COMPRESSION PLATE 2.7 MM DIAM FOR ELBOW FIXATION ASSORTED LENGTH AS REQUIRED BY END USER ON DEMAND, O RTHOPEDIC | برغي استينلس استيل للشرائح الضاغطة قطر 2.7 مم لتثبيت الكوع مقاسات منوعة | 150 | مستودعات الشئون الصحية بمنطقة نجران
131005232 | 4232150601900 | SCREWS STAINLESS STEEL LOCKING COMPRESSION PLATE 3.5 MM DIAM FOR ELBOW FIXATION ASSORTED LENGTH AS REQUIRED BY END USER ON DEMAND, O RTHOPEDIC | برغي استينلس استيل للشرائح الضاغطة قطر 3.5 مم لتثبيت الكوع مقاسات منوعة | 600 | مستودعات الشئون الصحية بمنطقة نجران
131005235 | 4232150563300 | DORSO LATERAL HUMERAL LOCKING COMPRESSION PLATE STAINLESS 2.7 MM RIGHT/LEFT WITH SUPPORT, ASSORTED SIZES AS REQUIRED BY END USER, OR THOPEDIC | شريحة عضدية جانبية ضاغطة ستينلس استيل 2.7 مم يمين/يسار بداعم مقاسات منوعة | 30 | مستودعات الشئون الصحية بمنطقة نجران
131005247 | 4232150500400 | DISTAL MEDIAL HUMERAL LOCKING COMPRESSION PLATE STAINLESS 2.7 MM MEDIAL RIGHT/LEFT, ASSORTED SIZES AS REQUIRED BY END USER, ORTHOPED IC | شريحة ساعدية قاصية وسطية قافلة استينلس استيل 2.7 يمين ويسار عدة مقاسات | 60 | مستودعات الشئون الصحية بمنطقة نجران
131005259 | 4232150688300 | SCREW, BONE, FIXOS SV HEADLESS SELF-TAPPING CANNULATED COMPRESSION, TI6AL4V ANODIZED TITANIUM ALLOY, 2.5MM DIAMETER X 10MM LENGTH X 0.9MM DISTA L PITCH, MANUFACTURER:STRYKER, CATALOG NUMBER:SV10 | مسمار بلا رأس مقنَى قطر 2.5 مم بتسنين واطوال منوعة حسب الطلب | 200 | مستودعات الشئون الصحية بمنطقة نجران
131005260 | 4232150600100 | SCREW HEADLESS CANNULATED DIAM 3.0 MM OR EQUIVALENT, ASSORTED THREAD AND SCREW LENGTHS ON DEMAND AS REQUIRED BY END USERS, ORTHOPEDI C | مسمار بلا رأس مقنَى قطر 3مم بتسنين واطوال منوعة حسب الطلب | 80 | مستودعات الشئون الصحية بمنطقة نجران
131005359 | 4232150529700 | LOCKING COMPRESSION PLATE FOR DISTAL TIBIA RIGHT/LEFT 3.5 MM ASSORTED SIZES AS REQUIRED BY END USE, ORTHOPEDIC | شريحة ضاغطة لعظم القصبة الاقصى 3.5مم 4فتحه يمين | 50 | مستودعات الشئون الصحية بمنطقة نجران
131005371 | 4232150529900 | LOCKING COMPRESSION PLATE SIZE 4.5 MM FOR DISTAL FEMUR RIGHT/LEFT ASSORTED SIZES AS REQUIRED BY END USER, ORTHOPEDIC | شريحة ضاغطة بقفل لعظمة الفخذ الاقصى 4.5 يمين 7فتحات | 128 | مستودعات الشئون الصحية بمنطقة نجران
131005379 | 4232150529000 | LOCKING COMPRESSION LATERAL BUTTRESS SIZE 4.5 MM PLATE FOR PROXIMAL TIBIA RIGHT ASSORTED SIZES AS REQUESTED BY END USER, ORTHOPEDIC | شريحة ضاغطة دعاميه جانبيةبقفل لعظمة االقصبه 4.5 يمين7فتحه | 120 | مستودعات الشئون الصحية بمنطقة نجران
131005387 | 4232150530400 | LOCKING PLATE SYSTEM IMPLANTS FOR PERIPROSTHETIC FRACTURE, ORTHOPEDIC | شريحة بنظام القفللزراعة فى الكسر | 1 | مستودعات الشئون الصحية بمنطقة نجران
131005422 | 4232151303800 | SCHANZ SCREW WITH HYDROXYOPITITE COATING 5 MM ASSORTED LENGTH AS REQUIRED BY END USER ON DEMAND, ORTHOPEDIC | برغي شانز 5 مم مغطي بالهيدروكسي بيتيت عدة اطوال | 22 | مستودعات الشئون الصحية بمنطقة نجران
131005458 | 4232150701900 | INSTRUMENTATION SET COMPLETE FOR FEMORAL INTERLOCKING PIRIFORMIS ENTRY TITANIUM INTRAMEDULLARY NAILING SYSTEM FOR NECK AND SHAFT WIT H NECESSAR Y CASES (TRAY, LID AND BOX), ORTHOPEDIC | طقم الات كاملة بالحاوية لمسمار الفخذ التيتانيوم بطريق بايريفومس لرقبة وساق الفخذ | 2 | مستودعات الشئون الصحية بمنطقة نجران
131005461 | 4229520400400 | INTRAMEDULLARY REAMER SYSTEM SEMI RIGID COMPLETE SET WITH SPECIAL DRILL DRIVE ATTACHMENT FOR PIRIFORMIS TITANIUM IMN AND NECESSARY G RAPHIC CAS E AND BOX, ORTHOPEDIC | طقم حفار نخاعي نصف صلب مع توصيلة دريل في حاوية مناسبة | 2 | مستودعات الشئون الصحية بمنطقة نجران
131005614 | 4232150416100 | NAIL CANNULATED TIBIAL INTERLOCKING TITANIUM INCLUDING NAIL ENDCAP ASSORTED SIZES AND LENGTHS ON DEMAND AS REQUIRED BY END USERS, OR THOPEDIC | مسمار ظنبوبي مقنى مع غطاء تيتانيوم 8 مم عدة اطوال | 81 | مستودعات الشئون الصحية بمنطقة نجران
131005666 | 4229160900000 | NIPPER TISSUE | طقم ازالة المسامير لجميع الانواع القديم والجديد مع جميع الملحقات والالات الضرورية في حاوية مناسبة | 1 | مستودعات الشئون الصحية بمنطقة نجران
131005993 | 4232160500100 | CAGES, POLYETHYLENE (PEEK) ANTERIOR CERVICAL FOR DISC FUSION 6 MM HEIGHT OR EQUIVALENT IN ASSORTED DEPTH SIZE ACCORDING TO END USERS , SPINAL | قفص بولي اثيلين لتثبيت الفقرات العنقية من الامام مقاس 6 مم | 6 | مستودعات الشئون الصحية بمنطقة نجران
131005994 | 4232160500200 | CAGES,POLYETHYLENE (PEEK) ANTERIOR CERVICAL FOR DISC FUSION 7 MM HEIGHT OR EQUIVALENT IN ASSORTED DEPTH SIZE ACCORDING TO END USERS, SPINAL | قفص بولي اثيلين لتثبيت الفقرات العنقية من الامام مقاس 7 مم | 6 | مستودعات الشئون الصحية بمنطقة نجران
131005996 | 4232160509500 | CAGES, POLYETHYLENE (PEEK) ANTERIOR CERVICAL FOR DISC FUSION 8 MM HEIGHT OR EQUIVALENT IN ASSORTED DEPTH SIZE ACCORDING TO END USERS , SPINAL | قفص بولي اثيلين لتثبيت الفقرات العنقية من الامام مقاس 8 مم | 4 | مستودعات الشئون الصحية بمنطقة نجران
131005998 | 4232160509600 | CAGES, POLYETHYLENE (PEEK) ANTERIOR CERVICAL FOR DISC FUSION 9 MM HEIGHT OR EQUIVALENT IN ASSORTED DEPTH SIZE ACCORDING TO END USERS , SPINAL | قفص بولي اثيلين لتثبيت الفقرات العنقية من الامام مقاس 9 مم | 2 | مستودعات الشئون الصحية بمنطقة نجران
131006026 | 4232151303900 | SCHANZ SCREW WITH HYDROXYAPATITE COATING 6 MM ASSORTED LENGTH AS REQUIRED BY END USER ON DEMAND, ORTHOPEDIC | برغي شانز 6 مم مغطي بالهيدروكسي بيتيت عدة اطوال | 16 | مستودعات الشئون الصحية بمنطقة نجران
131006058 | 4229421905600 | INSTRUMENTATION SET COMPLETE AND NECESSARY CASE (TRAY, LID AND BOX) FOR TITANIUM INTRAMEDULLARY INTERLOCKING TIBIAL NAIL, ORTHOPEDIC | طقم الات مع الحاوية والملحقات للمسمار النخاعي الضنبوبي تياتيوم | 1 | مستودعات الشئون الصحية بمنطقة نجران
131006102 | 4232150628100 | SCREW CANNULATED 3.5 MM. PARTIAL THREAD ASSORTED SCREW LENGTHS ON DEMAND AS REQUIRED BY END USER, ORTHOPEDIC | برغي اسفنجي جزئي التسنين 3.5 مم اطوال منوعة | 200 | مستودعات الشئون الصحية بمنطقة نجران
131006104 | 4231155202600 | TAP BONE ASSORTED LENGTH DIA1.5MM | شريط مثقاب قطر 1.5 مم وعدة اطوال لنظام الميني بلايت | 1 | مستودعات الشئون الصحية بمنطقة نجران
131006116 | 4232150628000 | SCREW CANNULATED 3.5 MM. FULL THREAD ASSORTED SCREW LENGTHS ON DEMAND AS REQUIRED BY END USER, ORTHOPEDIC | برغي اسفنجي كامل التسنين 3.5 مم اطوال منوعة | 90 | مستودعات الشئون الصحية بمنطقة نجران
131006134 | 4232150627600 | SCREW CANCELLOUS FULLY THREADED 6.5 MM DIAM OR EQUIVALENT, ASSORTED SCREW LENGTHS ON DEMAND AS REQUIRED BY END USERS, ORTHOPEDIC | برغي اسفنجي كامل التسنين 6.5 مم اطوال منوعة | 170 | مستودعات الشئون الصحية بمنطقة نجران
131006153 | 4232150900300 | WASHER FOR 3.5 MM SCREWS, ORTHOPEDIC | جلبة برغي 3.5 مم | 250 | مستودعات الشئون الصحية بمنطقة نجران
131006154 | 4232200000000 | PLATE DISTAL RADIUS TITANIUM INSTRUMENT AND IMPLANT SET (COMPLETE) WITH LOCKING SCREWS ASSORTED SIZES AND LENGTHS OF PLATES AND SCRE WS (FOR 10 CASES), ORTHOPEDIC | طقم الات شرائح الرايدياس التيتانيوم القاصي مع الغرزسات حسب المواصفات | 1 | مستودعات الشئون الصحية بمنطقة نجران
131006155 | 4232150500900 | PLATE, BONE, ASSORTED SIZE AND SHAPE, TITANIUM, DISTAL, RADIUS | شريحة تيتانيوم غالقة لعظمة الرادياس القاصية اشكال وقاسات منوعة | 40 | مستودعات الشئون الصحية بمنطقة نجران
131006159 | 4232150601300 | DISTAL RADIUS TITANIUM LOCKED HEAD SCREWS ASSORTED LENGTHS ON DEMAND AS REQUIRED BY END USERS, ORTHOPEDIC | برغي كعبري قاصي مقفل الراس تيتانيوم عدة اطوال | 300 | مستودعات الشئون الصحية بمنطقة نجران
131006163 | 4229520400000 | REAMERS, SURGICAL,SEMI FLEXIBLE,INTRAMEDULLARY, PIRIFORMIS | طقم حفار نخاعي نصف مرن مع توصيلة دريل في حاوية مناسبة | 2 | مستودعات الشئون الصحية بمنطقة نجران
131006476 | 4232220301700 | HIP KNOTLESS ANCHOR (ABSORBABLE) OR EQUIVALENT, ORTHOPEDIC | رباط للورك قابل للامتصاص بدون عقد | 24 | مستودعات الشئون الصحية بمنطقة نجران
131006550 | 4232150702600 | INSTRUMENTATION SET AND NECESSARY CASE COMPLETE FOR LOCKING COMPRESSION PLATE ANTEROLATERAL DISTAL TIBIAL PLATES 3.5 STAINLESS, ORTH OPEDIC | طقم الات مع الحاوية والملحقات للمسمار النخاعي الضنبوبي ستانلس استيل | 1 | مستودعات الشئون الصحية بمنطقة نجران
131006551 | 4232150529500 | LOCKING COMPRESSION PLATE ANTEROLATERAL DISTAL TIBIAL PLATES STAINLESS RIGHT/LEFT ASSORTED LENGTH AS REQUIRED BY END USER, ORTHOPEDI C | شريحةإل سي بي الجانبية القَصَبية القصيا3.5ستانلس5 فتحاتَ يمين | 100 | مستودعات الشئون الصحية بمنطقة نجران
131006565 | 4232150533500 | SCREWS STAINLESS STEEL LOCKING COMPRESSION PLATE FOR ANTEROLATERAL DISTAL TIBIA FIXATION ASSORTED LENGTH AS REQUIRED BY END USER ON DEMAND, ORT HOPEDIC | برغي ستينلس استيل للشرائح الضاغطة قطر 3.5 مم للتثبيت الجانبي لعظمة الضنبوب القاصية مقاسات منوعة | 600 | مستودعات الشئون الصحية بمنطقة نجران
131006566 | 4232250201700 | DYNAMIC POLYAXIAL RING EXTERNAL FIXATOR INSTRUMENTATION COMPLETE SET (INCLUDING STRUT CHANGE SET) WITH GRAPHIC CASE AND BOX, ORTHOPE DIC | طقم الالات نظام التثبيت الخارجي لاحلقي مع جميع القطع والمحقات في حاوية مناسبة | 1 | مستودعات الشئون الصحية بمنطقة نجران
131006567 | 4232250201600 | DYNAMIC POLYAXIAL RING EXTERNAL FIXATOR IMPLANT SET COMPLETE (FOR 6 CASES) WITH GRAPHIC CASE AND BOX, ORTHOPEDIC | طقم زرعات نظام تثبيت خارجي حلقي مقاس صغير لعدد ست حالات مع الحاوية المناسبة | 1 | مستودعات الشئون الصحية بمنطقة نجران
131006579 | 4229421900600 | INSTRUMENTATION SET COMPLETE FOR MINI MONOPLANNER EXTERNAL FIXATOR AND NECESSARY TRAY AND CASE FOR INSTRUMENT AND IMPLANTS, ORTHOPED IC | طقم الات كامله لمزروعِات التثبيت الخارجي الاحادي الصغير جدا | 1 | مستودعات الشئون الصحية بمنطقة نجران
131006584 | 4232250100300 | ANGLED CONNECTING ROD FOR MINI FIXATOR 3 MM, ORTHOPEDIC | قضيب بزاوية للمثبت الصغير 3 مم | 30 | مستودعات الشئون الصحية بمنطقة نجران
131006588 | 4229421900700 | INSTRUMENTATION SET COMPLETE FOR SMALL MONOPLANNER EXTERNAL FIXATOR AND NECESSARY TRAY AND CASE FOR INSTRUMENT AND IMPLANTS, ORTHOPE DIC | طقم الات كامله لمزروعِات التثبيت الخارجي الاحادي الصغير | 2 | مستودعات الشئون الصحية بمنطقة نجران
131006589 | 4232151800100 | IMPLANT SET COMPLETE FOR SMALL EXTERNAL MONOPLANNER FIXATOR FOR 5 CASES AND NECESSARY TRAY AND CASE, ORTHOPEDIC | طقم مزروعات نظام التثبيت الخارجي الانبوبي الصغير | 4 | مستودعات الشئون الصحية بمنطقة نجران
131006599 | 4232151303600 | SCHANZ SCREW FOR SMALL FIXATOR 4 MM THREADS 3 MM, STAINLESS, ASSORTED LENGTH AS REQUIRED BY END USER ON DEMAND, ORTHOPEDIC | برغي شانز 4 مم للمثبت الصغير التسنين 3 مم ستنلس استيل عدة اطوال | 222 | مستودعات الشئون الصحية بمنطقة نجران
131006603 | 4232250300900 | COMBINATION CLAMP SELF HOLDING FOR SMALL FIXATOR 4 MM, ORTHOPEDIC | مشبك تجميع ذاتي الامساك للمثبت الصغير | 13 | مستودعات الشئون الصحية بمنطقة نجران
131012018 | 4232150403400 | ANKLE FUSION NAILING SYSTEM COMPLETE INSTRUMENTATION SET, ORTHOPEDIC | طقم الات كاملة لمسامير دمج الكاحل الضاغطة | 1 | مستودعات الشئون الصحية بمنطقة نجران
131012200 | 4232150532400 | CLAVICLE LOCKING HOOK PLATE WITH 7 CORRESPONDING SCREWS ASSORTED SIZE AND SHAPES AS REQUESTED BY END USER, ORTHOPEDIC | شريحة قافلة لعظمة الترقوة مع 7 براغي مقاسات منوعة | 20 | مستودعات الشئون الصحية بمنطقة نجران
131012201 | 4229421903500 | COMPLETE INSTRUMENTATION FOR PROXIMAL FEMORAL LOCKING PLATE WITH NECESSARY GUIDES AND GRAPHIC TRAY AND BOX, ORTHOPEDIC | طقم الات عظم الفخذ الداني | 2 | مستودعات الشئون الصحية بمنطقة نجران
131012202 | 4232150534000 | PROXIMAL FEMORAL LOCKED PLATE ASSORTED SIZES, ORTHOPEDIC | شريحة قافلة لعظمة الفخذ الداني مقاسات منوعة | 100 | مستودعات الشئون الصحية بمنطقة نجران
131012203 | 4232150631400 | SCREWS FOR PROXIMAL FEMORAL LOCKING PLATE 7 SCREWS FOR EACH PLATE ASSORTED SIZES AND LENGTH, ORTHOPEDIC | براغي شريحة عظمة الفخذ الداني 7 براغي للشريحة مقاسات منوعة | 100 | مستودعات الشئون الصحية بمنطقة نجران
131012204 | 4229421905200 | HIP SCREW FOR PEDIATRIC VARIABLE ANGLE HIP SCREW, ASSORTED SIZES 1 SCREW FOR 1 PLATE, ORTHOPEDIC | طقم الات لعمليات الحوض للاطفال | 1 | مستودعات الشئون الصحية بمنطقة نجران
131012205 | 4232150501600 | PLATE FOR PEDIATRIC VARIABLE ANGLE HIP SCREW, ASSORTED SIZES AS REQUESTED BY END USER, ORTHOPEDIC | شريحة لعمليات الحوض للاطفال مقاسات منوعة | 20 | مستودعات الشئون الصحية بمنطقة نجران
131012206 | 4232170800200 | SCREW, BONE, PEDIATRIC,SIZE 1, VARIABLE ANGLE, HIP IMPLANT | براغي شريحة عملية الحوض للاطفال مقاسات منوعة ( برغي لكل شريحة ) | 20 | مستودعات الشئون الصحية بمنطقة نجران
131012207 | 4232150601400 | SHAFT SCREWS FOR PEDIATRIC VARIABLE ANGLE HIP SCREW, ASSORTED SIZES 4 SCREWS FOR 1 PLATE, ORTHOPEDIC | برغي شافت للشريحة المتغيرة للاطفال مقاسات منوعة ( برغي لكل شريحة ) | 60 | مستودعات الشئون الصحية بمنطقة نجران
131012214 | 4232150527100 | PEDIATRIC HIP LOCKING COMPRESSION PLATES FOR VALGUS OSTEOTOMIES (140 DEGREES) COMPLETE INSTRUMENTATION AND IMPLANTS FOR 5 CASES (10 PLATES AND 50 SCREWS) ASSORTED SIZES AS REQUESTED BY END USER, ORTHOPEDIC | طقم الات شريحة دايناميكية ضاغطة للخزوعات عظمية حسب المواصفات | 1 | مستودعات الشئون الصحية بمنطقة نجران
131012215 | 4232150527000 | PEDIATRIC HIP LOCKING COMPRESSION PLATES FOR VALGUS OSTEOTOMIES (140 DEGREES) IMPLANTS 5 PLATES AND 50 SCREWS ASSORTED SIZES AS REQU ESTED BY E ND USER, ORTHOPEDIC | شريحة دايناميكية ضاغطة للخزوعات عظمية حسب المواصفات | 2 | مستودعات الشئون الصحية بمنطقة نجران
131012220 | 4232150702100 | INSTRUMENTATION SET COMPLETE FOR TITANIUM FEMORAL INTRA MEDULLARY NAILING SYSTEM TROCHANTERIC ENTRY FOR NECK AND SHAFT LOCKING PROXI MAL OPTION S WITH NECESSARY CASE (TRAY, LID AND BOX) WITH EXTRA INTERLOCKING 10 DRILL BITS, ORTHOPEDIC | طقم الات لمسامير الفخذ التيتانيوم حسب المواصفات | 2 | مستودعات الشئون الصحية بمنطقة نجران
131012222 | 4229421929700 | "INTRAMEDULLARY REAMER SYSTEM SEMI FLEXIBLE COMPLETE SET FOR STAINLESS TROCHANTERIC ENTRY WITH SPECIAL DRILL ATTACHMENT AND NECESSAR YTRAY CAS E, ORTHOPEDIC" | مخراط حسب المواصفات | 3 | مستودعات الشئون الصحية بمنطقة نجران
131012223 | 4229520400600 | INTRAMEDULLARY REAMER SYSTEM SOLID RIGID COMPLETE SET FOR TITANIUM TROCHANTERIC FEMORAL NAILING, ORTHOPEDIC | نظام مخرطة الصلبة حسب المواصفات | 3 | مستودعات الشئون الصحية بمنطقة نجران
131012228 | 4232150402900 | NAIL CANNULATED TITANIUM, FEMORAL INTERLOCKING TROCHANTERIC ENTRY, ASSORTED SIZES AND LENGTH AND CAP ASSORTED SIZES AS REQUESTED BY END USER, O RTHOPEDIC | مسمار مفرغ تيتانيوم للفخذ ( تروكانترك) مقاسات واطوال منوعة | 164 | مستودعات الشئون الصحية بمنطقة نجران
131012246 | 4229421984300 | GELPI RETRACTOR ASSORTED SIZES AS REQUESTED BY END USER PACK OF 5, ORTHOPEDIC | مبعد جلبي عدة مقاسات | 2 | مستودعات الشئون الصحية بمنطقة نجران
131013629 | 4232161041400 | SCREW, TITANIUM ANTERIOR CERVICAL 12 MM LONG WITH LOCKING MECHANISM, SPINAL | برغي انقاذ تيتانيوم عنقي امامي بخاصية اقفال مقاس 12 مم | 6 | مستودعات الشئون الصحية بمنطقة نجران
131013631 | 4232161041600 | SCREW, TITANIUM ANTERIOR CERVICAL 16 MM LONG WITH LOCKING MECHANISM, SPINAL | برغي انقاذ تيتانيوم عنقي امامي بخاصية اقفال مقاس 16 مم | 6 | مستودعات الشئون الصحية بمنطقة نجران
131013632 | 4232161041700 | SAVING SCREW, TITANIUM ANTERIOR CERVICAL 18 MM LONG WITH LOCKING MECHANISM OR EQUIVALENT, SPINAL | برغي انقاذ تيتانيوم عنقي امامي بخاصية اقفال مقاس 18 مم | 6 | مستودعات الشئون الصحية بمنطقة نجران
131013643 | 4232161056500 | SCREW, TITANIUM PEDICLE POLYAXIAL 4.5 MM DIAM 20 MM LONG OR EQUIVALENT WITH PROPER LOCKING MECHANISM OR EQUIVALENT, SPINAL | برغي تيتانيوم متعدد المحاور قطر 4.5 مم وطول 20 مم | 6 | مستودعات الشئون الصحية بمنطقة نجران
131013644 | 4232161056600 | SCREW, TITANIUM PEDICLE POLYAXIAL 4.5 MM DIAM 25 MM LONG OR EQUIVALENT WITH PROPER LOCKING MECHANISM OR EQUIVALENT, SPINAL | برغي تيتانيوم متعدد المحاور قطر 4.5 مم وطول 25 مم | 8 | مستودعات الشئون الصحية بمنطقة نجران
131000038 | 4229240200800 | SCREW DRIVERS FOR 1.5 MM, 2.0 MM AND 2.7 MM PACK OF 3. ASSORTED LENGTH AS REQUESTED BY END USER, ORTHOPEDIC | مفك للبراغي ( 1.5 مم / 2 مم / 2.7 مم ) علبة من ثلاث مفكات اطوال منوعة | 1 | مستودعات مدينة الملك سعود الطبية
131000056 | 4229670500000 | BONE CEMENT WITH ANTIBIOTICS HIGH VISCOSITY, ORTHOPEDIC | اسمنت عظمي مع مضاد حيوي عالي اللزوجة | 315 | مستودعات مدينة الملك سعود الطبية
131000190 | 4232151600300 | END CAP BLOCK SCREW FOR FLEXIBLE INTRAMEDULLARY NAIL ASSORTED SIZES AS REQUESTED BY END USER, ORTHOPEDIC | غطاء نهاية البرغي لمسامير النخاعية المرنة مقاسات منوعة | 3 | مستودعات مدينة الملك سعود الطبية
131000192 | 4232150700900 | BUTTON EXTENSION FOR ACL FIXATION WITH BUTTON SYSTEM, ORTHOPEDIC | توصيلة بوتون لعمليات تثبيت الرباط الصليبي الداخلي | 50 | مستودعات مدينة الملك سعود الطبية
131000235 | 4232150528600 | PLATE RECONSTRUCTION 4.5 MM CURVED, ASSORTED SIZES AS REQUIRED BY END USER, ORTHOPEDIC | شريحة بناء منحنية 4.5 مم مقاسات منوعة | 5 | مستودعات مدينة الملك سعود الطبية
131001100 | 4229421906300 | INSTRUMENTATION SET FOR DHS AND DCS WITH NECESSARY STERILIZATION CASE (TRAY, LID AND CASE), ORTHOPEDIC | مجموعة أدوات كاملة لشرائح عنق عظمة الفخذ حسب المواصفات | 1 | مستودعات مدينة الملك سعود الطبية
131001102 | 4229341400000 | DHS GUIDE PIN "WIRE" THREADED TIP, ORTHOPEDIC | سلك مرشد للبراغي الديناميكية الضاغطة براس مسنن | 55 | مستودعات مدينة الملك سعود الطبية
131001103 | 4232150629200 | SCREW DYNAMIC HIP (DHS, DCS), (ASSORTED SCREW LENGTHS ON DEMAND AS REQUIRED BY END USERS), ORTHOPEDIC | برغي وركي دايناميكي اطوال منوعة حسب الطلب | 100 | مستودعات مدينة الملك سعود الطبية
131001118 | 4232150527500 | PLATE DYNAMIC HIP COMPRESSION (DHS), 135 DEGREES, ASSORTED SIZES (SHORT AND LONG BARREL) AND LENGTH AS REQUIRED BY END USER, ORTHOPE DIC | شريحة وركية ضاغطة 135 درجة مقاسات منوعة حسب الطلب | 105 | مستودعات مدينة الملك سعود الطبية
131001129 | 4232150527300 | PLATE DYNAMIC CONDYLAR COMPRESSION (DCS), 95 DEGREES, ASSORTED SIZES AS REQUIRED BY END USER, ORTHOPEDIC | شريحة كوندايلار ضاغطة 90 درجة مقاسات منوعة حسب الطلب | 25 | مستودعات مدينة الملك سعود الطبية
131001313 | 4232151800500 | SET, EXTERNAL FIXATION, DIA4MM, LENGTH ASSORTED, STAINLESS CONNECTING | موصل المثبت الخارجي قطر4 مم عدة اطوال | 26 | مستودعات مدينة الملك سعود الطبية
131001330 | 4232250202400 | NUT, HEXAGONAL FOR CLAMP WITH WASHER, ORTHOPEDIC | صامولة سداسية للمشبك مع حلقة | 1 | مستودعات مدينة الملك سعود الطبية
131001509 | 4232151304600 | SCHANZ SCREW 6 MM WITH CAP ASSORTED LENGTH AS REQUIRED BY END USER ON DEMAND, ORTHOPEDIC | برغي شانز قطر 6 مم مع غطاء عدة اطوال | 25 | مستودعات مدينة الملك سعود الطبية
131001514 | 4232151300100 | STEINMANN PIN WITH MIDDLE THREADS 6 MM DIAM. ASSORTED LENGTH AS REQUIRED BY END USER ON DEMAND, ORTHOPEDIC | مسمار ستينمان مسنن من المنتصف قطر 6 مم مع غطاء عدة اطوال | 15 | مستودعات مدينة الملك سعود الطبية
131001515 | 4232151308700 | PIN, EXTERNAL FIXATION, DIA6MM, ASSORTED LENGTH, MIDDLE THREAD, STEINMANN | مسمار ستينمان مع مبزلة قطر 3 مم مع غطاء عدة اطوال | 25 | مستودعات مدينة الملك سعود الطبية
131001518 | 4232151300200 | STEINMANN PIN WITH TROCAR TIP 4 MM DIAM WITH CAPS ASSORTED LENGTH AS REQUIRED BY END USER ON DEMAND, ORTHOPEDIC | مسمار ستينمان مع مبزلة قطر 4 مم مع غطاء عدة اطوال | 13 | مستودعات مدينة الملك سعود الطبية
131001521 | 4232151300300 | STEINMANN PIN WITH TROCAR TIP 5 MM DIAM WITH CAPS ASSORTED LENGTH AS REQUIRED BY END USER ON DEMAND, ORTHOPEDIC | مسمار ستينمان مع مبزلة قطر 5 مم مع غطاء عدة اطوال | 93 | مستودعات مدينة الملك سعود الطبية
131001522 | 4232151300000 | STEINMANN PIN WITH MIDDLE THREAD 5 MM DIAM. ASSORTED LENGTH AS REQUIRED BY END USER ON DEMAND, ORTHOPEDIC | مسمار ستينمان مسنن من المنتصف قطر 5 مم مع غطاء عدة اطوال | 15 | مستودعات مدينة الملك سعود الطبية
131001524 | 4232151300400 | STEINMANN PIN WITH TROCAR TIP 6 MM DIAM WITH CAPS ASSORTED LENGTH AS REQUIRED BY END USER ON DEMAND, ORTHOPEDIC | مسمار ستينمان مع مبزلة قطر 6 مم مع غطاء عدة اطوال | 13 | مستودعات مدينة الملك سعود الطبية
131001527 | 4229521800000 | CHUCK UNIVERSAL HAND CONTROL T-HANDLE FOR PIN INSERTION, ORTHOPEDIC | لؤمة مدخل مسامير على شكل حرف تي | 1 | مستودعات مدينة الملك سعود الطبية
131001650 | 4229420509000 | WIRE AND CERCLAGE INSTRUMENTATION SET INCLUDING CUTTER, PASSERS (SMALL, MEDIUM AND LARGE), TWISTERS, PLIERS( SMALL, MEDIUM AND LARGE ), TUBE BE NDER (SMALL, MEDIUM AND LARGE) AND SMALL HUMMER WITH TRAY AND CASE, ORTHOPEDIC | طقم الالات الاسلاك والدوائر المعدنية مع جميع القطع حسب المواصفات | 1 | مستودعات مدينة الملك سعود الطبية
131001655 | 4232151300800 | WIRE COIL, 10 METERS LONG ASSORTED SIZES AS REQUESTED BY END USER, ORTHOPEDIC | لفو اسلاك بطول 10 متر عدة مقاسات | 2 | مستودعات مدينة الملك سعود الطبية
131001659 | 4232151300900 | WIRE, FIXATION, CERCLAGE, WITH EYE | سلك تطويقي بفتحة صغيرة عدة مقاسات | 10 | مستودعات مدينة الملك سعود الطبية
131001660 | 4232151301000 | WIRE, KIRSCHNER 150 MM LONG ASSORTED SIZES AS REQUESTED BY END USER, ORTHOPEDIC | سلك كيرشنر طول 150 مم وعدة مقاسات | 5000 | مستودعات مدينة الملك سعود الطبية
131001670 | 4232151301200 | WIRE, KIRSCHNER THREADED TIP LENGTH 150MM DIAM. ASSORTED SIZES AS REQUESTED BY END USER, ORTHOPEDIC | سلك كيرشنر طول 150 مم براس مسنن عدة مقاسات | 10 | مستودعات مدينة الملك سعود الطبية
131001673 | 4232151301100 | WIRE, KIRSCHNER 300 MM LONG ASSORTED SIZES AS REQUESTED BY END USER, ORTHOPEDIC | سلك كيرشنر طول 300 مم وعدة مقاسات | 2500 | مستودعات مدينة الملك سعود الطبية
131001700 | 4232150702000 | INSTRUMENTATION SET COMPLETE FOR FLEXIBLE INTRAMEDULLARY TITANIUM NAIL AND NECESSARY CASE, ORTHOPEDIC | مجموعة أدوات كاملة لمسامير التيتانيوم النخاعية المرنة | 1 | مستودعات مدينة الملك سعود الطبية
131001850 | 4229421900900 | INSTRUMENTATION SET AND TRIALS COMPLETE WITH THE NECESSARY CASES FOR BIPOLAR HIP SYSTEM, ORTHOPEDIC | مجموعة أدوات كاملة لمسمار الفخذ النخاعي الطرف العلوي مع الحاوية | 1 | مستودعات مدينة الملك سعود الطبية
131001853 | 4232150403200 | NAIL, INTRAMEDULLARY PROXIMAL SHORT FEMORAL NAIL, ASSORTED SIZES AND LENGTHS AS REQUESTED WITH END USER, ORTHOPEDIC | مسمار فخذي لسيخ الطرف العلوي للفخذ قصير قطر 10 ملم طول 21 س | 150 | مستودعات مدينة الملك سعود الطبية
131001854 | 4232150403100 | NAIL, INTRAMEDULLARY PROXIMAL LONG FEMORAL NAIL, ASSORTED SIZES AND LENGTHS AS REQUESTED WITH END USER, ORTHOPEDIC | مسمار فخذي لسيخ الطرف العلوي للفخذ قصير قطر 12 ملم طول 21 س | 25 | مستودعات مدينة الملك سعود الطبية
131001856 | 4232150688900 | SCREW, BONE, LAG, TI6AL4V ANODIZED TITANIUM ALLOY, 10.5MM DIAMETER X 75MM LENGTH, STERILE, PROXIMAL/HIP, WITH COMPRESSION ACTION FOR INTRAMEDUL LARY PROXIMAL FEMORAL NAILING, MANUFACTURER:STRYKER, CATALOG NUMBER:3060-0075S | برغي وركي بمفعول ضاغط لمسمار الفخذ الداني | 150 | مستودعات مدينة الملك سعود الطبية
131001870 | 4232150689800 | SCREW, BONE, T2 TIBIA FULLY THREADED LOCKING, TI6AL4V ANODIZED TITANIUM ALLOY, 5MM DIAMETER X 40MM LENGTH, STERILE, MANUFACTURER:STR YKER, CATA LOG NUMBER:1896-5040S | برغي وركي قافل عدة مقاسات | 100 | مستودعات مدينة الملك سعود الطبية
131001900 | 4229421908700 | INSTRUMENTATION SET COMPLETE AND NECESSARY CASE FOR INTRAMEDULLARY RETROGRADE FEMORAL NAIL, ORTHOPEDIC | مجموعة أدوات كاملة لمسمار الفخذ النخاعي الرجعي مع الحاوية | 1 | مستودعات مدينة الملك سعود الطبية
131002431 | 4232150531201 | PLATE BROAD DCP 4.5 MM ASSORTED SIZES AND SHAPES AS REQUESTED BY END USER, ORTHOPEDIC | شريحه ضاغطه عريضه مقاس 4.5 مم اطوال منوعة حسب الطلب | 150 | مستودعات مدينة الملك سعود الطبية
131002512 | 4232150528000 | PLATE L-SHAPED BUTTRESS 4.5 MM RIGHT/LEFT ASSORTED SIZES AND SIDE AS REQUIRED BY END USER, ORTHOPEDIC | شريحة باترس بشكل حرف L يمين / يسار 4.5 مم مقاسات وجوانب منوعة | 20 | مستودعات مدينة الملك سعود الطبية
131002535 | 4232150527900 | PLATE, BONE, LATERAL, TIBIAL HEAD, RIGHT, LEFT, ASSORTED SIZE AND SHAPE | شريحه خارجيه لرأس الساق يمين/يسار مقاسات واشكال منوعة حسب الطلب | 60 | مستودعات مدينة الملك سعود الطبية
131002600 | 4229421903300 | SET, ORTHOPEDIC, INSTRUMENTATION, RECONSTRUCTION PLATES 3.5MM, INCLUDING TWISTERS, CUTTERS, BENDERS, TEMPLATES , NECESSARY CASE (TRA Y, LID AND BOX) | طقم ادوات شرائح البناء 3.5 مم مع القواطع والثاني والملفاف والمحقات | 1 | مستودعات مدينة الملك سعود الطبية
131002650 | 4232150701800 | INSTRUMENTATION SET AND NECESSARY CASE (TRAY, LID AND BOX) FOR ANGLED BLADE PLATES, ORTHOPEDIC | طقم الات كاملة بالحاوية للشرائح بنصل بزاوية | 1 | مستودعات مدينة الملك سعود الطبية
131002651 | 4228150903200 | STERILIZATION CASE (TRAY, LID AND BOX) FOR ANGLED PLATES AND SCREWS, ORTHOPEDIC | حاوية تعقيم (صينية /غطاء/الصندوق) للمسامير والشرائح المزواة | 1 | مستودعات مدينة الملك سعود الطبية
131002737 | 4229495700100 | SHAVER BLADE 4.5 MM FULL RADIUS OR EQUIVALENT, ORTHOPEDIC | بنطة حفر 4 مم قطر كامل | 20 | مستودعات مدينة الملك سعود الطبية
131002753 | 4229640200300 | FLUID MANAGEMENT TUBING SYSTEM 10 PER PACK, ORTHOPEDIC | طقم انابيب (10 في العلبة ) للسوائل | 25 | مستودعات مدينة الملك سعود الطبية
131002800 | 4229421901300 | INSTRUMENTATION SET COMPLETE FOR ARTHROSCOPIC ACL AND PCL RECONSTRUCTION SYSTEM, HAMSTRING AND PATELLAR TENDON BONE (FEMORAL AND TIB IAL GUIDIN G COMPLETE SYSTEM) WITH GRAPHIC TRAY AND BOX, ORTHOPEDIC | طقم الات والادوات الكاملة مع الملحقات الضرورية لعمليات رباط الركبة | 1 | مستودعات مدينة الملك سعود الطبية
131002853 | 4229161900100 | BONE OSTEOTOME SET STRAIGHT 0.25 TO 2.0 INCHE AND CURVED 0.25 TO 2.0 INCHE WIDTH (SET OF 10) WITH GRAPHIC TRAY AND CASE, ORTHOPEDIC | طقم مباضع عظمية مستقيم ( 10 قطع ) من1/4" الى 2" ومنحني من 1/4 " الى 2" في حاوية تعقيم مقولبة | 1 | مستودعات مدينة الملك سعود الطبية
131002862 | 4229210200300 | BROKEN SCREW REMOVAL SET, ORTHOPEDIC | طقم اخراج البراغي المكسورة | 2 | مستودعات مدينة الملك سعود الطبية
131002864 | 4229421942400 | INSTRUMENTATION SET AND NECESSARY FITTING TRAY CASE FOR ANCHOR SUTURE SYSTEM, ORTHOPEDIC | طقم الات كاملة بالحاوية لنظام الخيوط التعليقية | 1 | مستودعات مدينة الملك سعود الطبية
131002865 | 4228150901100 | SET INSTRUMENT, TRAY, STERILIZATION, SUTURE ANCHOR | مثبت قابل للامتصاص مع خيطين لاربطة الكتف عدة مقاسات | 10 | مستودعات مدينة الملك سعود الطبية
131002869 | 4224151300200 | CAST MANAGEMENT BOX INCLUDING 3 CAST CUTTERS (SMALL, MEDIUM, LARGE), 2 CAST SPREADERS (SMAL, LARGE), 3 CAST SCESSORS (MEDIUM, LARGE) , 3 HAND C AST KNIFE 10 LISTER BANDAGE SCISSORS (SMALL AND LARGE), ORTHOPEDIC | طقم تجبيس ( 3 قاطعات للجبس (صغير/وسط/كبير) 2 فارد جبس (صغير وكبير )3 مقصات جبس (وسط وكبير ) 3 | 1 | مستودعات مدينة الملك سعود الطبية
131002876 | 4229180200800 | FORCEPS, SURGICAL, 12CM, SERRATED, EDISON | طقم ملاقط الرد او الارجاع من 10 قطع (حاد وثلم صغير ووسط وكبير ) | 2 | مستودعات مدينة الملك سعود الطبية
131002881 | 4229250200100 | HAMMER (ALL METAL) X-SMALL, SMALL, MEDIUM LARGE, AND X-LARGE, ASSORTED SIZES AS REQUESTED BY END USER, SET OF 5, ORTHOPEDIC | طقم شواكيس عظمية معدنية بالكامل من 5 قطع (صغير جدا / صغير / وسط / كبير / كبير جدا ) عدة مقاسات | 2 | مستودعات مدينة الملك سعود الطبية
131002882 | 4229250300000 | IMPACTORS SMALL, MEDIUM AND LARGE, SET OF 3, ORTHOPEDIC | طقم مرطام عظمي 3 قطع ( صغير وسط وكبير ) | 2 | مستودعات مدينة الملك سعود الطبية
131002883 | 4229230100100 | PLATE PRESS BENDER (MECHANICAL), ORTHOPEDIC | ثاني شرائح بالضعط الميكانيكي. | 1 | مستودعات مدينة الملك سعود الطبية
131002884 | 4229160200100 | WIRE CUTTERS, BENDERS AND TWISTERS SET (SMALL, MEDIUM, LARGE), SET OF 9, ORTHOPEDIC | طقم قواطع وثواني وملفاف اسلاك من 9 قطع ( صغير وسط وكبير ) | 1 | مستودعات مدينة الملك سعود الطبية
131002888 | 4229230300100 | PLIERS (WIDE AND NARROW TIP POWER GRIP), SET OF 4, ORTHOPEDIC | طقم كماشات من 4 قطع ( باطراف ضيقة وواسعة ) مع مقبض | 1 | مستودعات مدينة الملك سعود الطبية
131002890 | 4229240200900 | SCREW DRIVERS 3.5 MM HEXA HEAD, ORTHOPEDIC | مفك للبراغي السداسية 3.5 مم | 3 | مستودعات مدينة الملك سعود الطبية
131002891 | 4229240201000 | SCREW DRIVERS 4.5 MM HEXA HEAD, ORTHOPEDIC | مفك للبراغي السداسية 4.5 مم | 3 | مستودعات مدينة الملك سعود الطبية
131002895 | 4229520200200 | MINI DRILL, SURGICAL, 10 DIFFERENT CUTTING BURRS AND 10 DIAMOND TIPS, DRLLS, BURRS, OSSILATING AND RESOBRICATIONG SAWS, DRILL PITS, SAWS, AN EX TRA SPARE, ELECTRICAL, ALTERNATING SPEED | دريل كهربائي متناوب السرعة مع جميع القطع والملحقات والتوصيلات حسب المواصفات | 2 | مستودعات مدينة الملك سعود الطبية
131002903 | 4229520903300 | CANNULATED DRILL BIT, 3.2 MM DIAM. OR EQUIVALENT ASSORTED LENGTH AS REQUESTED BY END USER, ORTHOPEDIC | سن مثقاب مقنَى 3.2 مم عدة اطوال | 3 | مستودعات مدينة الملك سعود الطبية
131002905 | 4229520903400 | CANNULATED DRILL BIT, 4.5 MM DIAM. OR EQUIVALENT ASSORTED LENGTH AS REQUESTED BY END USER, ORTHOPEDIC | سن مثقاب مقنَى 4.5 مم عدة اطوال | 2 | مستودعات مدينة الملك سعود الطبية
131002906 | 4229520903500 | CANNULATED DRILL BIT, 5.0 MM DIAM. OR EQUIVALENT ASSORTED LENGTH AS REQUESTED BY END USER, ORTHOPEDIC | سن مثقاب مقنَى 5 مم عدة اطوال | 2 | مستودعات مدينة الملك سعود الطبية
131002914 | 4229520902600 | DRILL BIT DIA. 2.7 MM ASSORTED LENGTH AS REQUESTED BY END USER, ORTHOPEDIC | سن مثقاب قطر 2.7 مم وعدة اطوال لنظام الميني بلايت | 6 | مستودعات مدينة الملك سعود الطبية
131002916 | 4229520902700 | DRILL BIT DIA. 3.2 MM ASSORTED LENGTH AS REQUESTED BY END USER, ORTHOPEDIC | سن مثقاب قطر 3.2 مم وعدة اطوال | 40 | مستودعات مدينة الملك سعود الطبية
131002920 | 4229520902900 | DRILL BIT DIA. 4.5 MM ASSORTED LENGTH AS REQUESTED BY END USER, ORTHOPEDIC | سن مثقاب قطر 4.5 مم وعدة اطوال | 6 | مستودعات مدينة الملك سعود الطبية
131002922 | 4229520903000 | DRILL BIT WITH COUPLING FOR RADIOLUCENT DRIVE ASSORTED SIZE AND LENGTH AS REQUESTED BY END USER, ORTHOPEDIC | سنبلة حفر ليد سواقة الدريل الشفيف بالاشعة | 1 | مستودعات مدينة الملك سعود الطبية
131002930 | 4229240100300 | TAP DIA. 3.5 MM ASSORTED LENGTH AS REQUESTED BY END USER, ORTHOPEDIC | شريط مثقاب قطر 3.5 مم وعدة اطوال | 3 | مستودعات مدينة الملك سعود الطبية
131002931 | 4229240100000 | TAP, SURGICAL, L110/85MM, DIA4MM SCREW, CANCELLOUS BONE | شريط مثقاب قطر 4 مم وعدة اطوال | 2 | مستودعات مدينة الملك سعود الطبية
131002932 | 4229240100400 | TAP DIA. 4.5 MM ASSORTED LENGTH AS REQUESTED BY END USER, ORTHOPEDIC | شريط 4 مم اطوال منوعة | 2 | مستودعات مدينة الملك سعود الطبية
131002933 | 4229240100500 | TAP DIA. 6.5 MM. ASSORTED LENGTH AS REQUESTED BY END USER, ORTHOPEDIC | شريط 6.5 مم اطوال منوعة | 2 | مستودعات مدينة الملك سعود الطبية
131002934 | 4232150629100 | SCREW CORTICAL, 2.7 MM. DIAM OR EQUIVALENT, ASSORTED SCREW LENGTHS ON DEMAND AS REQUIRED BY END USERS, ORTHOPEDIC | مسمار قشري 2.7 مم عدة اطوال | 400 | مستودعات مدينة الملك سعود الطبية
131002966 | 4232150629000 | SCREW CORTICAL, 2.0 MM. DIAM OR EQUIVALENT, ASSORTED SCREW LENGTHS ON DEMAND AS REQUIRED BY END USERS, ORTHOPEDIC | مسمار قشري 2 مم عدة اطوال | 100 | مستودعات مدينة الملك سعود الطبية
131003049 | 4229521401900 | RADIOLUCENT DRIVE HANDLE FOR AIR DRILL, ORTHOPEDIC | يد سواقة المثقاب الهوائي شفيف بالاشعة | 1 | مستودعات مدينة الملك سعود الطبية
131003052 | 4232150900000 | WASHERS 10 MM DIAM FOR 4.5 MM SCREW CANNULATED, ORTHOPEDIC | جلبة قطر 10 مم للبرغي الاسفنجي 4.5 مم | 200 | مستودعات مدينة الملك سعود الطبية
131003053 | 4232150900400 | WASHERS 13 MM DIAM FOR 7 MM CANCELLOUS SCREWS, ORTHOPEDIC | جلبة قطر 13 مم للبرغي الاسفنجي 7 مم | 300 | مستودعات مدينة الملك سعود الطبية
131003056 | 4229520903600 | CANNULATED DRILL BIT, 2.0 MM DIAM. OR EQUIVALENT ASSORTED LENGTH AS REQUESTED BY END USER, ORTHOPEDIC | سن مثقاب مقنَى 2 مم عدة اطوال | 2 | مستودعات مدينة الملك سعود الطبية
131003058 | 4229520903700 | CANNULATED DRILL BIT 2.7 MM DIAM. OR EQUIVALENT ASSORTED LENGTH AS REQUESTED BY END USER, ORTHOPEDIC | سن مثقاب مقنَى 2.7 مم عدة اطوال | 2 | مستودعات مدينة الملك سعود الطبية
131003070 | 4229421900100 | HEADLESS SCREW INSTUMENTATION SET WITH NECESSARY STERILIZATION TRAY AND CASING FOR INSTRUMENTS AND IMPLANTS, ORTHOPEDIC | طقم الالات المسامير بلا راس مع حاوية التعقيم | 2 | مستودعات مدينة الملك سعود الطبية
131003071 | 4229240100600 | CANNULATED TAP FOR 3.5 MM SCREW CANNULATED OR EQUIVALENT ASSORTED LENGTH AS REQUESTED BY END USER, ORTHOPEDIC | شريط مثقاب مقنَى 3.5 مم عدة اطوال | 2 | مستودعات مدينة الملك سعود الطبية
131003072 | 4229240100700 | CANNULATED TAP FOR 4.5MM SCREW CANNULATED OR EQUIVALENT ASSORTED LENGTH AS REQUESTED BY END USER, ORTHOPEDIC | شريط مثقاب مقنَى 4.5 مم عدة اطوال | 1 | مستودعات مدينة الملك سعود الطبية
131003073 | 4229240100800 | CANNULATED TAP FOR 7.0 MM SCREW CANNULATED OR EQUIVALENT ASSORTED LENGTH AS REQUESTED BY END USER, ORTHOPEDIC | شريط مثقاب مقنَى 7 مم عدة اطوال | 1 | مستودعات مدينة الملك سعود الطبية
131003081 | 4232150600900 | SCREW CANNULATED CANCELLOUS 4.0 MM. DIAM SELF TAPPING OR EQUIVALENT. SHORT THREADED SCREW ASSORTED LENGTHS ON DEMAND AS REQUIRED BY END USERS, ORTHOPEDIC | برغي اسفنجي قصير التسنين 4 مم اطوال منوعة | 500 | مستودعات مدينة الملك سعود الطبية
131003082 | 4232150600800 | SCREW CANNULATED CANCELLOUS 4.0 MM. DIAM SELF TAPPING OR EQUIVALENT. LONG THREADED SCREW ASSORTED LENGTHS ON DEMAND AS REQUIRED BY E ND USERS, ORTHOPEDIC | برغي اسفنجي طويل التسنين 4 مم اطوال منوعة | 500 | مستودعات مدينة الملك سعود الطبية
131003168 | 4232150627900 | SCREW CANCELLOUS SHORT THREADED 6.5 MM DIAM OR EQUIVALENT ASSORTED LENGTHS ON DEMAND AS REQUIRED BY END USERS., ORTHOPEDIC | برغي اسفنجي قصير التسنين 6.5 مم اطوال منوعة | 500 | مستودعات مدينة الملك سعود الطبية
131003200 | 4229421902900 | INSTRUMENTATION SET COMPLETE FOR 3.0 MM , 3.5 MM AND 4.0 MM CANNULATED SCREWS WITH TRAY AND CASE, ORTHOPEDIC | طقم الات مع الملحقات الضرورية للبراغي المجوفه 3.0 مم /3.5 /4 مم | 1 | مستودعات مدينة الملك سعود الطبية
131003201 | 4229421903000 | INSTRUMENTATION SET, COMPLETE FOR 4.5 MM CANNULATED SCREWS WITH GRAPHIC TRAY AND CASE, ORTHOPEDIC | طقم الات مع الملحقات الضرورية للبراغي المجوفه 4.5 مم | 2 | مستودعات مدينة الملك سعود الطبية
131003202 | 4229421903100 | INSTRUMENTATION SET COMPLETE FOR 7.0 MM CANNULATED SCREWS WITH TRAY AND CASE, ORTHOPEDIC | طقم الات مع الملحقات الضرورية للبراغي المجوفه 7 مم | 1 | مستودعات مدينة الملك سعود الطبية
131003203 | 4232150628200 | SCREW CANNULATED CANCELLOUS 3.0 MM. DIAM OR EQUIVALENT. LONG THREADED SCREW ASSORTED LENGTHS ON DEMAND AS REQUIRED BY END USERS, ORT HOPEDIC | برغي اسفنجي طويل التسنين 3 مم اطوال منوعة | 150 | مستودعات مدينة الملك سعود الطبية
131003217 | 4232150628300 | SCREW CANNULATED CANCELLOUS 3.0 MM. DIAM OR EQUIVALENT. SHORT THREADED ASSORTED LENGTHS ON DEMAND AS REQUIRED BY END USER, ORTHOPEDI C | برغي اسفنجي قصير التسنين 3 مم اطوال منوعة | 100 | مستودعات مدينة الملك سعود الطبية
131003231 | 4232150628400 | SCREW CANNULATED CANCELLOUS 4.5 MM. DIAM OR EQUIVALENT SELF TAPPING. FULLY THREADED SCREW ASSORTED LENGTHS ON DEMAND AS REQUIRED BY END USERS, ORTHOPEDIC | برغي اسفنجي كامل التسنين 4.5 مم اطوال منوعة | 200 | مستودعات مدينة الملك سعود الطبية
131003249 | 4232150628500 | SCREW CANNULATED CANCELLOUS 4.5 MM. DIAM. PARTIAL THREADED SELF TAPPING ASSORTED LENGTHS ON DEMAND AS REQUIRED BY END USERS, ORTHOPE DIC | برغي اسفنجي مقنَى جزئي التسنين ذاتي البذل 4.5 مم اطوال منوعة | 150 | مستودعات مدينة الملك سعود الطبية
131003272 | 4232150628800 | SCREW CANNULATED CANCELLOUS 7 MM DIAM. THREAD LENGTH 32 MM SELF TAPPING (ASSORTED SCREW LENGTHS ON DEMAND AS REQUIRED BY END USERS), ORTHOPEDIC | برغي اسفنجي مقنَى 7 مم طول التسنين 32 مم ذاتي البذل اطوال منوعة | 200 | مستودعات مدينة الملك سعود الطبية
131003286 | 4232150628700 | SCREW CANNULATED CANCELLOUS 7 MM DIAM. THREAD LENGTH 16 MM SELF TAPPING (ASSORTED SCREW LENGTHS ON DEMAND AS REQUIRED BY END USERS), ORTHOPEDIC | برغي اسفنجي مقنَى 7 مم طول التسنين 16 مم ذاتي البذل اطوال منوعة | 300 | مستودعات مدينة الملك سعود الطبية
131003304 | 4232150630900 | SCREW CANNULATED CANCELLOUS 7 MM DIAM. THREAD LENGTH 8 MM SELF TAPPING (ASSORTED SCREW LENGTHS ON DEMAND AS REQUIRED BY END USERS), ORTHOPEDIC | برغي اسفنجي مقنَى 7 مم طول التسنين 8 مم ذاتي البذل اطوال منوعة | 130 | مستودعات مدينة الملك سعود الطبية
131003322 | 4232150628600 | SCREW CANNULATED CANCELLOUS 7 MM DIAM. FULLY THREADED SELF TAPPING ASSORTED LENGTHS ON DEMAND AS REQUIRED BY END USERS, ORTHOPEDIC | برغي اسفنجي مقنَى جزئي التسنين ذاتي البذل 7 مم اطوال منوعة | 200 | مستودعات مدينة الملك سعود الطبية
131003490 | 4229520903100 | FLEXIBLE DRILL BIT 2.7 MM FOR PELVIC SURGERY, ORTHOPEDIC | سن مثقاب مرن 2.7 مم لجراحة الحوض | 1 | مستودعات مدينة الملك سعود الطبية
131003493 | 4232150702800 | INSTRUMENTATION SET COMPLETE FOR 3.5 MM PLATE AND SCREW INCLUDING PLATE HOLDING CLAMPS, BENDERS, DRILL BITS (5 EACH) AND TAPS (2 EAC H AND) WIT H NECESSARY INSTRUMENTATION AND IMPLANT GRAPHIC CASE AND STERILIZATION BOX, ORTHOPEDIC | طقم الات مع جميع الملحقات الضرورية للبراغي والشرائح 3.5مم | 1 | مستودعات مدينة الملك سعود الطبية
131003495 | 4229421901200 | INSTRUMENTATION SET, COMPLETE FOR 4.5 MM AND 6.5 MM PLATE AND SCREWS INCLUDING PLATE HOLDING CLAMPS WITH NECESSARY INSTRUMENTATION A ND IMPLANT GRAPHIC TRAY AND CASE, ORTHOPEDIC | طقم الات مع جميع الملحقات الضرورية للبراغي والشرائح 4.5مم / 6.5 مم | 1 | مستودعات مدينة الملك سعود الطبية
131003496 | 4232150528400 | PLATE NARROW DCP 4.5 MM ASSORTED SIZES (LENGTHS) AS REQUIRED BY END USER, ORTHOPEDIC | شريحة ضيقة ضاغطة دايناميكية عدة اطوال حسب الطلب | 200 | مستودعات مدينة الملك سعود الطبية
131003700 | 4229421906600 | COMPLETE INSTRUMENTATION SET FOR LOCKING COMPRESSION PLATE 3.5 MM INCLUDING PROXIMAL HUMERAL GUIDING BLOCK WITH NECESSARY GRAPHIC CA SE (TRAY, LID AND BOX), ORTHOPEDIC | طقم الات مع الملحقات الضرورية للشرائح الضاغطة 3.5 مم | 2 | مستودعات مدينة الملك سعود الطبية
131003701 | 4232150700300 | IMPLANT SET, LOCKING COMPRESSION 3.5 MM PLATES AND SCREWS WITH NECESSARY CASE (TRAY, LID AND BOX), ORTHOPEDIC | طقم براغي شرائح قافلة ضاغطة قطر 3.5 مم في حاوية تعقيم مناسبة | 1 | مستودعات مدينة الملك سعود الطبية
131003715 | 4232150529100 | LOCKING COMPRESSION PLATE 3.5MM ASSORTED SIZES AS REQUESTED BY END USER, ORTHOPEDIC | شريحة ضاغطِة 3.5 ملم 6 فتحاتَ | 300 | مستودعات مدينة الملك سعود الطبية
131003732 | 4232150529300 | LOCKING COMPRESSION PLATE 4.5 MM INSTRUMENTATION SET (COMPLETE ) INCLUDING DISTAL FEMORAL, PROXIMAL AND DISTAL TIBIAL GUIDING BLOCK WITH NECESS ARY GRAPHIC CASE AND BOX, ORTHOPEDIC | طقم ادوات لتركيب الشرائح الضاغطِة 4.5ملم فخذية كاملة | 2 | مستودعات مدينة الملك سعود الطبية
131003768 | 4232150529200 | LOCKING COMPRESSION PLATE 4.5 MM BROAD ASSORTED SIZES AS REQUIRED BY END USER, ORTHOPEDIC | شريحه ضاغطِه 4.5 ملم 8فتحة واسعة | 80 | مستودعات مدينة الملك سعود الطبية
131003786 | 4232150529800 | LOCKING COMPRESSION PLATE L-SHAPED BUTTRESS RIGHT/LEFT 4.5 MM, ASSORTED SIZES AS REQUIRED BY END USER, ORTHOPEDIC | شريحة ضاغطِه L 4.5 ملم5 فتحاتَ يمين | 30 | مستودعات مدينة الملك سعود الطبية
131004029 | 4229420502400 | SET THRORACO LUMBO SACRAL FIXATIONS | طقم الات كاملة لتثبيت مزروعات التيتانيوم للتثبيت الصدري القطني العجزي للاطفال. | 1 | مستودعات مدينة الملك سعود الطبية
131004251 | 4232160706700 | HOOK, TITANIUM PEDICLE THORACIC WITH PROPER LOCKING MECHANISM, SPINAL | خطاف تيتانيوم سويقي صدري مع خاصية اغلاق مناسبة | 6 | مستودعات مدينة الملك سعود الطبية
131004258 | 4232160706000 | HOOK, TITANIUM LAMINAR LUMBAR EXTENDED BODY WITH PROPER LOCKING MECHANISM, SPINAL | خطاف تيتانيوم صفائحي قطني تمددي مع خاصية اغلاق مناسبة | 6 | مستودعات مدينة الملك سعود الطبية
131004293 | 4232160911000 | ROD, SPINAL, L500MM, DIA5.5MM, TITANIUM, COBALT CROME | قضيب تيتانيوم كوبالت كروم قطر 5.5 مم وطول 500 مم | 6 | مستودعات مدينة الملك سعود الطبية
131004296 | 4232160910700 | ROD, TITANIUM (5.5 MM DIAMETER 500 MM LONG) OR EQUIVALENT, SPINAL | قضيب تيتانيوم قطر 5.5 مم وطول 500 مم | 40 | مستودعات مدينة الملك سعود الطبية
131004299 | 4232150700200 | CONNECTOR, IMPLANT, TITANIUM, TRANSVERSE | وصله مستعرضةعدة مقاسات للبنود المرتبطة بالبند (131004321 ) | 4 | مستودعات مدينة الملك سعود الطبية
131004316 | 4232161056200 | SCREW, TITANIUM ILIAC 7 MM DIAM 90 MM LONG WITH PROPER LOCKING MECHANISM OR EQUIVALENT, SPINAL | برغي حرقفي تيتانيوم قطر 7 مم وطول 90 مم | 2 | مستودعات مدينة الملك سعود الطبية
131004317 | 4232161056300 | SCREW, TITANIUM ILIAC 7 MM DIAM 100 MM LONG WITH PROPER LOCKING MECHANISM OR EQUIVALENT, SPINAL | برغي حرقفي تيتانيوم قطر 7 مم وطول 100 مم | 2 | مستودعات مدينة الملك سعود الطبية
131004321 | 4232162201400 | INSTRUMENTATION SET COMPLETE AND NECESSARY STERILIZATION CASE (TRAY, BOX AND LID) FOR POSTERIOR THORACOLUMBOSACRAL FIXATION, SPINAL | طقم الات متكاملة مع حاوية التعقيم للتثبيت الصدري القطني العجزي | 1 | مستودعات مدينة الملك سعود الطبية
131004379 | 4232161008900 | SCREW, SPINAL, L30MM DIA5.5MM, MONOAXIAL, LP | برغي عنيقي تيتانيوم قطر 5.5 مم وطول 30 مم | 4 | مستودعات مدينة الملك سعود الطبية
131004380 | 4232160743701 | "SCREW, POLYAXIAL, PEDICLE, DIAMETER 5.5MM, LENGTH 35MM, TITANIUM,OR EQUIVALENT WITH PROPER LOCKING MECHANISM, NON TAPERED, SELF TAP ING" | برغي عنيقي تيتانيوم قطر 5.5 مم وطول 35 مم | 4 | مستودعات مدينة الملك سعود الطبية
131004381 | 4232161000900 | "SCREW, POLYAXIAL, PEDICLE, DIAMETER 5.5MM, LENGTH 40MM, TITANIUM,OR EQUIVALENT WITH PROPER LOCKING MECHANISM, NON TAPERED, SELF TAP ING" | برغي عنيقي تيتانيوم قطر 5.5 مم وطول 40 مم | 4 | مستودعات مدينة الملك سعود الطبية
131004382 | 4232150683200 | SCREW, BONE, L28CM, DIA5.5CM, TITANIUM, STRONG | برغي عنيقي تيتانيوم قطر 5.5 مم وطول 45 مم | 4 | مستودعات مدينة الملك سعود الطبية
131004391 | 4232161043100 | SCREW REDUCTION TITANIUM PEDICLE 4.5 MM DIAM 30 MM LONG WITH PROPER LOCKING MECHANISM OR EQUIVALENT, SPINAL | برغي تيتانيوم ارجاعي قطر 4.5 مم وطول 30 مم | 4 | مستودعات مدينة الملك سعود الطبية
131004392 | 4232161043200 | SCREW REDUCTION TITANIUM PEDICLE 4.5 MM DIAM 35 MM LONG WITH PROPER LOCKING MECHANISM OR EQUIVALENT, SPINAL | برغي تيتانيوم ارجاعي قطر 4.5 مم وطول 35 مم | 4 | مستودعات مدينة الملك سعود الطبية
131004393 | 4232161043300 | SCREW REDUCTION TITANIUM PEDICLE 4.5 MM DIAM 40 MM LONG WITH PROPER LOCKING MECHANISM OR EQUIVALENT, SPINAL | برغي تيتانيوم ارجاعي قطر 4.5 مم وطول 40 مم | 4 | مستودعات مدينة الملك سعود الطبية
131004398 | 4232161043800 | SCREW REDUCTION TITANIUM PEDICLE 5.5 MM DIAM 30 MM LONG WITH PROPER LOCKING MECHANISM OR EQUIVALENT, SPINAL | برغي تيتانيوم ارجاعي قطر 5.5 مم وطول 30 مم | 4 | مستودعات مدينة الملك سعود الطبية
131004399 | 4232161043900 | SCREW REDUCTION TITANIUM PEDICLE 5.5 MM DIAM 35 MM LONG WITH PROPER LOCKING MECHANISM OR EQUIVALENT, SPINAL | برغي تيتانيوم ارجاعي قطر 5.5 مم وطول 35 مم | 4 | مستودعات مدينة الملك سعود الطبية
131004451 | 4232161100003 | PLATE, CERVICAL, ONE LEVEL,ANTERIOR, TITANIUM, LOW PROFILE, LOCKING MECHANISM | شريحة تيتانيوم للتثبيت الفقري العنقي الامامي مستوى واحد رقيقة | 90 | مستودعات مدينة الملك سعود الطبية
131004454 | 4232161055500 | SCREW, TITANIUM ANTERIOR CERVICAL 12 MM LONG WITH LOCKING MECHANISM OR EQUIVALENT, SPINAL | برغي تيتانيوم للتثبيت الفقري العنقي الامامي طول 12 مم | 10 | مستودعات مدينة الملك سعود الطبية
131004455 | 4232161001600 | SCREW, TITANIUM ANTERIOR CERVICAL 14 MM LONG WITH LOCKING MECHANISM OR EQUIVALENT, SPINAL | برغي تيتانيوم للتثبيت الفقري العنقي الامامي طول 14 مم | 140 | مستودعات مدينة الملك سعود الطبية
131004456 | 4232161001700 | SCREW, TITANIUM ANTERIOR CERVICAL 16 MM LONG WITH LOCKING MECHANISM OR EQUIVALENT, SPINAL | برغي تيتانيوم للتثبيت الفقري العنقي الامامي طول 16 مم | 10 | مستودعات مدينة الملك سعود الطبية
131004457 | 4232161055600 | SCREW, TITANIUM ANTERIOR CERVICAL 18 MM LONG WITH LOCKING MECHANISM OR EQUIVALENT, SPINAL | برغي تيتانيوم للتثبيت الفقري العنقي الامامي طول 18 مم | 4 | مستودعات مدينة الملك سعود الطبية
131004663 | 4232161052000 | SCREW, LATERAL MASS, TITANIUM, POLYAXIAL, CANCELLOUS, 3.5 MM DIAMETER, 10 MM LENGTH, COMPATIBLE WITH THE ROD WITH PROPER LOCKING MEC HANISM, SP INAL | برغي للكتلة الجانبية اسفنجي متعدد المحاور قطر 3.5 مم وطول 10 مم متوافق مع القضيب | 12 | مستودعات مدينة الملك سعود الطبية
131004664 | 4232161052100 | SCREW, LATERAL MASS, TITANIUM, POLYAXIAL, CANCELLOUS, 3.5 MM DIAMETER, 12 MM LENGTH, COMPATIBLE WITH THE ROD WITH PROPER LOCKING MEC HANISM, SP INAL | برغي للكتلة الجانبية اسفنجي متعدد المحاور قطر 3.5 مم وطول 12 مم متوافق مع القضيب | 60 | مستودعات مدينة الملك سعود الطبية
131004665 | 4232161052200 | SCREW, LATERAL MASS, TITANIUM, POLYAXIAL, CANCELLOUS, 3.5 MM DIAMETER, 14 MM LENGTH, COMPATIBLE WITH THE ROD WITH PROPER LOCKING MEC HANISM, SP INAL | برغي للكتلة الجانبية اسفنجي متعدد المحاور قطر 3.5 مم وطول 14 مم متوافق مع القضيب | 30 | مستودعات مدينة الملك سعود الطبية
131004666 | 4232161053200 | SCREW, LATERAL MASS, TITANIUM, POLYAXIAL, CANCELLOUS, 3.5 MM DIAMETER ,16 MM LENGTH COMPATIBLE WITH THE ROD WITH PROPER LOCKING MECH ANISM, SPI NAL | برغي للكتلة الجانبية اسفنجي متعدد المحاور قطر 3.5 مم وطول 16 مم متوافق مع القضيب | 10 | مستودعات مدينة الملك سعود الطبية
131004668 | 4232161053100 | SCREW, LATERAL MASS, TITANIUM, POLYAXIAL, CANCELLOUS, 3.5 MM DIAMETER, 18 MM LENGTH COMPATIBLE WITH THE ROD WITH PROPER LOCKING MECH ANISM, SPI NAL | برغي للكتلة الجانبية اسفنجي متعدد المحاور قطر 3.5 مم وطول 18 مم متوافق مع القضيب | 4 | مستودعات مدينة الملك سعود الطبية
131004669 | 4232161052300 | SCREW, LATERAL MASS, TITANIUM, POLYAXIAL, CANCELLOUS, 3.5 MM DIAMETER, 20 MM LENGTH, COMPATIBLE WITH THE ROD WITH PROPER LOCKING MEC HANISM, SP INAL | برغي للكتلة الجانبية اسفنجي متعدد المحاور قطر 3.5 مم وطول 20 مم متوافق مع القضيب | 4 | مستودعات مدينة الملك سعود الطبية
131004670 | 4232161052400 | SCREW, LATERAL MASS, TITANIUM, POLYAXIAL, CANCELLOUS, 3.5 MM DIAMETER, 22 MM LENGTH, COMPATIBLE WITH THE ROD WITH PROPER LOCKING MEC HANISM, SP INAL | برغي للكتلة الجانبية اسفنجي متعدد المحاور قطر 3.5 مم وطول 22 مم متوافق مع القضيب | 4 | مستودعات مدينة الملك سعود الطبية
131004673 | 4232161053400 | SCREW, LATERAL MASS, TITANIUM, POLYAXIAL, CORTICAL, 4 MM DIAMETER, 10 MM LENGTH COMPATIBLE WITH THE ROD WITH PROPER LOCKING MECHANIS M, SPINAL | برغي للكتلة الجانبية قطر 4 مم وطول 10 مم | 6 | مستودعات مدينة الملك سعود الطبية
131004674 | 4232161053500 | SCREW, LATERAL MASS, TITANIUM, POLYAXIAL, CORTICAL, 4 MM DIAMETER, 12 MM LENGTH COMPATIBLE WITH THE ROD WITH PROPER LOCKING MECHANIS M, SPINAL | برغي للكتلة الجانبية قطر 4 مم وطول 12 مم | 6 | مستودعات مدينة الملك سعود الطبية
131004675 | 4232161053600 | SCREW, LATERAL MASS, TITANIUM, POLYAXIAL, CORTICAL, 4 MM DIAMETER, 14 MM LENGTH COMPATIBLE WITH THE ROD WITH PROPER LOCKING MECHANIS M, SPINAL | برغي للكتلة الجانبية قطر 4 مم وطول 14 مم | 6 | مستودعات مدينة الملك سعود الطبية
131004676 | 4232161053700 | SCREW, LATERAL MASS, TITANIUM, POLYAXIAL, CORTICAL, 4 MM DIAMETER, 16 MM LENGTH COMPATIBLE WITH THE ROD WITH PROPER LOCKING MECHANIS M, SPINAL | برغي للكتلة الجانبية قطر 4 مم وطول 16 مم | 4 | مستودعات مدينة الملك سعود الطبية
131004677 | 4232161053800 | SCREW, LATERAL MASS, TITANIUM, POLYAXIAL, CORTICAL, 4 MM DIAMETER, 18 MM LENGTH COMPATIBLE WITH THE ROD WITH PROPER LOCKING MECHANIS M, SPINAL | برغي للكتلة الجانبية قطر 4 مم وطول 18 مم | 4 | مستودعات مدينة الملك سعود الطبية
131004678 | 4232161053900 | SCREW, LATERAL MASS, TITANIUM, POLYAXIAL, CORTICAL, 4 MM DIAMETER, 20 MM LENGTH, COMPATIBLE WITH THE ROD WITH PROPER LOCKING MECHANI SM, SPINAL | برغي للكتلة الجانبية قطر 4 مم وطول 20 مم | 4 | مستودعات مدينة الملك سعود الطبية
131004679 | 4232161054000 | SCREW, LATERAL MASS, TITANIUM,POLYAXIAL, CORTICAL, 4 MM DIAMETER, 22 MM LENGTH COMPATIBLE WITH THE ROD WITH PROPER LOCKING MECHANISM , SPINAL | برغي للكتلة الجانبية قطر 4 مم وطول 22 مم | 4 | مستودعات مدينة الملك سعود الطبية
131004685 | 4232161054800 | SCREW, SAVING TITANIUM 4 MM DIAM 8 MM LENGTH FOR LATERAL MASS WITH PROPER LOCKING MECHANISM, SPINAL | برغي تحفظي قطر 4 مم وطول 8 مم | 4 | مستودعات مدينة الملك سعود الطبية
131004687 | 4232161054200 | SCREW, SAVING TITANIUM 4 MM DIAM 12 MM LENGTH FOR LATERAL MASS WITH PROPER LOCKING MECHANISM, SPINAL | برغي تحفظي قطر 4 مم وطول 12 مم | 6 | مستودعات مدينة الملك سعود الطبية
131004688 | 4232161054300 | SCREW, SAVING TITANIUM 4 MM DIAM 14 MM LENGTH FOR LATERAL MASS WITH PROPER LOCKING MECHANISM, SPINAL | برغي تحفظي قطر 4 مم وطول 14 مم | 4 | مستودعات مدينة الملك سعود الطبية
131004689 | 4232161054400 | SCREW, SAVING TITANIUM 4 MM DIAM 16 MM LENGTH FOR LATERAL MASS WITH PROPER LOCKING MECHANISM, SPINAL | برغي تحفظي قطر 4 مم وطول 16 مم | 4 | مستودعات مدينة الملك سعود الطبية
131004690 | 4232161054500 | SCREW, SAVING TITANIUM 4 MM DIAM 18 MM LENGTH FOR LATERAL MASS WITH PROPER LOCKING MECHANISM, SPINAL | برغي تحفظي قطر 4 مم وطول 18 مم | 4 | مستودعات مدينة الملك سعود الطبية
131004693 | 4228150902800 | IMPLANT TRAY WITH NECESSARY STERILIZATION CASE (TRAY, BOX AND LID) FOR POSTERIOR THORACOLUMBARSACRAL FIXATION RODS AND SCREWS, SPINA L | طقم مزروعات لقضبان وبراغي التيتانيوم للتثبيت الصدري القطني العجزي الخلفي | 2 | مستودعات مدينة الملك سعود الطبية
131004694 | 4228150902702 | IMPLANT TRAY WITH NECESSARY STERILIZATION CASE (TRAY, BOX AND LID) FOR POSTERIOR THORACOLUMBARSACRAL FIXATION RODS AND HOOKS, SPINAL | طقم مزروعات لقضبان وخطافات التيتانيوم للتثبيت الصدري القطني العجزي الخلفي | 1 | مستودعات مدينة الملك سعود الطبية
131004695 | 4232160706300 | HOOK, TITANIUM LAMINAR THORACIC WITH PROPER LOCKING MECHANISM, SPINAL | خطاف تيتانيوم صفائحي صدري مع خاصية اغلاق مناسبة | 4 | مستودعات مدينة الملك سعود الطبية
131004700 | 4228150903900 | IMPLANT TRAY WITH NECESSARY STERILIZATION CASE (TRAY, BOX AND LID) FOR PEDIATRIC THORACO LUMBO SACRAL FIXATION HOOKS, SPINAL | طقم مزروعات للاطفال تيتانيوم للتثبيت الصدري القطني العجزي مع خطافات متعددة الانواع والمقاسات | 1 | مستودعات مدينة الملك سعود الطبية
131004703 | 4232160707100 | HOOKS, TITANIUM PEDIATRIC LUMBAR LAMINAR MATCHING ROD DIAMETER 4 MM OR EQUIVALENT AND LOCKING MECHANISM, SPINAL | خطاف تيتانيوم صفائحي قطني للاطفال يناسب قضيب 4 مم | 1 | مستودعات مدينة الملك سعود الطبية
131004704 | 4232161603100 | DOMINO (CONNECTING BLOCK), TITANIUM AND NECESSARY SCREWS FOR 4 MM RODS OR EQUIVALENT, SPINAL | مربع توصيل دومينو مع البراغي اللازمة للقضبان 4 مم | 2 | مستودعات مدينة الملك سعود الطبية
131004724 | 4228150902600 | IMPLANT TRAY WITH NECESSARY STERILIZATION CASE (TRAY, BOX AND LID) FOR PEDIATRIC THORACO LUMBO SACRAL FIXATION PEDICLE SCREWS, SPINA L | طقم براغي تيتانيوم سويقي للاطفال مع خاصية اعلاق مناسبة باطوال متعددة تناسب قضيب 4 مم | 1 | مستودعات مدينة الملك سعود الطبية
131004850 | 4232162201100 | INSTRUMENTATION SET COMPLETE AND NECESSARY STERILIZATION TRAY FOR ANTERIOR CERVICAL PLATE AND SCREW FIXATION, SPINAL | طقم الات متكاملة مع حاوية وقطع لبراغي وشرائح التثبيت العنقي من الامام | 1 | مستودعات مدينة الملك سعود الطبية
131004950 | 4232161044000 | SCREW REDUCTION TITANIUM PEDICLE 5.5 MM DIAM 40 MM LONG WITH PROPER LOCKING MECHANISM OR EQUIVALENT, SPINAL | برغي تيتانيوم ارجاعي قطر 5.5 مم وطول 40 مم | 15 | مستودعات مدينة الملك سعود الطبية
131004951 | 4232161044100 | SCREW REDUCTION TITANIUM PEDICLE 5.5 MM DIAM 45 MM LONG WITH PROPER LOCKING MECHANISM OR EQUIVALENT, SPINAL | برغي تيتانيوم ارجاعي قطر 5.5 مم وطول 45 مم | 15 | مستودعات مدينة الملك سعود الطبية
131004959 | 4232161044900 | SCREW REDUCTION TITANIUM PEDICLE 6.5 MM DIAM 30 MM LONG WITH PROPER LOCKING MECHANISM OR EQUIVALENT, SPINAL | برغي تيتانيوم ارجاعي قطر 6.5 مم وطول 30 مم | 10 | مستودعات مدينة الملك سعود الطبية
131004960 | 4229420501900 | INSTRUMENTATION SET COMPLETE AND NECESSARY STERILIZATION CASE (TRAY, BOX, LID)FOR POLYETHYLENE (PEEK) ANTERIOR CERVICAL DISC FUSION CAGES, SPIN AL | طقم الات متكاملة مع حاوية وقطع التعقيم لاقفاص البولي اثيلين للتثبيت العنقي من الامام | 1 | مستودعات مدينة الملك سعود الطبية
131004961 | 4232160509400 | CAGES, POLYETHYLENE (PEEK) ANTERIOR CERVICAL FOR DISC FUSION 5 MM HEIGHT OR EQUIVALENT IN ASSORTED DEPTH SIZE ACCORDING TO END USERS , SPINAL | قفص بولي اثيلين لتثبيت الفقرات العنقية من الامام مقاس 5 مم | 18 | مستودعات مدينة الملك سعود الطبية
131004980 | 4232161045000 | SCREW REDUCTION TITANIUM PEDICLE 6.5 MM DIAM 35 MM LONG WITH PROPER LOCKING MECHANISM OR EQUIVALENT, SPINAL | برغي تيتانيوم ارجاعي قطر 6.5 مم وطول 35 مم | 10 | مستودعات مدينة الملك سعود الطبية
131004981 | 4232161045100 | SCREW REDUCTION TITANIUM PEDICLE 6.5 MM DIAM 40 MM LONG WITH PROPER LOCKING MECHANISM OR EQUIVALENT, SPINAL | برغي تيتانيوم ارجاعي قطر 6.5 مم وطول 40 مم | 12 | مستودعات مدينة الملك سعود الطبية
131004982 | 4232161045200 | SCREW REDUCTION TITANIUM PEDICLE 6.5 MM DIAM 45 MM LONG WITH PROPER LOCKING MECHANISM OR EQUIVALENT, SPINAL | برغي تيتانيوم ارجاعي قطر 6.5 مم وطول 45 مم | 12 | مستودعات مدينة الملك سعود الطبية
131005130 | 4232161046000 | SCREW REDUCTION TITANIUM PEDICLE 7.5 MM DIAM 35 MM LONG WITH PROPER LOCKING MECHANISM OR EQUIVALENT, SPINAL | برغي تيتانيوم ارجاعي قطر 7.5 مم وطول 35 مم | 8 | مستودعات مدينة الملك سعود الطبية
131005131 | 4232161046100 | SCREW REDUCTION TITANIUM PEDICLE 7.5 MM DIAM 40 MM LONG WITH PROPER LOCKING MECHANISM OR EQUIVALENT, SPINAL | برغي تيتانيوم ارجاعي قطر 7.5 مم وطول 40 مم | 4 | مستودعات مدينة الملك سعود الطبية
131005132 | 4232161046200 | SCREW REDUCTION TITANIUM PEDICLE 7.5 MM DIAM 45 MM LONG WITH PROPER LOCKING MECHANISM OR EQUIVALENT, SPINAL | برغي تيتانيوم ارجاعي قطر 7.5 مم وطول 45 مم | 4 | مستودعات مدينة الملك سعود الطبية
131005135 | 4232161056700 | SCREW, TITANIUM PEDICLE POLYAXIAL 4.5 MM DIAM 30 MM LONG OR EQUIVALENT WITH PROPER LOCKING MECHANISM OR EQUIVALENT, SPINAL | برغي عنيقي تيتانيوم متعدد المحاور قطر 4.5 مم وطول 30 مم | 25 | مستودعات مدينة الملك سعود الطبية
131005136 | 4232161000000 | "SCREW, POLYAXIAL, PEDICLE, DIAMETER 4.5MM, LENGTH 35MM, TITANIUM,OR EQUIVALENT WITH PROPER LOCKING MECHANISM, NON TAPERED, SELF TAP ING" | برغي عنيقي تيتانيوم متعدد المحاور قطر 4.5 مم وطول 35 مم | 30 | مستودعات مدينة الملك سعود الطبية
131005137 | 4232161000100 | SCREW, TITANIUM PEDICLE POLYAXIAL 4.5 MM DIAM 40 MM LONG OR EQUIVALENT WITH PROPER LOCKING MECHANISM OR EQUIVALENT, SPINAL | برغي عنيقي تيتانيوم متعدد المحاور قطر 4.5 مم وطول 40 مم | 30 | مستودعات مدينة الملك سعود الطبية
131005138 | 4232161000200 | SCREW, TITANIUM PEDICLE POLYAXIAL 4.5 MM DIAM 45 MM LONG OR EQUIVALENT WITH PROPER LOCKING MECHANISM, SPINAL | برغي عنيقي تيتانيوم متعدد المحاور قطر 4.5 مم وطول 45 مم | 20 | مستودعات مدينة الملك سعود الطبية
131005143 | 4232161000700 | SCREW, TITANIUM PEDICLE POLYAXIAL 5.5 MM DIAM 30 MM LONG OR EQUIVALENT WITH PROPER LOCKING MECHANISM OR EQUIVALENT, SPINAL | برغي عنيقي تيتانيوم متعدد المحاور قطر 5.5 مم وطول 30 مم | 25 | مستودعات مدينة الملك سعود الطبية
131005144 | 4232161000802 | "SCREW, POLYAXIAL, PEDICLE, DIAMETER 5.5MM, LENGTH 35MM, TITANIUM,OR EQUIVALENT WITH PROPER LOCKING MECHANISM, NON TAPERED, SELF TAP ING" | برغي عنيقي تيتانيوم متعدد المحاور قطر 5.5 مم وطول 35 مم | 60 | مستودعات مدينة الملك سعود الطبية
131005145 | 4232161000900 | "SCREW, POLYAXIAL, PEDICLE, DIAMETER 5.5MM, LENGTH 40MM, TITANIUM,OR EQUIVALENT WITH PROPER LOCKING MECHANISM, NON TAPERED, SELF TAP ING" | برغي عنيقي تيتانيوم متعدد المحاور قطر 5.5 مم وطول 40 مم | 80 | مستودعات مدينة الملك سعود الطبية
131005146 | 4232161001000 | SCREW, TITANIUM PEDICLE POLYAXIAL 5.5 MM DIAM 45 MM LONG OR EQUIVALENT WITH PROPER LOCKING MECHANISM, SPINAL | برغي عنيقي تيتانيوم متعدد المحاور قطر 5.5 مم وطول 45 مم | 80 | مستودعات مدينة الملك سعود الطبية
131005151 | 4232161001500 | SCREW, TITANIUM PEDICLE POLYAXIAL 6.5 MM DIAM 30 MM LONG OR EQUIVALENT WITH PROPER LOCKING MECHANISM OR EQUIVALENT, SPINAL | برغي عنيقي تيتانيوم متعدد المحاور قطر 6.5 مم وطول 30 مم | 25 | مستودعات مدينة الملك سعود الطبية
131005152 | 4232161057200 | SCREW, TITANIUM PEDICLE POLYAXIAL 6.5 MM DIAM 35 MM LONG OR EQUIVALENT WITH PROPER LOCKING MECHANISM OR EQUIVALENT, SPINAL | برغي عنيقي تيتانيوم متعدد المحاور قطر 6.5 مم وطول 35 مم | 60 | مستودعات مدينة الملك سعود الطبية
131005153 | 4232161057300 | SCREW, TITANIUM PEDICLE POLYAXIAL 6.5 MM DIAM 40 MM LONG OR EQUIVALENT WITH PROPER LOCKING MECHANISM OR EQUIVALENT, SPINAL | برغي عنيقي تيتانيوم متعدد المحاور قطر 6.5 مم وطول 40 مم | 120 | مستودعات مدينة الملك سعود الطبية
131005154 | 4232161057400 | SCREW, TITANIUM PEDICLE POLYAXIAL 6.5 MM DIAM 45 MM LONG OR EQUIVALENT WITH PROPER LOCKING MECHANISM, SPINAL | برغي عنيقي تيتانيوم متعدد المحاور قطر 6.5 مم وطول 45 مم | 120 | مستودعات مدينة الملك سعود الطبية
131005161 | 4232161058100 | SCREW, TITANIUM PEDICLE POLYAXIAL 7.5 MM DIAM 30 MM LONG OR EQUIVALENT WITH PROPER LOCKING MECHANISM OR EQUIVALENT, SPINAL | برغي عنيقي تيتانيوم متعدد المحاور قطر 7.5 مم وطول 30 مم | 12 | مستودعات مدينة الملك سعود الطبية
131005162 | 4232161058200 | SCREW, TITANIUM PEDICLE POLYAXIAL 7.5 MM DIAM 35 MM LONG OR EQUIVALENT WITH PROPER LOCKING MECHANISM OR EQUIVALENT, SPINAL | برغي عنيقي تيتانيوم متعدد المحاور قطر 7.5 مم وطول 35 مم | 20 | مستودعات مدينة الملك سعود الطبية
131005163 | 4232161058300 | SCREW, TITANIUM PEDICLE POLYAXIAL 7.5 MM DIAM 40 MM LONG OR EQUIVALENT WITH PROPER LOCKING MECHANISM OR EQUIVALENT, SPINAL | برغي عنيقي تيتانيوم متعدد المحاور قطر 7.5 مم وطول 40 مم | 30 | مستودعات مدينة الملك سعود الطبية
131005168 | 4232161056100 | SCREW, TITANIUM ILIAC 7 MM DIAM 70 MM LONG WITH PROPER LOCKING MECHANISM OR EQUIVALENT, SPINAL | برغي حرقفي تيتانيوم قطر 7 مم وطول 70 مم | 4 | مستودعات مدينة الملك سعود الطبية
131005169 | 4232161056400 | SCREW, TITANIUM ILIAC 7 MM DIAM 80 MM LONG WITH PROPER LOCKING MECHANISM OR EQUIVALENT, SPINAL | برغي حرقفي تيتانيوم قطر 7 مم وطول 80 مم | 4 | مستودعات مدينة الملك سعود الطبية
131005192 | 4229554503200 | BONE MORPHOGENETIC PROTEIN PUTTY 5 CC, SPINAL | معجون بروتين عظم مشكل حيويا 5 سم | 5 | مستودعات مدينة الملك سعود الطبية
131005195 | 4232161047400 | SCREW, SPINAL, L30MM, DIA6.5MM, TITANIUM, PEDICLE, PROPER LOCKING MECHANISM | برغي تيتانيوم عنيقي قطر 6.5 مم وطول 30 مم | 4 | مستودعات مدينة الملك سعود الطبية
131005196 | 4232161039800 | SCREW, POLYAXIAL, PEDICLE, DIAMETER 6.5MM, LENGTH 30MM, TITANIUM, OR EQUIVALENT WITH PROPER LOCKING MECHANISM, NON TAPERED, SELF TAP ING | برغي تيتانيوم عنيقي قطر 6.5 مم وطول 35 مم | 4 | مستودعات مدينة الملك سعود الطبية
131005197 | 4232161047500 | SCREW, SPINAL, L40MM, DIA6.5MM, TITANIUM, PEDICLE, PROPER LOCKING MECHANISM | برغي تيتانيوم عنيقي قطر 6.5 مم وطول 40 مم | 4 | مستودعات مدينة الملك سعود الطبية
131005198 | 4232161047600 | SCREW, SPINAL, L45MM, DIA6.5MM, TITANIUM, PEDICLE, PROPER LOCKING MECHANISM | برغي تيتانيوم عنيقي قطر 6.5 مم وطول 45 مم | 4 | مستودعات مدينة الملك سعود الطبية
131005229 | 4232150501700 | PLATE LOCKING COMPRESSION PLATE- ELBOW INSTRUMENTATION COMPLETE SET, ORTHOPEDIC | طقم الات كاملة لشرائح الكوع قافلة ضاغطة | 1 | مستودعات مدينة الملك سعود الطبية
131005259 | 4232150688300 | SCREW, BONE, FIXOS SV HEADLESS SELF-TAPPING CANNULATED COMPRESSION, TI6AL4V ANODIZED TITANIUM ALLOY, 2.5MM DIAMETER X 10MM LENGTH X 0.9MM DISTA L PITCH, MANUFACTURER:STRYKER, CATALOG NUMBER:SV10 | مسمار بلا رأس مقنَى قطر 2.5 مم بتسنين واطوال منوعة حسب الطلب | 300 | مستودعات مدينة الملك سعود الطبية
131005260 | 4232150600100 | SCREW HEADLESS CANNULATED DIAM 3.0 MM OR EQUIVALENT, ASSORTED THREAD AND SCREW LENGTHS ON DEMAND AS REQUIRED BY END USERS, ORTHOPEDI C | مسمار بلا رأس مقنَى قطر 3مم بتسنين واطوال منوعة حسب الطلب | 200 | مستودعات مدينة الملك سعود الطبية
131005458 | 4232150701900 | INSTRUMENTATION SET COMPLETE FOR FEMORAL INTERLOCKING PIRIFORMIS ENTRY TITANIUM INTRAMEDULLARY NAILING SYSTEM FOR NECK AND SHAFT WIT H NECESSAR Y CASES (TRAY, LID AND BOX), ORTHOPEDIC | طقم الات كاملة بالحاوية لمسمار الفخذ التيتانيوم بطريق بايريفومس لرقبة وساق الفخذ | 2 | مستودعات مدينة الملك سعود الطبية
131005461 | 4229520400400 | INTRAMEDULLARY REAMER SYSTEM SEMI RIGID COMPLETE SET WITH SPECIAL DRILL DRIVE ATTACHMENT FOR PIRIFORMIS TITANIUM IMN AND NECESSARY G RAPHIC CAS E AND BOX, ORTHOPEDIC | طقم حفار نخاعي نصف صلب مع توصيلة دريل في حاوية مناسبة | 2 | مستودعات مدينة الملك سعود الطبية
131005464 | 4220340418100 | GUIDE WIRE FOR PIRIFORMIS TITANIUM FEMORAL INTRAMEDULLARY NAIL WITHOUT OLIVE, ORTHOPEDIC | سلك مرشد لمسامير الفخذ النخاعية بدون زيتونة | 177 | مستودعات مدينة الملك سعود الطبية
131005470 | 4232150433200 | "NAIL, INTRAMEDULLARY, FEMORAL ANTEGRADE, LEFT, TI6AL4V ANODIZED TITANIUM ALLOY, 10MM DIAMETER X 42CM LENGTH, LIME, 130DEG ANGLE, CA NNULATED PI RIFORMIS ENTRY, FEMORAL INTERLOCKING, NECK AND SHAFT, INCLUDING A NAIL CAP, MANUFACTURER:SMITH &amp;amp; NEPHEW, CATALOG NU MBER:71634242" | مسمار فخذي مقنى مدخل بايروفورمس مع غطاء تيتانيوم 8 مم عدة اطوال | 186 | مستودعات مدينة الملك سعود الطبية
131005540 | 4232151600500 | SCREW, PROXIMAL LOCKING TITANIUM FOR TITANIUM PIRIFORMIS NAILS ASSORTED LENGTH AS REQUESTED BY END USER, ORTHOPEDIC | برغي تيتانيوم قافل داني اطوال منوعة | 400 | مستودعات مدينة الملك سعود الطبية
131005614 | 4232150416100 | NAIL CANNULATED TIBIAL INTERLOCKING TITANIUM INCLUDING NAIL ENDCAP ASSORTED SIZES AND LENGTHS ON DEMAND AS REQUIRED BY END USERS, OR THOPEDIC | مسمار ظنبوبي مقنى مع غطاء تيتانيوم 8 مم عدة اطوال | 243 | مستودعات مدينة الملك سعود الطبية
131005666 | 4229160900000 | NIPPER TISSUE | طقم ازالة المسامير لجميع الانواع القديم والجديد مع جميع الملحقات والالات الضرورية في حاوية مناسبة | 1 | مستودعات مدينة الملك سعود الطبية
131005667 | 4232151600700 | SCREW, PROXIMAL LOCKING FOR TIBIAL NAIL TITANIUM ASSORTED LENGTHS ON DEMAND AS REQUIRED BY END USERS, ORTHOPEDIC | برغي تيتانيوم قافل ظنبوبي للمسار النخاعي الداني اطوال منوعة | 280 | مستودعات مدينة الملك سعود الطبية
131005674 | 4232151600800 | SCREW, DISTAL LOCKING FOR TIBIAL NAIL TITANIUM ASSORTED LENGTHS ON DEMAND AS REQUIRED BY END USERS, ORTHOPEDIC | برغي تيتانيوم قافل للمسار الظنبوبي الداني اطوال منوعة | 310 | مستودعات مدينة الملك سعود الطبية
131005721 | 4232220300000 | ANCHOR ABSORBABLE PRE-LOADED WITH DOUBLE SUTURES FOR ROTATOR CUFF REPAIR ASSORTED SIZES AS REQUIRED BY END USERS, ORTHOPEDIC | مثبت قابل للامتصاص مع خيطين لاصلاح مدورة الكف الكتفي عدة مقاسات | 10 | مستودعات مدينة الملك سعود الطبية
131005723 | 4232220300200 | ANCHOR ABSORBABLE PRE-LOADED WITH DOUBLE SUTURES FOR BANKART AND SLAP REPAIR ASSORTED SIZES AS REQUIRED BY END USERS, ORTHOPEDIC | مثبت قابل للامتصاص مع خيطين لاصلاح حالات انخلاع الكتف عدة اطوال ومقاسات | 10 | مستودعات مدينة الملك سعود الطبية
131005881 | 4229330103400 | CERVICAL DISTRACTOR SYSTEM WITH ALL NECESSARY PARTS (INCLUDES TWO DRILL GUIDES, HINGED LEFT AND RIGHT DISTRACTOR FOR ONE LEVEL, TWO SCREWDRIVER S, TWO TWIST DRILLS, 20 DISTRACTION SCREWS (12 MM), 20 DISTRACTION SCREWS (14 MM), 6 DISTRACTION SCREWS (16 MM), SPINAL | طقم مبعد عنقي مع جميع القطع اللازمة | 1 | مستودعات مدينة الملك سعود الطبية
131005888 | 4232160517900 | MESH CAGE TITANIUM FOR CERVICAL VERTEBRAL BODY REPLACEMENT SIZE 10 MM X 90 MM OR EQUIVALENT, SPINAL | قفص شبكي للاستبدال الامامي لجسم الفقرات العنقية مقاس 10 * 90 مم | 4 | مستودعات مدينة الملك سعود الطبية
131005892 | 4232160518300 | MESH CAGE TITANIUM FOR CERVICAL VERTEBRAL BODY REPLACEMENT SIZE 12 MM X 90 MM OR EQUIVALENT, SPINAL | قفص شبكي للاستبدال الامامي لجسم الفقرات العنقية مقاس 12 * 90 مم | 4 | مستودعات مدينة الملك سعود الطبية
131005909 | 4232160912500 | ROD, 4 MM DIAMETER, 300 MM LENGTH, TITANIUM FOR LATERAL MASS OR EQUIVALENT, SPINAL | قضيب تيتانيوم لقطر 4 مم وطول 300 مم للكتلة الجانبية | 7 | مستودعات مدينة الملك سعود الطبية
131005969 | 4232160517600 | CAGE, SPINAL, H9MM, TITANIUM, POSTERIOR LUMBAR INTERBODY FUSION | قفص تيتانيوم لثبيت الفقرات القطنية من الخلف 9 | 2 | مستودعات مدينة الملك سعود الطبية
131005975 | 4232160517500 | CAGE, SPINAL, H16MM, TITANIUM, POSTERIOR LUMBAR INTERBODY FUSION | قفص تيتانيوم لثبيت الفقرات القطنية من الخلف 16 | 2 | مستودعات مدينة الملك سعود الطبية
131005993 | 4232160500100 | CAGES, POLYETHYLENE (PEEK) ANTERIOR CERVICAL FOR DISC FUSION 6 MM HEIGHT OR EQUIVALENT IN ASSORTED DEPTH SIZE ACCORDING TO END USERS , SPINAL | قفص بولي اثيلين لتثبيت الفقرات العنقية من الامام مقاس 6 مم | 12 | مستودعات مدينة الملك سعود الطبية
131005994 | 4232160500200 | CAGES,POLYETHYLENE (PEEK) ANTERIOR CERVICAL FOR DISC FUSION 7 MM HEIGHT OR EQUIVALENT IN ASSORTED DEPTH SIZE ACCORDING TO END USERS, SPINAL | قفص بولي اثيلين لتثبيت الفقرات العنقية من الامام مقاس 7 مم | 20 | مستودعات مدينة الملك سعود الطبية
131005996 | 4232160509500 | CAGES, POLYETHYLENE (PEEK) ANTERIOR CERVICAL FOR DISC FUSION 8 MM HEIGHT OR EQUIVALENT IN ASSORTED DEPTH SIZE ACCORDING TO END USERS , SPINAL | قفص بولي اثيلين لتثبيت الفقرات العنقية من الامام مقاس 8 مم | 6 | مستودعات مدينة الملك سعود الطبية
131006009 | 4229420503300 | INSTRUMENTATION SET COMPLETE AND NECESSARY STERILIZATION CASE (TRAY, BOX, LID) FOR TITANIUM TRANSFORAMINAL LUMBAR INTERBODY FUSION ( TLIF) CAGE S, SPINAL | طقم الات تركيب قفص التيتانيوم لثبيت الفقرات القطنية من الفتحة الفقرية | 1 | مستودعات مدينة الملك سعود الطبية
131006026 | 4232151303900 | SCHANZ SCREW WITH HYDROXYAPATITE COATING 6 MM ASSORTED LENGTH AS REQUIRED BY END USER ON DEMAND, ORTHOPEDIC | برغي شانز 6 مم مغطي بالهيدروكسي بيتيت عدة اطوال | 12 | مستودعات مدينة الملك سعود الطبية
131006058 | 4229421905600 | INSTRUMENTATION SET COMPLETE AND NECESSARY CASE (TRAY, LID AND BOX) FOR TITANIUM INTRAMEDULLARY INTERLOCKING TIBIAL NAIL, ORTHOPEDIC | طقم الات مع الحاوية والملحقات للمسمار النخاعي الضنبوبي تياتيوم | 2 | مستودعات مدينة الملك سعود الطبية
131006085 | 4232162200800 | DOMINO (CONNECTING BLOCK), TITANIUM AND NECESSARY SCREWS FOR 5 MM RODS OR EQUIVALENT, SPINAL | مربع توصيل دومينو مع البراغي اللازمة للقضبان 5 مم | 4 | مستودعات مدينة الملك سعود الطبية
131006086 | 4232162200900 | DOMINO (CONNECTING BLOCK), TITANIUM AND NECESSARY SCREWS FOR 6 MM RODS OR EQUIVALENT, SPINAL | مربع توصيل دومينو مع البراغي اللازمة للقضبان 6 مم | 2 | مستودعات مدينة الملك سعود الطبية
131006087 | 4232162200600 | DOMINO (CONNECTING BLOCK), TITANIUM AND NECESSARY SCREWS BETWEEN RODS 4 MM &amp; 5 MM OR EQUIVALENT, SPINAL | مربع توصيل دومينو مع البراغي اللازمة للقضبان من 4 مم و 5 مم | 4 | مستودعات مدينة الملك سعود الطبية
131006088 | 4232162200700 | DOMINO (CONNECTING BLOCK), TITANIUM AND NECESSARY SCREWS BETWEEN RODS 5 MM &amp; 6 MM OR EQUIVALENT, SPINAL | مربع توصيل دومينو مع البراغي اللازمة للقضبان من 5 مم و 6 مم | 2 | مستودعات مدينة الملك سعود الطبية
131006093 | 4229420503200 | INSTRUMENTATION SET COMPLETE AND NECESSARY STERILIZATION CASE (TRAY, BOX, LID) FOR MULTI LEVEL (3 AND MORE LEVELS) POSTERIOR PERCUTA NEOUS CANN ULATED MINIMAL INVASIVE THORACOLUMBAR FIXATION, SPINAL | طقم الات متكاملة للتثبيت الصدري القطني الخلفي بالجراحة الخفيفة | 1 | مستودعات مدينة الملك سعود الطبية
131006102 | 4232150628100 | SCREW CANNULATED 3.5 MM. PARTIAL THREAD ASSORTED SCREW LENGTHS ON DEMAND AS REQUIRED BY END USER, ORTHOPEDIC | برغي اسفنجي جزئي التسنين 3.5 مم اطوال منوعة | 300 | مستودعات مدينة الملك سعود الطبية
131006116 | 4232150628000 | SCREW CANNULATED 3.5 MM. FULL THREAD ASSORTED SCREW LENGTHS ON DEMAND AS REQUIRED BY END USER, ORTHOPEDIC | برغي اسفنجي كامل التسنين 3.5 مم اطوال منوعة | 300 | مستودعات مدينة الملك سعود الطبية
131006154 | 4232200000000 | PLATE DISTAL RADIUS TITANIUM INSTRUMENT AND IMPLANT SET (COMPLETE) WITH LOCKING SCREWS ASSORTED SIZES AND LENGTHS OF PLATES AND SCRE WS (FOR 10 CASES), ORTHOPEDIC | طقم الات شرائح الرايدياس التيتانيوم القاصي مع الغرزسات حسب المواصفات | 1 | مستودعات مدينة الملك سعود الطبية
131006155 | 4232150500900 | PLATE, BONE, ASSORTED SIZE AND SHAPE, TITANIUM, DISTAL, RADIUS | شريحة تيتانيوم غالقة لعظمة الرادياس القاصية اشكال وقاسات منوعة | 80 | مستودعات مدينة الملك سعود الطبية
131006158 | 4232150627400 | SCREW, BONE, STAINLESS STEEL, DISTAL RADIUS, LOCKED HEAD | برغي كعبري قاصي مقفل الراس اسينلس استيل عدة اطوال | 182 | مستودعات مدينة الملك سعود الطبية
131006159 | 4232150601300 | DISTAL RADIUS TITANIUM LOCKED HEAD SCREWS ASSORTED LENGTHS ON DEMAND AS REQUIRED BY END USERS, ORTHOPEDIC | برغي كعبري قاصي مقفل الراس تيتانيوم عدة اطوال | 300 | مستودعات مدينة الملك سعود الطبية
131006550 | 4232150702600 | INSTRUMENTATION SET AND NECESSARY CASE COMPLETE FOR LOCKING COMPRESSION PLATE ANTEROLATERAL DISTAL TIBIAL PLATES 3.5 STAINLESS, ORTH OPEDIC | طقم الات مع الحاوية والملحقات للمسمار النخاعي الضنبوبي ستانلس استيل | 1 | مستودعات مدينة الملك سعود الطبية
131006579 | 4229421900600 | INSTRUMENTATION SET COMPLETE FOR MINI MONOPLANNER EXTERNAL FIXATOR AND NECESSARY TRAY AND CASE FOR INSTRUMENT AND IMPLANTS, ORTHOPED IC | طقم الات كامله لمزروعِات التثبيت الخارجي الاحادي الصغير جدا | 2 | مستودعات مدينة الملك سعود الطبية
131006580 | 4232151800000 | IMPLANT SET COMPLETE FOR MINI EXTERNAL MONOPLANNER FIXATOR FOR 5 CASES AND NECESSARY TRAY AND CASE, ORTHOPEDIC | طقم مزروعات نظام التثبيت الخارجي الانبوبي الصغير جدا | 2 | مستودعات مدينة الملك سعود الطبية
131006581 | 4232250100700 | RODS FOR MINI FIXATOR DIAM 3 METER DIAM STAINLESS ASSORTED LENGTH AS REQUIRED BY END USER ON DEMAND, ORTHOPEDIC | قضبان نظام التثبيت الصغير جدا قطر 3 مم ستانلس استيل عدة اطوال | 190 | مستودعات مدينة الملك سعود الطبية
131006588 | 4229421900700 | INSTRUMENTATION SET COMPLETE FOR SMALL MONOPLANNER EXTERNAL FIXATOR AND NECESSARY TRAY AND CASE FOR INSTRUMENT AND IMPLANTS, ORTHOPE DIC | طقم الات كامله لمزروعِات التثبيت الخارجي الاحادي الصغير | 2 | مستودعات مدينة الملك سعود الطبية
131006589 | 4232151800100 | IMPLANT SET COMPLETE FOR SMALL EXTERNAL MONOPLANNER FIXATOR FOR 5 CASES AND NECESSARY TRAY AND CASE, ORTHOPEDIC | طقم مزروعات نظام التثبيت الخارجي الانبوبي الصغير | 3 | مستودعات مدينة الملك سعود الطبية
131006597 | 4232151303500 | SCHANZ SCREW FOR SMALL FIXATOR 4 MM THREADS 2.5 MM, STAINLESS, ASSORTED LENGTH AS REQUIRED BY END USER ON DEMAND, ORTHOPEDIC | برغي شانز 4 مم للمثبت الصغير التسنين 2.5 مم ستنلس استيل عدة اطوال | 21 | مستودعات مدينة الملك سعود الطبية
131006599 | 4232151303600 | SCHANZ SCREW FOR SMALL FIXATOR 4 MM THREADS 3 MM, STAINLESS, ASSORTED LENGTH AS REQUIRED BY END USER ON DEMAND, ORTHOPEDIC | برغي شانز 4 مم للمثبت الصغير التسنين 3 مم ستنلس استيل عدة اطوال | 24 | مستودعات مدينة الملك سعود الطبية
131006818 | 4232160510300 | CAGE, SPINAL, LARGE, SMALL, TITANIUM, EXPANDABLE, ANTERIOR CERVICAL, ADJUSTABLE ENDPLATE ANGLE, AFTER INSERTION | قفص تيتانيوم قابل اللتوسيع للتثبيت الامامي للفقرات العنقية مقاس كبير | 2 | مستودعات مدينة الملك سعود الطبية
131006833 | 4232161106800 | PLATE, SPINAL, LARGE, TITANIUM, OCCIPITAL, POSTERIOR OCCIPITOCERVICAL FIXATION, LOCKING MECHANISM | شريحة عظم مؤخرة الراس مقاس كبير للثبيت القذلي العنقي | 6 | مستودعات مدينة الملك سعود الطبية
131006834 | 4232161068400 | SCREW OCCIPITAL, TITANIUM, DIAMETER 4.5 MM OR EQUIVALENT LENGTH 6 MM, SPINAL | بؤغي عظم مؤخرة الراس قطر 4.5 مم وطول 6 مم | 10 | مستودعات مدينة الملك سعود الطبية
131006835 | 4232161068500 | SCREW OCCIPITAL, TITANIUM, DIAMETER 4.5 MM OR EQUIVALENT LENGTH 8 MM, SPINAL | برغي عظم مؤخرة الراس قطر 4.5 مم وطول 8 مم | 10 | مستودعات مدينة الملك سعود الطبية
131006836 | 4232161068200 | SCREW OCCIPITAL, TITANIUM, DIAMETER 4.5 MM OR EQUIVALENT LENGTH 10 MM, SPINAL | بؤغي عظم مؤخرة الراس قطر 4.5 مم وطول 10 مم | 4 | مستودعات مدينة الملك سعود الطبية
131006838 | 4232161068300 | SCREW OCCIPITAL, TITANIUM, DIAMETER 4.5 MM OR EQUIVALENT LENGTH 12 MM, SPINAL | بؤغي عظم مؤخرة الراس قطر 4.5 مم وطول 12 مم | 4 | مستودعات مدينة الملك سعود الطبية
131006842 | 4232161603000 | TRANSVERSE CONNECTOR FOR POSTERIOR CERVICAL FIXATION WITH PROPER COUPLING AND LOCKING MECHANISM, SPINAL | موصل مستعرض لتثبيت الفقرات العنقية بخاصية اغلاق مناسبة | 2 | مستودعات مدينة الملك سعود الطبية
131006844 | 4232160911800 | ROD, TITANIUM WITH DUAL DIAMETERS 4 MM AND 5.5 MM LENGTH 200 MM OR EQUIVALENT FOR CERVICO THORACIC POSTERIOR FIXATION, SPINAL | قضيب بقطرين 4 مم / 5.5 مم وطول 200 للفقرات العنقية الصدرية | 2 | مستودعات مدينة الملك سعود الطبية
131006871 | 4232161062600 | SCREW, SPINAL, L35MM, DIA4MM, TITANIUM, POLYAXIAL, CANNULATED, MULTI LEVEL POSTERIOR PERCUTANEOUS, MINIMAL INVASIVE, THORACOLUMBAR F IXATION, P ROPER LOCKING MECHANISM | مسمار مجوف للتثبيت الصدري القطني الخلفي بالجراحة الخفيفة قطر 4 مم وطول 35 مم | 10 | مستودعات مدينة الملك سعود الطبية
131006879 | 4232161073600 | SCREW,POLYAXIAL, L30MM, DIA5MM, TITANIUM, CANNULATED, HOLLOW, FOR MULTILEVEL POSTERIOR PERCUTANEOUS MINIMAL INVASIVE THORACOLUMBAR F IXATION, W ITH PROPER LOCKING MECHANISM | مسمار مجوف للتثبيت الصدري القطني الخلفي بالجراحة الخفيفة قطر 5 مم وطول 50 مم | 30 | مستودعات مدينة الملك سعود الطبية
131006886 | 4232161063600 | SCREW, SPINAL, L35MM, DIA6MM, TITANIUM, POLYAXIAL, CANNULATED, MULTI LEVEL POSTERIOR PERCUTANEOUS, MINIMAL INVASIVE, THORACOLUMBAR F IXATION, P ROPER LOCKING MECHANISM | مسمار مجوف للتثبيت الصدري القطني الخلفي بالجراحة الخفيفة قطر 6 مم وطول 35 مم | 30 | مستودعات مدينة الملك سعود الطبية
131006890 | 4232161064000 | SCREW, SPINAL, L30MM, DIA7MM, TITANIUM, POLYAXIAL, CANNULATED, MULTI LEVEL POSTERIOR PERCUTANEOUS, MINIMAL INVASIVE, THORACOLUMBAR F IXATION, P ROPER LOCKING MECHANISM | مسمار مجوف للتثبيت الصدري القطني الخلفي بالجراحة الخفيفة قطر 7 مم وطول 30 مم | 20 | مستودعات مدينة الملك سعود الطبية
131006899 | 4229554503000 | BONE MORPHOGENETIC PROTEIN PUTTY 15 CC, SPINAL | معجون بروتين عظم مشكل حيويا 15 سم | 5 | مستودعات مدينة الملك سعود الطبية
131012204 | 4229421905200 | HIP SCREW FOR PEDIATRIC VARIABLE ANGLE HIP SCREW, ASSORTED SIZES 1 SCREW FOR 1 PLATE, ORTHOPEDIC | طقم الات لعمليات الحوض للاطفال | 1 | مستودعات مدينة الملك سعود الطبية
131012205 | 4232150501600 | PLATE FOR PEDIATRIC VARIABLE ANGLE HIP SCREW, ASSORTED SIZES AS REQUESTED BY END USER, ORTHOPEDIC | شريحة لعمليات الحوض للاطفال مقاسات منوعة | 10 | مستودعات مدينة الملك سعود الطبية
131012206 | 4232170800200 | SCREW, BONE, PEDIATRIC,SIZE 1, VARIABLE ANGLE, HIP IMPLANT | براغي شريحة عملية الحوض للاطفال مقاسات منوعة ( برغي لكل شريحة ) | 10 | مستودعات مدينة الملك سعود الطبية
131012207 | 4232150601400 | SHAFT SCREWS FOR PEDIATRIC VARIABLE ANGLE HIP SCREW, ASSORTED SIZES 4 SCREWS FOR 1 PLATE, ORTHOPEDIC | برغي شافت للشريحة المتغيرة للاطفال مقاسات منوعة ( برغي لكل شريحة ) | 100 | مستودعات مدينة الملك سعود الطبية
131012220 | 4232150702100 | INSTRUMENTATION SET COMPLETE FOR TITANIUM FEMORAL INTRA MEDULLARY NAILING SYSTEM TROCHANTERIC ENTRY FOR NECK AND SHAFT LOCKING PROXI MAL OPTION S WITH NECESSARY CASE (TRAY, LID AND BOX) WITH EXTRA INTERLOCKING 10 DRILL BITS, ORTHOPEDIC | طقم الات لمسامير الفخذ التيتانيوم حسب المواصفات | 2 | مستودعات مدينة الملك سعود الطبية
131012222 | 4229421929700 | "INTRAMEDULLARY REAMER SYSTEM SEMI FLEXIBLE COMPLETE SET FOR STAINLESS TROCHANTERIC ENTRY WITH SPECIAL DRILL ATTACHMENT AND NECESSAR YTRAY CAS E, ORTHOPEDIC" | مخراط حسب المواصفات | 2 | مستودعات مدينة الملك سعود الطبية
131012223 | 4229520400600 | INTRAMEDULLARY REAMER SYSTEM SOLID RIGID COMPLETE SET FOR TITANIUM TROCHANTERIC FEMORAL NAILING, ORTHOPEDIC | نظام مخرطة الصلبة حسب المواصفات | 2 | مستودعات مدينة الملك سعود الطبية
131012230 | 4232150902500 | SCREW, BONE, INTERNAL HEX CAPTURED RECON, TITANIUM, 6.4 MM DIAMETER X 115 MM LENGTH, BLUE, PROXIMAL LOCKING, FOR TROCHANTERIC ENTRY IMN FOR NECK FIXATION, MANUFACTURER, SMITH AND NEPHEW, CATALOG NUMBER, 71642315 | مسمار تياتنيوم للفخذ ( تروكانترك) مقاسات واطوال منوعة | 300 | مستودعات مدينة الملك سعود الطبية
131013231 | 4229420501000 | INSTRUMENTATION SET COMPLETE AND NECESSARY STERILIZATION TRAY FOR ANTERIOR CERVICAL DYNAMIC PLATE AND SCREW FIXATION, SPINAL | طقم الات متكاملة مع قطع وحاوية التعقيم لشرائح وبراغي التثبيت الفقاري العنقي الحركي | 1 | مستودعات مدينة الملك سعود الطبية
131013232 | 4232162200500 | IMPLANT, SPINAL, ANTERIOR, CERVICAL PLATE, TITANIUM, SCREW, FIXATION | طقم مزروعات التثبيت الفقري العنقي الامامي شرائح وبراغي بعدة اطوال ومقاسات | 1 | مستودعات مدينة الملك سعود الطبية
131013233 | 4232161100001 | PLATE, CERVICAL, ONE LEVEL,ANTERIOR, TITANIUM, LOW PROFILE, LOCKING MECHANISM | شريحة تيتانيوم امامية مستوى واحد متعددة المقاسات | 20 | مستودعات مدينة الملك سعود الطبية
131013237 | 4232161055500 | SCREW, TITANIUM ANTERIOR CERVICAL 12 MM LONG WITH LOCKING MECHANISM OR EQUIVALENT, SPINAL | برغي تيتانيوم للثبيت العنقي الامامي بطول 12 مم | 30 | مستودعات مدينة الملك سعود الطبية
131013238 | 4232161001600 | SCREW, TITANIUM ANTERIOR CERVICAL 14 MM LONG WITH LOCKING MECHANISM OR EQUIVALENT, SPINAL | برغي تيتانيوم للثبيت العنقي الامامي بطول 14 مم | 50 | مستودعات مدينة الملك سعود الطبية
131013239 | 4232161001700 | SCREW, TITANIUM ANTERIOR CERVICAL 16 MM LONG WITH LOCKING MECHANISM OR EQUIVALENT, SPINAL | برغي تيتانيوم للثبيت العنقي الامامي بطول 16 مم | 2 | مستودعات مدينة الملك سعود الطبية
131013240 | 4232161055600 | SCREW, TITANIUM ANTERIOR CERVICAL 18 MM LONG WITH LOCKING MECHANISM OR EQUIVALENT, SPINAL | برغي تيتانيوم للثبيت العنقي الامامي بطول 18 مم | 4 | مستودعات مدينة الملك سعود الطبية
131013242 | 4232161042600 | SCREW OCCIPITAL, TITANIUM, DIAMETER 4.5 MM OR EQUIVALENT LENGTH 4 MM, SPINAL | بؤغي عظم مؤخرة الراس قطر 4.5 مم وطول 4 مم | 4 | مستودعات مدينة الملك سعود الطبية
131013243 | 4232161052500 | SCREW, LATERAL MASS, TITANIUM, POLYAXIAL, CANCELLOUS, 3.5 MM DIAMETER, 28 MM LENGTH PARTIALLY THREADED, COMPATIBLE WITH THE ROD WITH PROPER LOC KING MECHANISM, SPINAL | برغي للكتلة الجانبية اسفنجي متعدد المحاور قطر 3.5 مم وطول 28 مم متوافق مع القضيب | 4 | مستودعات مدينة الملك سعود الطبية
131013244 | 4232161052600 | SCREW, LATERAL MASS, TITANIUM, POLYAXIAL, CANCELLOUS, 3.5 MM DIAMETER, 30 MM LENGTH PARTIALLY THREADED, COMPATIBLE WITH THE ROD WITH PROPER LOC KING MECHANISM, SPINAL | برغي للكتلة الجانبية اسفنجي متعدد المحاور قطر 3.5 مم وطول 30 مم متوافق مع القضيب | 4 | مستودعات مدينة الملك سعود الطبية
131013245 | 4232161052700 | SCREW, LATERAL MASS, TITANIUM, POLYAXIAL, CANCELLOUS, 3.5 MM DIAMETER, 34 MM LENGTH PARTIALLY THREADED, COMPATIBLE WITH THE ROD WITH PROPER LOC KING MECHANISM, SPINAL | برغي للكتلة الجانبية اسفنجي متعدد المحاور قطر 3.5 مم وطول 34 مم متوافق مع القضيب | 4 | مستودعات مدينة الملك سعود الطبية
131013246 | 4232161052800 | SCREW, LATERAL MASS, TITANIUM, POLYAXIAL, CANCELLOUS, 3.5 MM DIAMETER, 36 MM LENGTH PARTIALLY THREADED, COMPATIBLE WITH THE ROD WITH PROPER LOC KING MECHANISM, SPINAL | برغي للكتلة الجانبية اسفنجي متعدد المحاور قطر 3.5 مم وطول 36 مم متوافق مع القضيب | 4 | مستودعات مدينة الملك سعود الطبية
131013249 | 4232161602800 | LATERAL OFFSET WITH LOCKING MECHANISM, TITANIUM, ACCOMMODATE THE ROD, SPINAL | اوفست جانبي بخاصية اغلاق تياتنيوم يستوعب القضيب | 4 | مستودعات مدينة الملك سعود الطبية
131013250 | 4229420502100 | INSTRUMENTATION SET COMPLETE AND NECESSARY STERILIZATION CASE (TRAY, BOX AND LID) TRAY FOR LAMINOPLASTY, SPINAL | طقم الات كاملة مع حاوبة التعقيم والغطاء والصينية لتوسيع القناة العصبية | 1 | مستودعات مدينة الملك سعود الطبية
131013252 | 4232150400300 | NAIL, OPEN HOLE, 10MM,TITANIUM | شريحة مفتوحة بثقب جانبي تيتانيوم 10 مم | 1 | مستودعات مدينة الملك سعود الطبية
131013259 | 4232161107900 | PLATE, SPINAL, HINGE, TITANIUM | شريحة مفصلية تياتنيوم | 4 | مستودعات مدينة الملك سعود الطبية
131013263 | 4232161070800 | SCREW, SPINAL, DIA2.6MM, L11MM, TITANIUM, SELF TAPPING | برغي تيتانيوم ذاتي البذل 2.6 ? 11 مم | 1 | مستودعات مدينة الملك سعود الطبية
131013268 | 4232161602800 | LATERAL OFFSET WITH LOCKING MECHANISM, TITANIUM, ACCOMMODATE THE ROD, SPINAL | بدلة تيتانيوم جانبية بقفل تسمح بدخول القضيب | 2 | مستودعات مدينة الملك سعود الطبية
131013389 | 4232160510800 | CAGE, SPINAL, 12MM, TITANIUM, TRANFORAMINAL LUMBAR INTERBODY FUSION | قفص تيتانيوم لثبيت الفقرات القطنية من الفتحة الفقرية 12 مم | 4 | مستودعات مدينة الملك سعود الطبية
131013629 | 4232161041400 | SCREW, TITANIUM ANTERIOR CERVICAL 12 MM LONG WITH LOCKING MECHANISM, SPINAL | برغي انقاذ تيتانيوم عنقي امامي بخاصية اقفال مقاس 12 مم | 8 | مستودعات مدينة الملك سعود الطبية
131013631 | 4232161041600 | SCREW, TITANIUM ANTERIOR CERVICAL 16 MM LONG WITH LOCKING MECHANISM, SPINAL | برغي انقاذ تيتانيوم عنقي امامي بخاصية اقفال مقاس 16 مم | 10 | مستودعات مدينة الملك سعود الطبية
131013632 | 4232161041700 | SAVING SCREW, TITANIUM ANTERIOR CERVICAL 18 MM LONG WITH LOCKING MECHANISM OR EQUIVALENT, SPINAL | برغي انقاذ تيتانيوم عنقي امامي بخاصية اقفال مقاس 18 مم | 8 | مستودعات مدينة الملك سعود الطبية
131013643 | 4232161056500 | SCREW, TITANIUM PEDICLE POLYAXIAL 4.5 MM DIAM 20 MM LONG OR EQUIVALENT WITH PROPER LOCKING MECHANISM OR EQUIVALENT, SPINAL | برغي تيتانيوم متعدد المحاور قطر 4.5 مم وطول 20 مم | 14 | مستودعات مدينة الملك سعود الطبية
131013644 | 4232161056600 | SCREW, TITANIUM PEDICLE POLYAXIAL 4.5 MM DIAM 25 MM LONG OR EQUIVALENT WITH PROPER LOCKING MECHANISM OR EQUIVALENT, SPINAL | برغي تيتانيوم متعدد المحاور قطر 4.5 مم وطول 25 مم | 20 | مستودعات مدينة الملك سعود الطبية
131110193 | 4232160722200 | SCREW POLYAXIAL TITANUM FOR PEDIATRIC FIXATION TOP LODING FOR ROD 4 MM OR EQUIVALENT WITH MULTIPLE SIZE (DIAMETER AND LENGTH) WITH P ROPER LOCK ING MECHANISM SIZE ACCORDING TO END USER, SPINAL | scrow poly axial titanum for peditric fixation top loding for rod 4mm or EQUIVALENT with multepile size (diameter and lengthes) with proper locking MECHANISM item reletd | 80 | مستودعات مدينة الملك سعود الطبية
131000056 | 4229670500000 | BONE CEMENT WITH ANTIBIOTICS HIGH VISCOSITY, ORTHOPEDIC | اسمنت عظمي مع مضاد حيوي عالي اللزوجة | 30 | مستودعات الشئون الصحية بمنطقة القصيم
131000192 | 4232150700900 | BUTTON EXTENSION FOR ACL FIXATION WITH BUTTON SYSTEM, ORTHOPEDIC | توصيلة بوتون لعمليات تثبيت الرباط الصليبي الداخلي | 30 | مستودعات الشئون الصحية بمنطقة القصيم
131000194 | 4232150701300 | COMPLETE INSTRUMENTATION SET FOR ACL SOFT TISSUE TIBIAL FIXATION USING SCREW &amp; SHEATH WITH ALL NECESSARY COMPONENTS IN GRAPHIC FITTI NG CASE &amp; TRAY, ORTHOPEDIC | طقم الالات كاملة للرباط الصليبي الامامي بالتثبيت الظنبوبي مع جميع الملحقات حسب المواصفات | 1 | مستودعات الشئون الصحية بمنطقة القصيم
131000196 | 4232220100900 | SCREW, INTERFERENCE, ABSORBABLE, SHEATH, LENGTH, SIZE, ASSORTED, FOR ACL SOFT TISSUE TIBIAL FIXATION | برغي قابل للامتصاص مع غلاف لاصلاح الرباط الصليبي اطوال واقطار منوعة | 20 | مستودعات الشئون الصحية بمنطقة القصيم
131001527 | 4229521800000 | CHUCK UNIVERSAL HAND CONTROL T-HANDLE FOR PIN INSERTION, ORTHOPEDIC | لؤمة مدخل مسامير على شكل حرف تي | 1 | مستودعات الشئون الصحية بمنطقة القصيم
131001528 | 4229410200100 | WIRE TENSION DEVICE FOR SKELETAL TRACTION, ASSORTED SIZES AS REQUESTED BY END USER, ORTHOPEDIC | اداة شداد اسلاك الشد الهيكلي | 1 | مستودعات الشئون الصحية بمنطقة القصيم
131001650 | 4229420509000 | WIRE AND CERCLAGE INSTRUMENTATION SET INCLUDING CUTTER, PASSERS (SMALL, MEDIUM AND LARGE), TWISTERS, PLIERS( SMALL, MEDIUM AND LARGE ), TUBE BE NDER (SMALL, MEDIUM AND LARGE) AND SMALL HUMMER WITH TRAY AND CASE, ORTHOPEDIC | طقم الالات الاسلاك والدوائر المعدنية مع جميع القطع حسب المواصفات | 1 | مستودعات الشئون الصحية بمنطقة القصيم
131001655 | 4232151300800 | WIRE COIL, 10 METERS LONG ASSORTED SIZES AS REQUESTED BY END USER, ORTHOPEDIC | لفو اسلاك بطول 10 متر عدة مقاسات | 2 | مستودعات الشئون الصحية بمنطقة القصيم
131001660 | 4232151301000 | WIRE, KIRSCHNER 150 MM LONG ASSORTED SIZES AS REQUESTED BY END USER, ORTHOPEDIC | سلك كيرشنر طول 150 مم وعدة مقاسات | 1000 | مستودعات الشئون الصحية بمنطقة القصيم
131001670 | 4232151301200 | WIRE, KIRSCHNER THREADED TIP LENGTH 150MM DIAM. ASSORTED SIZES AS REQUESTED BY END USER, ORTHOPEDIC | سلك كيرشنر طول 150 مم براس مسنن عدة مقاسات | 5 | مستودعات الشئون الصحية بمنطقة القصيم
131001673 | 4232151301100 | WIRE, KIRSCHNER 300 MM LONG ASSORTED SIZES AS REQUESTED BY END USER, ORTHOPEDIC | سلك كيرشنر طول 300 مم وعدة مقاسات | 25 | مستودعات الشئون الصحية بمنطقة القصيم
131001853 | 4232150403200 | NAIL, INTRAMEDULLARY PROXIMAL SHORT FEMORAL NAIL, ASSORTED SIZES AND LENGTHS AS REQUESTED WITH END USER, ORTHOPEDIC | مسمار فخذي لسيخ الطرف العلوي للفخذ قصير قطر 10 ملم طول 21 س | 20 | مستودعات الشئون الصحية بمنطقة القصيم
131001854 | 4232150403100 | NAIL, INTRAMEDULLARY PROXIMAL LONG FEMORAL NAIL, ASSORTED SIZES AND LENGTHS AS REQUESTED WITH END USER, ORTHOPEDIC | مسمار فخذي لسيخ الطرف العلوي للفخذ قصير قطر 12 ملم طول 21 س | 15 | مستودعات الشئون الصحية بمنطقة القصيم
131001870 | 4232150689800 | SCREW, BONE, T2 TIBIA FULLY THREADED LOCKING, TI6AL4V ANODIZED TITANIUM ALLOY, 5MM DIAMETER X 40MM LENGTH, STERILE, MANUFACTURER:STR YKER, CATA LOG NUMBER:1896-5040S | برغي وركي قافل عدة مقاسات | 150 | مستودعات الشئون الصحية بمنطقة القصيم
131002512 | 4232150528000 | PLATE L-SHAPED BUTTRESS 4.5 MM RIGHT/LEFT ASSORTED SIZES AND SIDE AS REQUIRED BY END USER, ORTHOPEDIC | شريحة باترس بشكل حرف L يمين / يسار 4.5 مم مقاسات وجوانب منوعة | 8 | مستودعات الشئون الصحية بمنطقة القصيم
131002527 | 4232150531500 | PLATE BUTTRESS T-SHAPE 3.5 MM OBLIQUE ANGLED RIGHT/LEFT ASSORTED SIZE AND SHAPE AS REQUIRED BY END USER, ORTHOPEDIC | شريحة باترس بشكل حرف تي 3.5 مم بزاوية يمين/يسار اشكال ومقاسات منوعة | 50 | مستودعات الشئون الصحية بمنطقة القصيم
131002737 | 4229495700100 | SHAVER BLADE 4.5 MM FULL RADIUS OR EQUIVALENT, ORTHOPEDIC | بنطة حفر 4 مم قطر كامل | 20 | مستودعات الشئون الصحية بمنطقة القصيم
131002741 | 4229495701400 | SHAVER BLADE 4.5 MM INCISOR BLADE OR EQUIVALENT, ORTHOPEDIC | بنطه حفر مقاس 4.5 مم بسن قاطعه | 10 | مستودعات الشئون الصحية بمنطقة القصيم
131002753 | 4229640200300 | FLUID MANAGEMENT TUBING SYSTEM 10 PER PACK, ORTHOPEDIC | طقم انابيب (10 في العلبة ) للسوائل | 5 | مستودعات الشئون الصحية بمنطقة القصيم
131002756 | 4229632300200 | TELESCOPE 4 MM DIAM AUTOCLAVABLE 30 DEGREE, ORTHOPEDIC | تليسكوب 4 مم 30 درجة قابل للتعقيم بالاوتوكلاف | 1 | مستودعات الشئون الصحية بمنطقة القصيم
131002759 | 4229497802100 | SHEATH, STANDARD ARTHROSCOPY DIAM. 5.5 MM FOR TELESCOPE DIAM. 4 MM FOR DIAGNOSTIC AND OPERATIVE WITH TWO STOP COCKS AND BLUNT OBTURA TOR, ORTHO PEDIC | غلاف للمنظار 5.5 مم لتليسكوب 4 مم للتشخيص والجراحة مع موزع ثنائي وغطاء | 1 | مستودعات الشئون الصحية بمنطقة القصيم
131002787 | 4229495500100 | PROBE HOOK, ARTHROSCOPY 90 DEGREE 3 MM DIAM, ORTHOPEDIC | مجس منظار الركبه 90 ْ قطر 3 مم | 1 | مستودعات الشئون الصحية بمنطقة القصيم
131002853 | 4229161900100 | BONE OSTEOTOME SET STRAIGHT 0.25 TO 2.0 INCHE AND CURVED 0.25 TO 2.0 INCHE WIDTH (SET OF 10) WITH GRAPHIC TRAY AND CASE, ORTHOPEDIC | طقم مباضع عظمية مستقيم ( 10 قطع ) من1/4" الى 2" ومنحني من 1/4 " الى 2" في حاوية تعقيم مقولبة | 1 | مستودعات الشئون الصحية بمنطقة القصيم
131002856 | 4229421902200 | SET, INSTUEMNT, BENDERS, TWISTER,SMALL, MEDIUM, LARGE, SURGICAL,SET | طقم ثاني وملفات شرائح 5 قطع ( صغير وسط وكبير ) | 1 | مستودعات الشئون الصحية بمنطقة القصيم
131002869 | 4224151300200 | CAST MANAGEMENT BOX INCLUDING 3 CAST CUTTERS (SMALL, MEDIUM, LARGE), 2 CAST SPREADERS (SMAL, LARGE), 3 CAST SCESSORS (MEDIUM, LARGE) , 3 HAND C AST KNIFE 10 LISTER BANDAGE SCISSORS (SMALL AND LARGE), ORTHOPEDIC | طقم تجبيس ( 3 قاطعات للجبس (صغير/وسط/كبير) 2 فارد جبس (صغير وكبير )3 مقصات جبس (وسط وكبير ) 3 | 2 | مستودعات الشئون الصحية بمنطقة القصيم
131002876 | 4229180200800 | FORCEPS, SURGICAL, 12CM, SERRATED, EDISON | طقم ملاقط الرد او الارجاع من 10 قطع (حاد وثلم صغير ووسط وكبير ) | 2 | مستودعات الشئون الصحية بمنطقة القصيم
131002881 | 4229250200100 | HAMMER (ALL METAL) X-SMALL, SMALL, MEDIUM LARGE, AND X-LARGE, ASSORTED SIZES AS REQUESTED BY END USER, SET OF 5, ORTHOPEDIC | طقم شواكيس عظمية معدنية بالكامل من 5 قطع (صغير جدا / صغير / وسط / كبير / كبير جدا ) عدة مقاسات | 1 | مستودعات الشئون الصحية بمنطقة القصيم
131002883 | 4229230100100 | PLATE PRESS BENDER (MECHANICAL), ORTHOPEDIC | ثاني شرائح بالضعط الميكانيكي. | 1 | مستودعات الشئون الصحية بمنطقة القصيم
131002884 | 4229160200100 | WIRE CUTTERS, BENDERS AND TWISTERS SET (SMALL, MEDIUM, LARGE), SET OF 9, ORTHOPEDIC | طقم قواطع وثواني وملفاف اسلاك من 9 قطع ( صغير وسط وكبير ) | 1 | مستودعات الشئون الصحية بمنطقة القصيم
131002888 | 4229230300100 | PLIERS (WIDE AND NARROW TIP POWER GRIP), SET OF 4, ORTHOPEDIC | طقم كماشات من 4 قطع ( باطراف ضيقة وواسعة ) مع مقبض | 1 | مستودعات الشئون الصحية بمنطقة القصيم
131002903 | 4229520903300 | CANNULATED DRILL BIT, 3.2 MM DIAM. OR EQUIVALENT ASSORTED LENGTH AS REQUESTED BY END USER, ORTHOPEDIC | سن مثقاب مقنَى 3.2 مم عدة اطوال | 2 | مستودعات الشئون الصحية بمنطقة القصيم
131002905 | 4229520903400 | CANNULATED DRILL BIT, 4.5 MM DIAM. OR EQUIVALENT ASSORTED LENGTH AS REQUESTED BY END USER, ORTHOPEDIC | سن مثقاب مقنَى 4.5 مم عدة اطوال | 2 | مستودعات الشئون الصحية بمنطقة القصيم
131002906 | 4229520903500 | CANNULATED DRILL BIT, 5.0 MM DIAM. OR EQUIVALENT ASSORTED LENGTH AS REQUESTED BY END USER, ORTHOPEDIC | سن مثقاب مقنَى 5 مم عدة اطوال | 2 | مستودعات الشئون الصحية بمنطقة القصيم
131002907 | 4229520902300 | DRILL BIT DIA. 1.1 MM ASSORTED LENGTH AS REQUESTED BY END USER, ORTHOPEDIC | سن مثقاب قطر 1.1 مم وعدة اطوال لنظام الميني بلايت | 1 | مستودعات الشئون الصحية بمنطقة القصيم
131002914 | 4229520902600 | DRILL BIT DIA. 2.7 MM ASSORTED LENGTH AS REQUESTED BY END USER, ORTHOPEDIC | سن مثقاب قطر 2.7 مم وعدة اطوال لنظام الميني بلايت | 5 | مستودعات الشئون الصحية بمنطقة القصيم
131002926 | 4229240100100 | TAP DIA. 2.0 MM LONG ASSORTED LENGTH AS REQUESTED BY END USER, ORTHOPEDIC | شريط مثقاب قطر 2 مم وعدة اطوال لنظام الميني بلايت | 5 | مستودعات الشئون الصحية بمنطقة القصيم
131002927 | 4229240100200 | TAP DIA. 2.7 MM ASSORTED LENGTH AS REQUESTED BY END USER, ORTHOPEDIC | شريط مثقاب قطر 2.7 مم وعدة اطوال لنظام الميني بلايت | 5 | مستودعات الشئون الصحية بمنطقة القصيم
131002932 | 4229240100400 | TAP DIA. 4.5 MM ASSORTED LENGTH AS REQUESTED BY END USER, ORTHOPEDIC | شريط 4 مم اطوال منوعة | 3 | مستودعات الشئون الصحية بمنطقة القصيم
131002934 | 4232150629100 | SCREW CORTICAL, 2.7 MM. DIAM OR EQUIVALENT, ASSORTED SCREW LENGTHS ON DEMAND AS REQUIRED BY END USERS, ORTHOPEDIC | مسمار قشري 2.7 مم عدة اطوال | 175 | مستودعات الشئون الصحية بمنطقة القصيم
131002955 | 4232150628900 | SCREW CORTICAL, 1.5 MM. DIAM OR EQUIVALENT, ASSORTED SCREW LENGTHS ON DEMAND AS REQUIRED BY END USERS, ORTHOPEDIC | مسمار قشري 1.5 مم عدة اطوال | 125 | مستودعات الشئون الصحية بمنطقة القصيم
131002966 | 4232150629000 | SCREW CORTICAL, 2.0 MM. DIAM OR EQUIVALENT, ASSORTED SCREW LENGTHS ON DEMAND AS REQUIRED BY END USERS, ORTHOPEDIC | مسمار قشري 2 مم عدة اطوال | 75 | مستودعات الشئون الصحية بمنطقة القصيم
131003052 | 4232150900000 | WASHERS 10 MM DIAM FOR 4.5 MM SCREW CANNULATED, ORTHOPEDIC | جلبة قطر 10 مم للبرغي الاسفنجي 4.5 مم | 75 | مستودعات الشئون الصحية بمنطقة القصيم
131003053 | 4232150900400 | WASHERS 13 MM DIAM FOR 7 MM CANCELLOUS SCREWS, ORTHOPEDIC | جلبة قطر 13 مم للبرغي الاسفنجي 7 مم | 75 | مستودعات الشئون الصحية بمنطقة القصيم
131003056 | 4229520903600 | CANNULATED DRILL BIT, 2.0 MM DIAM. OR EQUIVALENT ASSORTED LENGTH AS REQUESTED BY END USER, ORTHOPEDIC | سن مثقاب مقنَى 2 مم عدة اطوال | 3 | مستودعات الشئون الصحية بمنطقة القصيم
131003058 | 4229520903700 | CANNULATED DRILL BIT 2.7 MM DIAM. OR EQUIVALENT ASSORTED LENGTH AS REQUESTED BY END USER, ORTHOPEDIC | سن مثقاب مقنَى 2.7 مم عدة اطوال | 2 | مستودعات الشئون الصحية بمنطقة القصيم
131003070 | 4229421900100 | HEADLESS SCREW INSTUMENTATION SET WITH NECESSARY STERILIZATION TRAY AND CASING FOR INSTRUMENTS AND IMPLANTS, ORTHOPEDIC | طقم الالات المسامير بلا راس مع حاوية التعقيم | 1 | مستودعات الشئون الصحية بمنطقة القصيم
131003071 | 4229240100600 | CANNULATED TAP FOR 3.5 MM SCREW CANNULATED OR EQUIVALENT ASSORTED LENGTH AS REQUESTED BY END USER, ORTHOPEDIC | شريط مثقاب مقنَى 3.5 مم عدة اطوال | 1 | مستودعات الشئون الصحية بمنطقة القصيم
131003072 | 4229240100700 | CANNULATED TAP FOR 4.5MM SCREW CANNULATED OR EQUIVALENT ASSORTED LENGTH AS REQUESTED BY END USER, ORTHOPEDIC | شريط مثقاب مقنَى 4.5 مم عدة اطوال | 1 | مستودعات الشئون الصحية بمنطقة القصيم
131003073 | 4229240100800 | CANNULATED TAP FOR 7.0 MM SCREW CANNULATED OR EQUIVALENT ASSORTED LENGTH AS REQUESTED BY END USER, ORTHOPEDIC | شريط مثقاب مقنَى 7 مم عدة اطوال | 1 | مستودعات الشئون الصحية بمنطقة القصيم
131003081 | 4232150600900 | SCREW CANNULATED CANCELLOUS 4.0 MM. DIAM SELF TAPPING OR EQUIVALENT. SHORT THREADED SCREW ASSORTED LENGTHS ON DEMAND AS REQUIRED BY END USERS, ORTHOPEDIC | برغي اسفنجي قصير التسنين 4 مم اطوال منوعة | 250 | مستودعات الشئون الصحية بمنطقة القصيم
131003082 | 4232150600800 | SCREW CANNULATED CANCELLOUS 4.0 MM. DIAM SELF TAPPING OR EQUIVALENT. LONG THREADED SCREW ASSORTED LENGTHS ON DEMAND AS REQUIRED BY E ND USERS, ORTHOPEDIC | برغي اسفنجي طويل التسنين 4 مم اطوال منوعة | 75 | مستودعات الشئون الصحية بمنطقة القصيم
131003200 | 4229421902900 | INSTRUMENTATION SET COMPLETE FOR 3.0 MM , 3.5 MM AND 4.0 MM CANNULATED SCREWS WITH TRAY AND CASE, ORTHOPEDIC | طقم الات مع الملحقات الضرورية للبراغي المجوفه 3.0 مم /3.5 /4 مم | 2 | مستودعات الشئون الصحية بمنطقة القصيم
131003201 | 4229421903000 | INSTRUMENTATION SET, COMPLETE FOR 4.5 MM CANNULATED SCREWS WITH GRAPHIC TRAY AND CASE, ORTHOPEDIC | طقم الات مع الملحقات الضرورية للبراغي المجوفه 4.5 مم | 1 | مستودعات الشئون الصحية بمنطقة القصيم
131003202 | 4229421903100 | INSTRUMENTATION SET COMPLETE FOR 7.0 MM CANNULATED SCREWS WITH TRAY AND CASE, ORTHOPEDIC | طقم الات مع الملحقات الضرورية للبراغي المجوفه 7 مم | 1 | مستودعات الشئون الصحية بمنطقة القصيم
131003203 | 4232150628200 | SCREW CANNULATED CANCELLOUS 3.0 MM. DIAM OR EQUIVALENT. LONG THREADED SCREW ASSORTED LENGTHS ON DEMAND AS REQUIRED BY END USERS, ORT HOPEDIC | برغي اسفنجي طويل التسنين 3 مم اطوال منوعة | 100 | مستودعات الشئون الصحية بمنطقة القصيم
131003217 | 4232150628300 | SCREW CANNULATED CANCELLOUS 3.0 MM. DIAM OR EQUIVALENT. SHORT THREADED ASSORTED LENGTHS ON DEMAND AS REQUIRED BY END USER, ORTHOPEDI C | برغي اسفنجي قصير التسنين 3 مم اطوال منوعة | 100 | مستودعات الشئون الصحية بمنطقة القصيم
131003231 | 4232150628400 | SCREW CANNULATED CANCELLOUS 4.5 MM. DIAM OR EQUIVALENT SELF TAPPING. FULLY THREADED SCREW ASSORTED LENGTHS ON DEMAND AS REQUIRED BY END USERS, ORTHOPEDIC | برغي اسفنجي كامل التسنين 4.5 مم اطوال منوعة | 200 | مستودعات الشئون الصحية بمنطقة القصيم
131003249 | 4232150628500 | SCREW CANNULATED CANCELLOUS 4.5 MM. DIAM. PARTIAL THREADED SELF TAPPING ASSORTED LENGTHS ON DEMAND AS REQUIRED BY END USERS, ORTHOPE DIC | برغي اسفنجي مقنَى جزئي التسنين ذاتي البذل 4.5 مم اطوال منوعة | 250 | مستودعات الشئون الصحية بمنطقة القصيم
131003272 | 4232150628800 | SCREW CANNULATED CANCELLOUS 7 MM DIAM. THREAD LENGTH 32 MM SELF TAPPING (ASSORTED SCREW LENGTHS ON DEMAND AS REQUIRED BY END USERS), ORTHOPEDIC | برغي اسفنجي مقنَى 7 مم طول التسنين 32 مم ذاتي البذل اطوال منوعة | 300 | مستودعات الشئون الصحية بمنطقة القصيم
131003286 | 4232150628700 | SCREW CANNULATED CANCELLOUS 7 MM DIAM. THREAD LENGTH 16 MM SELF TAPPING (ASSORTED SCREW LENGTHS ON DEMAND AS REQUIRED BY END USERS), ORTHOPEDIC | برغي اسفنجي مقنَى 7 مم طول التسنين 16 مم ذاتي البذل اطوال منوعة | 300 | مستودعات الشئون الصحية بمنطقة القصيم
131003304 | 4232150630900 | SCREW CANNULATED CANCELLOUS 7 MM DIAM. THREAD LENGTH 8 MM SELF TAPPING (ASSORTED SCREW LENGTHS ON DEMAND AS REQUIRED BY END USERS), ORTHOPEDIC | برغي اسفنجي مقنَى 7 مم طول التسنين 8 مم ذاتي البذل اطوال منوعة | 300 | مستودعات الشئون الصحية بمنطقة القصيم
131003322 | 4232150628600 | SCREW CANNULATED CANCELLOUS 7 MM DIAM. FULLY THREADED SELF TAPPING ASSORTED LENGTHS ON DEMAND AS REQUIRED BY END USERS, ORTHOPEDIC | برغي اسفنجي مقنَى جزئي التسنين ذاتي البذل 7 مم اطوال منوعة | 200 | مستودعات الشئون الصحية بمنطقة القصيم
131003701 | 4232150700300 | IMPLANT SET, LOCKING COMPRESSION 3.5 MM PLATES AND SCREWS WITH NECESSARY CASE (TRAY, LID AND BOX), ORTHOPEDIC | طقم براغي شرائح قافلة ضاغطة قطر 3.5 مم في حاوية تعقيم مناسبة | 1 | مستودعات الشئون الصحية بمنطقة القصيم
131004035 | 4229420508600 | INSTRUMENTATION SET COMPLETE AND NECESSARY STERILIZATION CASE (TRAY, BOX AND LID) FOR OCCIPITO-CERVICAL FIXATION.OCCIPITAL PLATE, RO DS, HOOKS, LATERAL MASS SCREWS, SPINAL | طقم الات كاملة مع قطع وحاوية التعقيم لقضبان وشرائح وخطافات وبراغي الكتلة الجانبية للثبيت القذلي | 1 | مستودعات الشئون الصحية بمنطقة القصيم
131004321 | 4232162201400 | INSTRUMENTATION SET COMPLETE AND NECESSARY STERILIZATION CASE (TRAY, BOX AND LID) FOR POSTERIOR THORACOLUMBOSACRAL FIXATION, SPINAL | طقم الات متكاملة مع حاوية التعقيم للتثبيت الصدري القطني العجزي | 1 | مستودعات الشئون الصحية بمنطقة القصيم
131004451 | 4232161100003 | PLATE, CERVICAL, ONE LEVEL,ANTERIOR, TITANIUM, LOW PROFILE, LOCKING MECHANISM | شريحة تيتانيوم للتثبيت الفقري العنقي الامامي مستوى واحد رقيقة | 10 | مستودعات الشئون الصحية بمنطقة القصيم
131004456 | 4232161001700 | SCREW, TITANIUM ANTERIOR CERVICAL 16 MM LONG WITH LOCKING MECHANISM OR EQUIVALENT, SPINAL | برغي تيتانيوم للتثبيت الفقري العنقي الامامي طول 16 مم | 30 | مستودعات الشئون الصحية بمنطقة القصيم
131004693 | 4228150902800 | IMPLANT TRAY WITH NECESSARY STERILIZATION CASE (TRAY, BOX AND LID) FOR POSTERIOR THORACOLUMBARSACRAL FIXATION RODS AND SCREWS, SPINA L | طقم مزروعات لقضبان وبراغي التيتانيوم للتثبيت الصدري القطني العجزي الخلفي | 1 | مستودعات الشئون الصحية بمنطقة القصيم
131004850 | 4232162201100 | INSTRUMENTATION SET COMPLETE AND NECESSARY STERILIZATION TRAY FOR ANTERIOR CERVICAL PLATE AND SCREW FIXATION, SPINAL | طقم الات متكاملة مع حاوية وقطع لبراغي وشرائح التثبيت العنقي من الامام | 1 | مستودعات الشئون الصحية بمنطقة القصيم
131005135 | 4232161056700 | SCREW, TITANIUM PEDICLE POLYAXIAL 4.5 MM DIAM 30 MM LONG OR EQUIVALENT WITH PROPER LOCKING MECHANISM OR EQUIVALENT, SPINAL | برغي عنيقي تيتانيوم متعدد المحاور قطر 4.5 مم وطول 30 مم | 20 | مستودعات الشئون الصحية بمنطقة القصيم
131005136 | 4232161000000 | "SCREW, POLYAXIAL, PEDICLE, DIAMETER 4.5MM, LENGTH 35MM, TITANIUM,OR EQUIVALENT WITH PROPER LOCKING MECHANISM, NON TAPERED, SELF TAP ING" | برغي عنيقي تيتانيوم متعدد المحاور قطر 4.5 مم وطول 35 مم | 40 | مستودعات الشئون الصحية بمنطقة القصيم
131005137 | 4232161000100 | SCREW, TITANIUM PEDICLE POLYAXIAL 4.5 MM DIAM 40 MM LONG OR EQUIVALENT WITH PROPER LOCKING MECHANISM OR EQUIVALENT, SPINAL | برغي عنيقي تيتانيوم متعدد المحاور قطر 4.5 مم وطول 40 مم | 30 | مستودعات الشئون الصحية بمنطقة القصيم
131005152 | 4232161057200 | SCREW, TITANIUM PEDICLE POLYAXIAL 6.5 MM DIAM 35 MM LONG OR EQUIVALENT WITH PROPER LOCKING MECHANISM OR EQUIVALENT, SPINAL | برغي عنيقي تيتانيوم متعدد المحاور قطر 6.5 مم وطول 35 مم | 30 | مستودعات الشئون الصحية بمنطقة القصيم
131005163 | 4232161058300 | SCREW, TITANIUM PEDICLE POLYAXIAL 7.5 MM DIAM 40 MM LONG OR EQUIVALENT WITH PROPER LOCKING MECHANISM OR EQUIVALENT, SPINAL | برغي عنيقي تيتانيوم متعدد المحاور قطر 7.5 مم وطول 40 مم | 30 | مستودعات الشئون الصحية بمنطقة القصيم
131005164 | 4232161058400 | SCREW, TITANIUM PEDICLE POLYAXIAL 7.5 MM DIAM 45 MM LONG OR EQUIVALENT WITH PROPER LOCKING MECHANISM OR EQUIVALENT, SPINAL | برغي عنيقي تيتانيوم متعدد المحاور قطر 7.5 مم وطول 45 مم | 30 | مستودعات الشئون الصحية بمنطقة القصيم
131005259 | 4232150688300 | SCREW, BONE, FIXOS SV HEADLESS SELF-TAPPING CANNULATED COMPRESSION, TI6AL4V ANODIZED TITANIUM ALLOY, 2.5MM DIAMETER X 10MM LENGTH X 0.9MM DISTA L PITCH, MANUFACTURER:STRYKER, CATALOG NUMBER:SV10 | مسمار بلا رأس مقنَى قطر 2.5 مم بتسنين واطوال منوعة حسب الطلب | 200 | مستودعات الشئون الصحية بمنطقة القصيم
131005260 | 4232150600100 | SCREW HEADLESS CANNULATED DIAM 3.0 MM OR EQUIVALENT, ASSORTED THREAD AND SCREW LENGTHS ON DEMAND AS REQUIRED BY END USERS, ORTHOPEDI C | مسمار بلا رأس مقنَى قطر 3مم بتسنين واطوال منوعة حسب الطلب | 75 | مستودعات الشئون الصحية بمنطقة القصيم
131005422 | 4232151303800 | SCHANZ SCREW WITH HYDROXYOPITITE COATING 5 MM ASSORTED LENGTH AS REQUIRED BY END USER ON DEMAND, ORTHOPEDIC | برغي شانز 5 مم مغطي بالهيدروكسي بيتيت عدة اطوال | 13 | مستودعات الشئون الصحية بمنطقة القصيم
131005458 | 4232150701900 | INSTRUMENTATION SET COMPLETE FOR FEMORAL INTERLOCKING PIRIFORMIS ENTRY TITANIUM INTRAMEDULLARY NAILING SYSTEM FOR NECK AND SHAFT WIT H NECESSAR Y CASES (TRAY, LID AND BOX), ORTHOPEDIC | طقم الات كاملة بالحاوية لمسمار الفخذ التيتانيوم بطريق بايريفومس لرقبة وساق الفخذ | 2 | مستودعات الشئون الصحية بمنطقة القصيم
131005461 | 4229520400400 | INTRAMEDULLARY REAMER SYSTEM SEMI RIGID COMPLETE SET WITH SPECIAL DRILL DRIVE ATTACHMENT FOR PIRIFORMIS TITANIUM IMN AND NECESSARY G RAPHIC CAS E AND BOX, ORTHOPEDIC | طقم حفار نخاعي نصف صلب مع توصيلة دريل في حاوية مناسبة | 2 | مستودعات الشئون الصحية بمنطقة القصيم
131005666 | 4229160900000 | NIPPER TISSUE | طقم ازالة المسامير لجميع الانواع القديم والجديد مع جميع الملحقات والالات الضرورية في حاوية مناسبة | 1 | مستودعات الشئون الصحية بمنطقة القصيم
131005692 | 4232150630600 | SCREW ABSORBABLE INTERFERENCE (POLYLACTIC GLYCOLIC ACID) FOR ACL RECONSTRUCTION ASSORTED DIAMETERS &amp;amp; LENGTHS AS REQUIRED BY END USERS, ORTH O P EDIC | برغي قابل للامتصاص لاصلاح الرباط الصليبي اطوال واقطار منوعة | 50 | مستودعات الشئون الصحية بمنطقة القصيم
131005996 | 4232160509500 | CAGES, POLYETHYLENE (PEEK) ANTERIOR CERVICAL FOR DISC FUSION 8 MM HEIGHT OR EQUIVALENT IN ASSORTED DEPTH SIZE ACCORDING TO END USERS , SPINAL | قفص بولي اثيلين لتثبيت الفقرات العنقية من الامام مقاس 8 مم | 4 | مستودعات الشئون الصحية بمنطقة القصيم
131006026 | 4232151303900 | SCHANZ SCREW WITH HYDROXYAPATITE COATING 6 MM ASSORTED LENGTH AS REQUIRED BY END USER ON DEMAND, ORTHOPEDIC | برغي شانز 6 مم مغطي بالهيدروكسي بيتيت عدة اطوال | 20 | مستودعات الشئون الصحية بمنطقة القصيم
131006058 | 4229421905600 | INSTRUMENTATION SET COMPLETE AND NECESSARY CASE (TRAY, LID AND BOX) FOR TITANIUM INTRAMEDULLARY INTERLOCKING TIBIAL NAIL, ORTHOPEDIC | طقم الات مع الحاوية والملحقات للمسمار النخاعي الضنبوبي تياتيوم | 1 | مستودعات الشئون الصحية بمنطقة القصيم
131006093 | 4229420503200 | INSTRUMENTATION SET COMPLETE AND NECESSARY STERILIZATION CASE (TRAY, BOX, LID) FOR MULTI LEVEL (3 AND MORE LEVELS) POSTERIOR PERCUTA NEOUS CANN ULATED MINIMAL INVASIVE THORACOLUMBAR FIXATION, SPINAL | طقم الات متكاملة للتثبيت الصدري القطني الخلفي بالجراحة الخفيفة | 1 | مستودعات الشئون الصحية بمنطقة القصيم
131006102 | 4232150628100 | SCREW CANNULATED 3.5 MM. PARTIAL THREAD ASSORTED SCREW LENGTHS ON DEMAND AS REQUIRED BY END USER, ORTHOPEDIC | برغي اسفنجي جزئي التسنين 3.5 مم اطوال منوعة | 300 | مستودعات الشئون الصحية بمنطقة القصيم
131006104 | 4231155202600 | TAP BONE ASSORTED LENGTH DIA1.5MM | شريط مثقاب قطر 1.5 مم وعدة اطوال لنظام الميني بلايت | 1 | مستودعات الشئون الصحية بمنطقة القصيم
131006116 | 4232150628000 | SCREW CANNULATED 3.5 MM. FULL THREAD ASSORTED SCREW LENGTHS ON DEMAND AS REQUIRED BY END USER, ORTHOPEDIC | برغي اسفنجي كامل التسنين 3.5 مم اطوال منوعة | 200 | مستودعات الشئون الصحية بمنطقة القصيم
131006154 | 4232200000000 | PLATE DISTAL RADIUS TITANIUM INSTRUMENT AND IMPLANT SET (COMPLETE) WITH LOCKING SCREWS ASSORTED SIZES AND LENGTHS OF PLATES AND SCRE WS (FOR 10 CASES), ORTHOPEDIC | طقم الات شرائح الرايدياس التيتانيوم القاصي مع الغرزسات حسب المواصفات | 1 | مستودعات الشئون الصحية بمنطقة القصيم
131006155 | 4232150500900 | PLATE, BONE, ASSORTED SIZE AND SHAPE, TITANIUM, DISTAL, RADIUS | شريحة تيتانيوم غالقة لعظمة الرادياس القاصية اشكال وقاسات منوعة | 50 | مستودعات الشئون الصحية بمنطقة القصيم
131006159 | 4232150601300 | DISTAL RADIUS TITANIUM LOCKED HEAD SCREWS ASSORTED LENGTHS ON DEMAND AS REQUIRED BY END USERS, ORTHOPEDIC | برغي كعبري قاصي مقفل الراس تيتانيوم عدة اطوال | 300 | مستودعات الشئون الصحية بمنطقة القصيم
131006163 | 4229520400000 | REAMERS, SURGICAL,SEMI FLEXIBLE,INTRAMEDULLARY, PIRIFORMIS | طقم حفار نخاعي نصف مرن مع توصيلة دريل في حاوية مناسبة | 1 | مستودعات الشئون الصحية بمنطقة القصيم
131006550 | 4232150702600 | INSTRUMENTATION SET AND NECESSARY CASE COMPLETE FOR LOCKING COMPRESSION PLATE ANTEROLATERAL DISTAL TIBIAL PLATES 3.5 STAINLESS, ORTH OPEDIC | طقم الات مع الحاوية والملحقات للمسمار النخاعي الضنبوبي ستانلس استيل | 1 | مستودعات الشئون الصحية بمنطقة القصيم
131006566 | 4232250201700 | DYNAMIC POLYAXIAL RING EXTERNAL FIXATOR INSTRUMENTATION COMPLETE SET (INCLUDING STRUT CHANGE SET) WITH GRAPHIC CASE AND BOX, ORTHOPE DIC | طقم الالات نظام التثبيت الخارجي لاحلقي مع جميع القطع والمحقات في حاوية مناسبة | 1 | مستودعات الشئون الصحية بمنطقة القصيم
131006567 | 4232250201600 | DYNAMIC POLYAXIAL RING EXTERNAL FIXATOR IMPLANT SET COMPLETE (FOR 6 CASES) WITH GRAPHIC CASE AND BOX, ORTHOPEDIC | طقم زرعات نظام تثبيت خارجي حلقي مقاس صغير لعدد ست حالات مع الحاوية المناسبة | 1 | مستودعات الشئون الصحية بمنطقة القصيم
131006579 | 4229421900600 | INSTRUMENTATION SET COMPLETE FOR MINI MONOPLANNER EXTERNAL FIXATOR AND NECESSARY TRAY AND CASE FOR INSTRUMENT AND IMPLANTS, ORTHOPED IC | طقم الات كامله لمزروعِات التثبيت الخارجي الاحادي الصغير جدا | 1 | مستودعات الشئون الصحية بمنطقة القصيم
131006580 | 4232151800000 | IMPLANT SET COMPLETE FOR MINI EXTERNAL MONOPLANNER FIXATOR FOR 5 CASES AND NECESSARY TRAY AND CASE, ORTHOPEDIC | طقم مزروعات نظام التثبيت الخارجي الانبوبي الصغير جدا | 2 | مستودعات الشئون الصحية بمنطقة القصيم
131006584 | 4232250100300 | ANGLED CONNECTING ROD FOR MINI FIXATOR 3 MM, ORTHOPEDIC | قضيب بزاوية للمثبت الصغير 3 مم | 20 | مستودعات الشئون الصحية بمنطقة القصيم
131006588 | 4229421900700 | INSTRUMENTATION SET COMPLETE FOR SMALL MONOPLANNER EXTERNAL FIXATOR AND NECESSARY TRAY AND CASE FOR INSTRUMENT AND IMPLANTS, ORTHOPE DIC | طقم الات كامله لمزروعِات التثبيت الخارجي الاحادي الصغير | 2 | مستودعات الشئون الصحية بمنطقة القصيم
131006589 | 4232151800100 | IMPLANT SET COMPLETE FOR SMALL EXTERNAL MONOPLANNER FIXATOR FOR 5 CASES AND NECESSARY TRAY AND CASE, ORTHOPEDIC | طقم مزروعات نظام التثبيت الخارجي الانبوبي الصغير | 2 | مستودعات الشئون الصحية بمنطقة القصيم
131006590 | 4232250100800 | RODS FOR SMALL FIXATOR, STAINLESS, ASSORTED LENGTH AS REQUIRED BY END USER ON DEMAND, ORTHOPEDIC | قضبان نظام التثبيت الصغير ستانلس استيل عدة اطوال | 218 | مستودعات الشئون الصحية بمنطقة القصيم
131006597 | 4232151303500 | SCHANZ SCREW FOR SMALL FIXATOR 4 MM THREADS 2.5 MM, STAINLESS, ASSORTED LENGTH AS REQUIRED BY END USER ON DEMAND, ORTHOPEDIC | برغي شانز 4 مم للمثبت الصغير التسنين 2.5 مم ستنلس استيل عدة اطوال | 116 | مستودعات الشئون الصحية بمنطقة القصيم
131006599 | 4232151303600 | SCHANZ SCREW FOR SMALL FIXATOR 4 MM THREADS 3 MM, STAINLESS, ASSORTED LENGTH AS REQUIRED BY END USER ON DEMAND, ORTHOPEDIC | برغي شانز 4 مم للمثبت الصغير التسنين 3 مم ستنلس استيل عدة اطوال | 60 | مستودعات الشئون الصحية بمنطقة القصيم
131006899 | 4229554503000 | BONE MORPHOGENETIC PROTEIN PUTTY 15 CC, SPINAL | معجون بروتين عظم مشكل حيويا 15 سم | 7 | مستودعات الشئون الصحية بمنطقة القصيم
131012204 | 4229421905200 | HIP SCREW FOR PEDIATRIC VARIABLE ANGLE HIP SCREW, ASSORTED SIZES 1 SCREW FOR 1 PLATE, ORTHOPEDIC | طقم الات لعمليات الحوض للاطفال | 1 | مستودعات الشئون الصحية بمنطقة القصيم
131012205 | 4232150501600 | PLATE FOR PEDIATRIC VARIABLE ANGLE HIP SCREW, ASSORTED SIZES AS REQUESTED BY END USER, ORTHOPEDIC | شريحة لعمليات الحوض للاطفال مقاسات منوعة | 5 | مستودعات الشئون الصحية بمنطقة القصيم
131012206 | 4232170800200 | SCREW, BONE, PEDIATRIC,SIZE 1, VARIABLE ANGLE, HIP IMPLANT | براغي شريحة عملية الحوض للاطفال مقاسات منوعة ( برغي لكل شريحة ) | 5 | مستودعات الشئون الصحية بمنطقة القصيم
131012207 | 4232150601400 | SHAFT SCREWS FOR PEDIATRIC VARIABLE ANGLE HIP SCREW, ASSORTED SIZES 4 SCREWS FOR 1 PLATE, ORTHOPEDIC | برغي شافت للشريحة المتغيرة للاطفال مقاسات منوعة ( برغي لكل شريحة ) | 80 | مستودعات الشئون الصحية بمنطقة القصيم
131012220 | 4232150702100 | INSTRUMENTATION SET COMPLETE FOR TITANIUM FEMORAL INTRA MEDULLARY NAILING SYSTEM TROCHANTERIC ENTRY FOR NECK AND SHAFT LOCKING PROXI MAL OPTION S WITH NECESSARY CASE (TRAY, LID AND BOX) WITH EXTRA INTERLOCKING 10 DRILL BITS, ORTHOPEDIC | طقم الات لمسامير الفخذ التيتانيوم حسب المواصفات | 1 | مستودعات الشئون الصحية بمنطقة القصيم
131012222 | 4229421929700 | "INTRAMEDULLARY REAMER SYSTEM SEMI FLEXIBLE COMPLETE SET FOR STAINLESS TROCHANTERIC ENTRY WITH SPECIAL DRILL ATTACHMENT AND NECESSAR YTRAY CAS E, ORTHOPEDIC" | مخراط حسب المواصفات | 2 | مستودعات الشئون الصحية بمنطقة القصيم
131012223 | 4229520400600 | INTRAMEDULLARY REAMER SYSTEM SOLID RIGID COMPLETE SET FOR TITANIUM TROCHANTERIC FEMORAL NAILING, ORTHOPEDIC | نظام مخرطة الصلبة حسب المواصفات | 2 | مستودعات الشئون الصحية بمنطقة القصيم
131012230 | 4232150902500 | SCREW, BONE, INTERNAL HEX CAPTURED RECON, TITANIUM, 6.4 MM DIAMETER X 115 MM LENGTH, BLUE, PROXIMAL LOCKING, FOR TROCHANTERIC ENTRY IMN FOR NECK FIXATION, MANUFACTURER, SMITH AND NEPHEW, CATALOG NUMBER, 71642315 | مسمار تياتنيوم للفخذ ( تروكانترك) مقاسات واطوال منوعة | 168 | مستودعات الشئون الصحية بمنطقة القصيم
131012246 | 4229421984300 | GELPI RETRACTOR ASSORTED SIZES AS REQUESTED BY END USER PACK OF 5, ORTHOPEDIC | مبعد جلبي عدة مقاسات | 1 | مستودعات الشئون الصحية بمنطقة القصيم
131013632 | 4232161041700 | SAVING SCREW, TITANIUM ANTERIOR CERVICAL 18 MM LONG WITH LOCKING MECHANISM OR EQUIVALENT, SPINAL | برغي انقاذ تيتانيوم عنقي امامي بخاصية اقفال مقاس 18 مم | 6 | مستودعات الشئون الصحية بمنطقة القصيم
131000172 | 4229421908500 | SET, STAPLE, COMPLETE, INSTRUMENT CASE | طقم الالات تدبيس مع الالات الملحقة في حاوية مقولبة مناسبة | 1 | مستودعات مستشفى الأمير محمد بن عبدالعزيز شرق الرياض
131000190 | 4232151600300 | END CAP BLOCK SCREW FOR FLEXIBLE INTRAMEDULLARY NAIL ASSORTED SIZES AS REQUESTED BY END USER, ORTHOPEDIC | غطاء نهاية البرغي لمسامير النخاعية المرنة مقاسات منوعة | 1 | مستودعات مستشفى الأمير محمد بن عبدالعزيز شرق الرياض
131000192 | 4232150700900 | BUTTON EXTENSION FOR ACL FIXATION WITH BUTTON SYSTEM, ORTHOPEDIC | توصيلة بوتون لعمليات تثبيت الرباط الصليبي الداخلي | 10 | مستودعات مستشفى الأمير محمد بن عبدالعزيز شرق الرياض
131000194 | 4232150701300 | COMPLETE INSTRUMENTATION SET FOR ACL SOFT TISSUE TIBIAL FIXATION USING SCREW &amp; SHEATH WITH ALL NECESSARY COMPONENTS IN GRAPHIC FITTI NG CASE &amp; TRAY, ORTHOPEDIC | طقم الالات كاملة للرباط الصليبي الامامي بالتثبيت الظنبوبي مع جميع الملحقات حسب المواصفات | 1 | مستودعات مستشفى الأمير محمد بن عبدالعزيز شرق الرياض
131000196 | 4232220100900 | SCREW, INTERFERENCE, ABSORBABLE, SHEATH, LENGTH, SIZE, ASSORTED, FOR ACL SOFT TISSUE TIBIAL FIXATION | برغي قابل للامتصاص مع غلاف لاصلاح الرباط الصليبي اطوال واقطار منوعة | 30 | مستودعات مستشفى الأمير محمد بن عبدالعزيز شرق الرياض
131001301 | 4229421906000 | INSTRUMENTATION SET COMPLETE FOR LARGE TUBULAR MONOPLANNER EXTERNAL FIXATOR AND NECESSARY CASE, ORTHOPEDIC | طقم أدوات نظام التثبيت الخارجي وحيد الجانب الانبوبي الكبير | 1 | مستودعات مستشفى الأمير محمد بن عبدالعزيز شرق الرياض
131001313 | 4232151800500 | SET, EXTERNAL FIXATION, DIA4MM, LENGTH ASSORTED, STAINLESS CONNECTING | موصل المثبت الخارجي قطر4 مم عدة اطوال | 80 | مستودعات مستشفى الأمير محمد بن عبدالعزيز شرق الرياض
131001320 | 4232151800600 | SET, EXTERNAL FIXATION, DIA5MM, LENGTH ASSORTED, STAINLESS CONNECTING | موصل المثبت الخارجي قطر5 مم عدة اطوال | 70 | مستودعات مستشفى الأمير محمد بن عبدالعزيز شرق الرياض
131001500 | 4232151300700 | SCHANZ SCREW 3 MM WITH CAP ASSORTED LENGTH AS REQUIRED BY END USER ON DEMAND, ORTHOPEDIC | برغي شانز قطر 3 مم مع غطاء عدة اطوال | 25 | مستودعات مستشفى الأمير محمد بن عبدالعزيز شرق الرياض
131001501 | 4232151303300 | SCHANZ SCREW 4 MM WITH CAP ASSORTED LENGTH AS REQUIRED BY END USER ON DEMAND, ORTHOPEDIC | برغي شانز قطر 4 مم مع غطاء عدة اطوال | 13 | مستودعات مستشفى الأمير محمد بن عبدالعزيز شرق الرياض
131001503 | 4232151303400 | SCHANZ SCREW 5 MM WITH CAP ASSORTED LENGTH AS REQUIRED BY END USER ON DEMAND, ORTHOPEDIC | برغي شانز قطر 5 مم مع غطاء عدة اطوال | 13 | مستودعات مستشفى الأمير محمد بن عبدالعزيز شرق الرياض
131001509 | 4232151304600 | SCHANZ SCREW 6 MM WITH CAP ASSORTED LENGTH AS REQUIRED BY END USER ON DEMAND, ORTHOPEDIC | برغي شانز قطر 6 مم مع غطاء عدة اطوال | 13 | مستودعات مستشفى الأمير محمد بن عبدالعزيز شرق الرياض
131001514 | 4232151300100 | STEINMANN PIN WITH MIDDLE THREADS 6 MM DIAM. ASSORTED LENGTH AS REQUIRED BY END USER ON DEMAND, ORTHOPEDIC | مسمار ستينمان مسنن من المنتصف قطر 6 مم مع غطاء عدة اطوال | 5 | مستودعات مستشفى الأمير محمد بن عبدالعزيز شرق الرياض
131001515 | 4232151308700 | PIN, EXTERNAL FIXATION, DIA6MM, ASSORTED LENGTH, MIDDLE THREAD, STEINMANN | مسمار ستينمان مع مبزلة قطر 3 مم مع غطاء عدة اطوال | 20 | مستودعات مستشفى الأمير محمد بن عبدالعزيز شرق الرياض
131001518 | 4232151300200 | STEINMANN PIN WITH TROCAR TIP 4 MM DIAM WITH CAPS ASSORTED LENGTH AS REQUIRED BY END USER ON DEMAND, ORTHOPEDIC | مسمار ستينمان مع مبزلة قطر 4 مم مع غطاء عدة اطوال | 13 | مستودعات مستشفى الأمير محمد بن عبدالعزيز شرق الرياض
131001521 | 4232151300300 | STEINMANN PIN WITH TROCAR TIP 5 MM DIAM WITH CAPS ASSORTED LENGTH AS REQUIRED BY END USER ON DEMAND, ORTHOPEDIC | مسمار ستينمان مع مبزلة قطر 5 مم مع غطاء عدة اطوال | 13 | مستودعات مستشفى الأمير محمد بن عبدالعزيز شرق الرياض
131001522 | 4232151300000 | STEINMANN PIN WITH MIDDLE THREAD 5 MM DIAM. ASSORTED LENGTH AS REQUIRED BY END USER ON DEMAND, ORTHOPEDIC | مسمار ستينمان مسنن من المنتصف قطر 5 مم مع غطاء عدة اطوال | 13 | مستودعات مستشفى الأمير محمد بن عبدالعزيز شرق الرياض
131001524 | 4232151300400 | STEINMANN PIN WITH TROCAR TIP 6 MM DIAM WITH CAPS ASSORTED LENGTH AS REQUIRED BY END USER ON DEMAND, ORTHOPEDIC | مسمار ستينمان مع مبزلة قطر 6 مم مع غطاء عدة اطوال | 13 | مستودعات مستشفى الأمير محمد بن عبدالعزيز شرق الرياض
131001700 | 4232150702000 | INSTRUMENTATION SET COMPLETE FOR FLEXIBLE INTRAMEDULLARY TITANIUM NAIL AND NECESSARY CASE, ORTHOPEDIC | مجموعة أدوات كاملة لمسامير التيتانيوم النخاعية المرنة | 1 | مستودعات مستشفى الأمير محمد بن عبدالعزيز شرق الرياض
131001702 | 4232150403000 | NAIL, INTRAMEDULLARY, TITANIUM, FLEXIBLE | مسمار نخاعي فخذي مرن 2 مم وطول 130 مم | 100 | مستودعات مستشفى الأمير محمد بن عبدالعزيز شرق الرياض
131001850 | 4229421900900 | INSTRUMENTATION SET AND TRIALS COMPLETE WITH THE NECESSARY CASES FOR BIPOLAR HIP SYSTEM, ORTHOPEDIC | مجموعة أدوات كاملة لمسمار الفخذ النخاعي الطرف العلوي مع الحاوية | 1 | مستودعات مستشفى الأمير محمد بن عبدالعزيز شرق الرياض
131001853 | 4232150403200 | NAIL, INTRAMEDULLARY PROXIMAL SHORT FEMORAL NAIL, ASSORTED SIZES AND LENGTHS AS REQUESTED WITH END USER, ORTHOPEDIC | مسمار فخذي لسيخ الطرف العلوي للفخذ قصير قطر 10 ملم طول 21 س | 100 | مستودعات مستشفى الأمير محمد بن عبدالعزيز شرق الرياض
131001854 | 4232150403100 | NAIL, INTRAMEDULLARY PROXIMAL LONG FEMORAL NAIL, ASSORTED SIZES AND LENGTHS AS REQUESTED WITH END USER, ORTHOPEDIC | مسمار فخذي لسيخ الطرف العلوي للفخذ قصير قطر 12 ملم طول 21 س | 100 | مستودعات مستشفى الأمير محمد بن عبدالعزيز شرق الرياض
131001856 | 4232150688900 | SCREW, BONE, LAG, TI6AL4V ANODIZED TITANIUM ALLOY, 10.5MM DIAMETER X 75MM LENGTH, STERILE, PROXIMAL/HIP, WITH COMPRESSION ACTION FOR INTRAMEDUL LARY PROXIMAL FEMORAL NAILING, MANUFACTURER:STRYKER, CATALOG NUMBER:3060-0075S | برغي وركي بمفعول ضاغط لمسمار الفخذ الداني | 100 | مستودعات مستشفى الأمير محمد بن عبدالعزيز شرق الرياض
131001870 | 4232150689800 | SCREW, BONE, T2 TIBIA FULLY THREADED LOCKING, TI6AL4V ANODIZED TITANIUM ALLOY, 5MM DIAMETER X 40MM LENGTH, STERILE, MANUFACTURER:STR YKER, CATA LOG NUMBER:1896-5040S | برغي وركي قافل عدة مقاسات | 200 | مستودعات مستشفى الأمير محمد بن عبدالعزيز شرق الرياض
131002431 | 4232150531201 | PLATE BROAD DCP 4.5 MM ASSORTED SIZES AND SHAPES AS REQUESTED BY END USER, ORTHOPEDIC | شريحه ضاغطه عريضه مقاس 4.5 مم اطوال منوعة حسب الطلب | 50 | مستودعات مستشفى الأمير محمد بن عبدالعزيز شرق الرياض
131002502 | 4232150532600 | PLATE, BONE, RIGHT/LEFT, CONDYLAR, DCP BUTTRESS, ASSORTED SIZE | شريحة كونديلاير باترس يمين / يسار عدة اطوال ومقاسات | 20 | مستودعات مستشفى الأمير محمد بن عبدالعزيز شرق الرياض
131002512 | 4232150528000 | PLATE L-SHAPED BUTTRESS 4.5 MM RIGHT/LEFT ASSORTED SIZES AND SIDE AS REQUIRED BY END USER, ORTHOPEDIC | شريحة باترس بشكل حرف L يمين / يسار 4.5 مم مقاسات وجوانب منوعة | 20 | مستودعات مستشفى الأمير محمد بن عبدالعزيز شرق الرياض
131002520 | 4232150530100 | PLATE BUTTRESS T-SHAPED 4.5 MM ASSORTED SIZES AS REQUIRED BY END USER, ORTHOPEDIC | شريحة باترس بشكل حرف تي 4.5 مم مقاسات منوعة حسب الطلب | 15 | مستودعات مستشفى الأمير محمد بن عبدالعزيز شرق الرياض
131002523 | 4232150531400 | PLATE BUTTRESS T-SHAPE 3.5 MM ASSORTED SIZE AND SHAPE AS REQUIRED BY END USER, ORTHOPEDIC | شريحة باترس بشكل حرف تي 3.5 مم بزاوية اشكال ومقاسات منوعة حسب الطلب | 25 | مستودعات مستشفى الأمير محمد بن عبدالعزيز شرق الرياض
131002527 | 4232150531500 | PLATE BUTTRESS T-SHAPE 3.5 MM OBLIQUE ANGLED RIGHT/LEFT ASSORTED SIZE AND SHAPE AS REQUIRED BY END USER, ORTHOPEDIC | شريحة باترس بشكل حرف تي 3.5 مم بزاوية يمين/يسار اشكال ومقاسات منوعة | 13 | مستودعات مستشفى الأمير محمد بن عبدالعزيز شرق الرياض
131002535 | 4232150527900 | PLATE, BONE, LATERAL, TIBIAL HEAD, RIGHT, LEFT, ASSORTED SIZE AND SHAPE | شريحه خارجيه لرأس الساق يمين/يسار مقاسات واشكال منوعة حسب الطلب | 13 | مستودعات مستشفى الأمير محمد بن عبدالعزيز شرق الرياض
131002600 | 4229421903300 | SET, ORTHOPEDIC, INSTRUMENTATION, RECONSTRUCTION PLATES 3.5MM, INCLUDING TWISTERS, CUTTERS, BENDERS, TEMPLATES , NECESSARY CASE (TRA Y, LID AND BOX) | طقم ادوات شرائح البناء 3.5 مم مع القواطع والثاني والملفاف والمحقات | 1 | مستودعات مستشفى الأمير محمد بن عبدالعزيز شرق الرياض
131002603 | 4232150531900 | PLATE Y-SHAPE RECONSTRUCTION 3.5 MM, ORTHOPEDIC | شريحة بناء بشكل حرف واي 3.5 مم | 5 | مستودعات مستشفى الأمير محمد بن عبدالعزيز شرق الرياض
131002604 | 4232150531600 | PLATE, BONE, 3.5MM, CALCANEAL, LOCKING OPTION, SIZE, LENGTH, ASSORTED | شريحة عقبية 3.5 مم بخيار الاقفال اشكال واطوال منوعة حسب الطلب | 20 | مستودعات مستشفى الأمير محمد بن عبدالعزيز شرق الرياض
131002607 | 4232150544000 | PLATE, BONE, L3.5IN, 11 SLOT, DYNAMIC | شريحة بناء مستقيمة 3.5 مم مقاسات منوعة | 25 | مستودعات مستشفى الأمير محمد بن عبدالعزيز شرق الرياض
131002615 | 4232150528500 | PLATE RECONSTRUCTION 3.5 MM CURVED, ASSORTED SIZES AS REQUIRED BY END USER, ORTHOPEDIC | شريحة بناء منحنية 3.5 مم مقاسات منوعة | 25 | مستودعات مستشفى الأمير محمد بن عبدالعزيز شرق الرياض
131002753 | 4229640200300 | FLUID MANAGEMENT TUBING SYSTEM 10 PER PACK, ORTHOPEDIC | طقم انابيب (10 في العلبة ) للسوائل | 5 | مستودعات مستشفى الأمير محمد بن عبدالعزيز شرق الرياض
131002756 | 4229632300200 | TELESCOPE 4 MM DIAM AUTOCLAVABLE 30 DEGREE, ORTHOPEDIC | تليسكوب 4 مم 30 درجة قابل للتعقيم بالاوتوكلاف | 1 | مستودعات مستشفى الأمير محمد بن عبدالعزيز شرق الرياض
131002759 | 4229497802100 | SHEATH, STANDARD ARTHROSCOPY DIAM. 5.5 MM FOR TELESCOPE DIAM. 4 MM FOR DIAGNOSTIC AND OPERATIVE WITH TWO STOP COCKS AND BLUNT OBTURA TOR, ORTHO PEDIC | غلاف للمنظار 5.5 مم لتليسكوب 4 مم للتشخيص والجراحة مع موزع ثنائي وغطاء | 1 | مستودعات مستشفى الأمير محمد بن عبدالعزيز شرق الرياض
131002820 | 4231220200000 | ARTHROSCOPIC MENISCUS REPAIR SYSTEM ASSORTED SIZES &amp; SHAPES WITH FITTING GRAPHIC TRAY AND CASE, ORTHOPEDIC | طقم مزروعات اصلاح الرباط الهلالي اشكال ومقاسات منوعة | 50 | مستودعات مستشفى الأمير محمد بن عبدالعزيز شرق الرياض
131002856 | 4229421902200 | SET, INSTUEMNT, BENDERS, TWISTER,SMALL, MEDIUM, LARGE, SURGICAL,SET | طقم ثاني وملفات شرائح 5 قطع ( صغير وسط وكبير ) | 1 | مستودعات مستشفى الأمير محمد بن عبدالعزيز شرق الرياض
131002883 | 4229230100100 | PLATE PRESS BENDER (MECHANICAL), ORTHOPEDIC | ثاني شرائح بالضعط الميكانيكي. | 1 | مستودعات مستشفى الأمير محمد بن عبدالعزيز شرق الرياض
131002891 | 4229240201000 | SCREW DRIVERS 4.5 MM HEXA HEAD, ORTHOPEDIC | مفك للبراغي السداسية 4.5 مم | 1 | مستودعات مستشفى الأمير محمد بن عبدالعزيز شرق الرياض
131002916 | 4229520902700 | DRILL BIT DIA. 3.2 MM ASSORTED LENGTH AS REQUESTED BY END USER, ORTHOPEDIC | سن مثقاب قطر 3.2 مم وعدة اطوال | 2 | مستودعات مستشفى الأمير محمد بن عبدالعزيز شرق الرياض
131002920 | 4229520902900 | DRILL BIT DIA. 4.5 MM ASSORTED LENGTH AS REQUESTED BY END USER, ORTHOPEDIC | سن مثقاب قطر 4.5 مم وعدة اطوال | 3 | مستودعات مستشفى الأمير محمد بن عبدالعزيز شرق الرياض
131002932 | 4229240100400 | TAP DIA. 4.5 MM ASSORTED LENGTH AS REQUESTED BY END USER, ORTHOPEDIC | شريط 4 مم اطوال منوعة | 1 | مستودعات مستشفى الأمير محمد بن عبدالعزيز شرق الرياض
131002933 | 4229240100500 | TAP DIA. 6.5 MM. ASSORTED LENGTH AS REQUESTED BY END USER, ORTHOPEDIC | شريط 6.5 مم اطوال منوعة | 1 | مستودعات مستشفى الأمير محمد بن عبدالعزيز شرق الرياض
131002934 | 4232150629100 | SCREW CORTICAL, 2.7 MM. DIAM OR EQUIVALENT, ASSORTED SCREW LENGTHS ON DEMAND AS REQUIRED BY END USERS, ORTHOPEDIC | مسمار قشري 2.7 مم عدة اطوال | 14 | مستودعات مستشفى الأمير محمد بن عبدالعزيز شرق الرياض
131002955 | 4232150628900 | SCREW CORTICAL, 1.5 MM. DIAM OR EQUIVALENT, ASSORTED SCREW LENGTHS ON DEMAND AS REQUIRED BY END USERS, ORTHOPEDIC | مسمار قشري 1.5 مم عدة اطوال | 14 | مستودعات مستشفى الأمير محمد بن عبدالعزيز شرق الرياض
131003070 | 4229421900100 | HEADLESS SCREW INSTUMENTATION SET WITH NECESSARY STERILIZATION TRAY AND CASING FOR INSTRUMENTS AND IMPLANTS, ORTHOPEDIC | طقم الالات المسامير بلا راس مع حاوية التعقيم | 1 | مستودعات مستشفى الأمير محمد بن عبدالعزيز شرق الرياض
131003080 | 4232150629500 | SCREW MALLEOLAR 4.5 MM DIA SELF TAPPING OR EQUIVALENT ASSORTED LENGTHS ON DEMAND AS REQUIRED BY END USERS, ORTHOPEDIC | برغي كعبي قطر 4.5 مم ذاتي البذل اطوال منوعة | 30 | مستودعات مستشفى الأمير محمد بن عبدالعزيز شرق الرياض
131003152 | 4232150627800 | SCREW CANCELLOUS HALF THREADED 6.5 MM DIAM OR EQUIVALENT ASSORTED LENGTHS ON DEMAND AS REQUIRED BY END USERS, ORTHOPEDIC | برغي اسفنجي نصفي التسنين 6.5 مم اطوال منوعة | 100 | مستودعات مستشفى الأمير محمد بن عبدالعزيز شرق الرياض
131003168 | 4232150627900 | SCREW CANCELLOUS SHORT THREADED 6.5 MM DIAM OR EQUIVALENT ASSORTED LENGTHS ON DEMAND AS REQUIRED BY END USERS., ORTHOPEDIC | برغي اسفنجي قصير التسنين 6.5 مم اطوال منوعة | 100 | مستودعات مستشفى الأمير محمد بن عبدالعزيز شرق الرياض
131003200 | 4229421902900 | INSTRUMENTATION SET COMPLETE FOR 3.0 MM , 3.5 MM AND 4.0 MM CANNULATED SCREWS WITH TRAY AND CASE, ORTHOPEDIC | طقم الات مع الملحقات الضرورية للبراغي المجوفه 3.0 مم /3.5 /4 مم | 1 | مستودعات مستشفى الأمير محمد بن عبدالعزيز شرق الرياض
131003201 | 4229421903000 | INSTRUMENTATION SET, COMPLETE FOR 4.5 MM CANNULATED SCREWS WITH GRAPHIC TRAY AND CASE, ORTHOPEDIC | طقم الات مع الملحقات الضرورية للبراغي المجوفه 4.5 مم | 1 | مستودعات مستشفى الأمير محمد بن عبدالعزيز شرق الرياض
131003203 | 4232150628200 | SCREW CANNULATED CANCELLOUS 3.0 MM. DIAM OR EQUIVALENT. LONG THREADED SCREW ASSORTED LENGTHS ON DEMAND AS REQUIRED BY END USERS, ORT HOPEDIC | برغي اسفنجي طويل التسنين 3 مم اطوال منوعة | 50 | مستودعات مستشفى الأمير محمد بن عبدالعزيز شرق الرياض
131003217 | 4232150628300 | SCREW CANNULATED CANCELLOUS 3.0 MM. DIAM OR EQUIVALENT. SHORT THREADED ASSORTED LENGTHS ON DEMAND AS REQUIRED BY END USER, ORTHOPEDI C | برغي اسفنجي قصير التسنين 3 مم اطوال منوعة | 50 | مستودعات مستشفى الأمير محمد بن عبدالعزيز شرق الرياض
131003249 | 4232150628500 | SCREW CANNULATED CANCELLOUS 4.5 MM. DIAM. PARTIAL THREADED SELF TAPPING ASSORTED LENGTHS ON DEMAND AS REQUIRED BY END USERS, ORTHOPE DIC | برغي اسفنجي مقنَى جزئي التسنين ذاتي البذل 4.5 مم اطوال منوعة | 100 | مستودعات مستشفى الأمير محمد بن عبدالعزيز شرق الرياض
131003304 | 4232150630900 | SCREW CANNULATED CANCELLOUS 7 MM DIAM. THREAD LENGTH 8 MM SELF TAPPING (ASSORTED SCREW LENGTHS ON DEMAND AS REQUIRED BY END USERS), ORTHOPEDIC | برغي اسفنجي مقنَى 7 مم طول التسنين 8 مم ذاتي البذل اطوال منوعة | 100 | مستودعات مستشفى الأمير محمد بن عبدالعزيز شرق الرياض
131003490 | 4229520903100 | FLEXIBLE DRILL BIT 2.7 MM FOR PELVIC SURGERY, ORTHOPEDIC | سن مثقاب مرن 2.7 مم لجراحة الحوض | 1 | مستودعات مستشفى الأمير محمد بن عبدالعزيز شرق الرياض
131003495 | 4229421901200 | INSTRUMENTATION SET, COMPLETE FOR 4.5 MM AND 6.5 MM PLATE AND SCREWS INCLUDING PLATE HOLDING CLAMPS WITH NECESSARY INSTRUMENTATION A ND IMPLANT GRAPHIC TRAY AND CASE, ORTHOPEDIC | طقم الات مع جميع الملحقات الضرورية للبراغي والشرائح 4.5مم / 6.5 مم | 1 | مستودعات مستشفى الأمير محمد بن عبدالعزيز شرق الرياض
131003700 | 4229421906600 | COMPLETE INSTRUMENTATION SET FOR LOCKING COMPRESSION PLATE 3.5 MM INCLUDING PROXIMAL HUMERAL GUIDING BLOCK WITH NECESSARY GRAPHIC CA SE (TRAY, LID AND BOX), ORTHOPEDIC | طقم الات مع الملحقات الضرورية للشرائح الضاغطة 3.5 مم | 1 | مستودعات مستشفى الأمير محمد بن عبدالعزيز شرق الرياض
131003701 | 4232150700300 | IMPLANT SET, LOCKING COMPRESSION 3.5 MM PLATES AND SCREWS WITH NECESSARY CASE (TRAY, LID AND BOX), ORTHOPEDIC | طقم براغي شرائح قافلة ضاغطة قطر 3.5 مم في حاوية تعقيم مناسبة | 1 | مستودعات مستشفى الأمير محمد بن عبدالعزيز شرق الرياض
131003702 | 4232150629600 | LOCKING HEAD SCREW 3.5MM ASSORTED LENGTHS ON DEMAND AS REQUIRED BY END USERS, ORTHOPEDIC | قَفْل برغي الرئيسِ 3.5 مليمترَ 10 مليمترَ لمدة طويلة | 50 | مستودعات مستشفى الأمير محمد بن عبدالعزيز شرق الرياض
131003723 | 4232150530200 | LOCKING COMPRESSION T-SHAPED OBLIQUE ANGLE RIGHT/LEFT PLATE 3.5 MM ASSORTED SIZES AND SHAPE AS REQUIRED BY END USER, ORTHOPEDIC | شريحة ضاغطِة شكلT3.5 ملم بزاوية منحرفة 3فتحاتَ يمين | 10 | مستودعات مستشفى الأمير محمد بن عبدالعزيز شرق الرياض
131003730 | 4232150530500 | LOCKING PROXIMAL HUMERAL PLATE 3.5 MM ASSORTED SIZES AS REQUIRED BY END USER, ORTHOPEDIC | شريحة ضاغطِة للعضد الادني3.5ملم 5فتحاتَ | 13 | مستودعات مستشفى الأمير محمد بن عبدالعزيز شرق الرياض
131003732 | 4232150529300 | LOCKING COMPRESSION PLATE 4.5 MM INSTRUMENTATION SET (COMPLETE ) INCLUDING DISTAL FEMORAL, PROXIMAL AND DISTAL TIBIAL GUIDING BLOCK WITH NECESS ARY GRAPHIC CASE AND BOX, ORTHOPEDIC | طقم ادوات لتركيب الشرائح الضاغطِة 4.5ملم فخذية كاملة | 1 | مستودعات مستشفى الأمير محمد بن عبدالعزيز شرق الرياض
131003733 | 4232150700600 | LOCKING COMPRESSION IMPLANT SET WITH 4.5 MM PLATES AND SCREWS WITH NECESSARY TRAY AND CASE, ORTHOPEDIC | طقم ادوات لتركيب البراغي 4.5ملم فخذية كاملة | 1 | مستودعات مستشفى الأمير محمد بن عبدالعزيز شرق الرياض
131003734 | 4232150629700 | LOCKING HEAD SCREW 4.5 MM ASSORTED LENGTHS ON DEMAND AS REQUIRED BY END USERS, ORTHOPEDIC | برغي ضاغط الرئيسِ 4.5 ملم14 ملم | 20 | مستودعات مستشفى الأمير محمد بن عبدالعزيز شرق الرياض
131003757 | 4232150529400 | LOCKING COMPRESSION PLATE 4.5 MM NARROW ASSORTED SIZES AS REQUIRED BY END USER, ORTHOPEDIC | شريحه ضاغطِه 4.5 ملم 6 فتحاتَ | 25 | مستودعات مستشفى الأمير محمد بن عبدالعزيز شرق الرياض
131003768 | 4232150529200 | LOCKING COMPRESSION PLATE 4.5 MM BROAD ASSORTED SIZES AS REQUIRED BY END USER, ORTHOPEDIC | شريحه ضاغطِه 4.5 ملم 8فتحة واسعة | 4 | مستودعات مستشفى الأمير محمد بن عبدالعزيز شرق الرياض
131003779 | 4232150530000 | LOCKING COMPRESSION PLATE T-SHAPED BUTTRESS 4.5 MM ASSORTED SIZES AS REQUIRED BY END USER, ORTHOPEDIC | شريحة ضاغطِه تي داعامة 4.5 ملم4 فتحاتَ | 5 | مستودعات مستشفى الأمير محمد بن عبدالعزيز شرق الرياض
131003786 | 4232150529800 | LOCKING COMPRESSION PLATE L-SHAPED BUTTRESS RIGHT/LEFT 4.5 MM, ASSORTED SIZES AS REQUIRED BY END USER, ORTHOPEDIC | شريحة ضاغطِه L 4.5 ملم5 فتحاتَ يمين | 5 | مستودعات مستشفى الأمير محمد بن عبدالعزيز شرق الرياض
131004029 | 4229420502400 | SET THRORACO LUMBO SACRAL FIXATIONS | طقم الات كاملة لتثبيت مزروعات التيتانيوم للتثبيت الصدري القطني العجزي للاطفال. | 1 | مستودعات مستشفى الأمير محمد بن عبدالعزيز شرق الرياض
131004050 | 4229420502500 | INSTRUMENTATION SET COMPLETE AND NECESSARY STERILIZATION CASE (TRAY, BOX, LID) FOR INTEGRATED PEEK CAGE WITH TITANIUM PLATE ANTERIOR CERVICAL D ISC FUSION, SPINAL | طقم الات متكامل مع حاوية وقطع التعقيم لاقفاص بيك وشرائح التيتانيوم المدمجة لتثبيت الفقرات العنقية | 1 | مستودعات مستشفى الأمير محمد بن عبدالعزيز شرق الرياض
131004055 | 4229420502800 | INSTRUMENTATION SET COMPLETE AND NECESSARY STERILIZATION CASE (TRAY, BOX, LID) FOR TITANIUM ANTERIOR LUMBAR INTERBODY FUSION (ALIF), SPINAL | طقم الات تركيب قفص تيتانيوم للثبيت الامامي للفقرات القطنية | 1 | مستودعات مستشفى الأمير محمد بن عبدالعزيز شرق الرياض
131004056 | 4232160522300 | CAGE, SPINAL, H8MM, TITANIUM, POSTERIOR LUMBAR INTERBODY FUSION | قفص تيتانيوم لثبيت الفقرات القطنية من الخلف 8 | 5 | مستودعات مستشفى الأمير محمد بن عبدالعزيز شرق الرياض
131004083 | 4229310706300 | RADIOLUCENT RING RETRACTOR FOR ANTERIOR APPROACH TO THE SPINE WITH COMPLETE ACCESSORIES INCLUDING RETRACTOR BLADES OF DIFFERENT SIZE S WITH ILL UMINATION AND ITS PUSHER, RATCHET ADAPTORS, STABILITY PINS WITH DRIVER, WRENCH AND FRAME OF DIFFERENT SIZES, SPINAL | طقم مبعدات حلقية لجراحة العمود الفقري من الامام تظهر بالاشعة بجميع الملحقات | 1 | مستودعات مستشفى الأمير محمد بن عبدالعزيز شرق الرياض
131004084 | 4229420502600 | INSTRUMENTATION SET COMPLETE AND NECESSARY STERILIZATION CASE (TRAY, BOX, LID) FOR MESH CAGE TITANIUM ANTERIOR CERVICAL VERTEBRAL BO DY REPLACE MENT CAGE, SPINAL | طقم الات متكاملة مع حاوية وقطع التعقيم للاقفاص الشبكية للاستبدال الامامي لجسم الفقرات العنقية | 1 | مستودعات مستشفى الأمير محمد بن عبدالعزيز شرق الرياض
131004086 | 4229420502900 | INSTRUMENTATION SET COMPLETE AND NECESSARY STERILIZATION CASE (TRAY, BOX, LID) FOR TITANIUM EXPANDABLE THORACOLUMBAR VERTEBRAL BODY REPLACEMENT CAGES, SPINAL | طقم الات متكامل مع الحاوية والغطاء والصينية لتركيب اقفاص التيتانيوم القابلة للتمدد للفقرات الصدرية | 1 | مستودعات مستشفى الأمير محمد بن عبدالعزيز شرق الرياض
131004091 | 4229420502200 | INSTRUMENTATION SET COMPLETE AND NECESSARY STERILIZATION CASE (TRAY, BOX AND LID) FOR CERVICAL DISC PROSTHESIS, SPINAL | طقم الات متكاملة مع حاوية وقطع التعقيم للقرص العنقي الصناعي | 1 | مستودعات مستشفى الأمير محمد بن عبدالعزيز شرق الرياض
131004092 | 4232160102400 | CERVICAL DISC PROSTHESIS SMALL, 6 MM HEIGHT OR EQUIVALENT, SPINAL | قرص عنقي صناعي مقاس صغير وارتفاع 6 مم | 4 | مستودعات مستشفى الأمير محمد بن عبدالعزيز شرق الرياض
131004293 | 4232160911000 | ROD, SPINAL, L500MM, DIA5.5MM, TITANIUM, COBALT CROME | قضيب تيتانيوم كوبالت كروم قطر 5.5 مم وطول 500 مم | 20 | مستودعات مستشفى الأمير محمد بن عبدالعزيز شرق الرياض
131004296 | 4232160910700 | ROD, TITANIUM (5.5 MM DIAMETER 500 MM LONG) OR EQUIVALENT, SPINAL | قضيب تيتانيوم قطر 5.5 مم وطول 500 مم | 50 | مستودعات مستشفى الأمير محمد بن عبدالعزيز شرق الرياض
131004299 | 4232150700200 | CONNECTOR, IMPLANT, TITANIUM, TRANSVERSE | وصله مستعرضةعدة مقاسات للبنود المرتبطة بالبند (131004321 ) | 20 | مستودعات مستشفى الأمير محمد بن عبدالعزيز شرق الرياض
131004316 | 4232161056200 | SCREW, TITANIUM ILIAC 7 MM DIAM 90 MM LONG WITH PROPER LOCKING MECHANISM OR EQUIVALENT, SPINAL | برغي حرقفي تيتانيوم قطر 7 مم وطول 90 مم | 6 | مستودعات مستشفى الأمير محمد بن عبدالعزيز شرق الرياض
131004317 | 4232161056300 | SCREW, TITANIUM ILIAC 7 MM DIAM 100 MM LONG WITH PROPER LOCKING MECHANISM OR EQUIVALENT, SPINAL | برغي حرقفي تيتانيوم قطر 7 مم وطول 100 مم | 6 | مستودعات مستشفى الأمير محمد بن عبدالعزيز شرق الرياض
131004321 | 4232162201400 | INSTRUMENTATION SET COMPLETE AND NECESSARY STERILIZATION CASE (TRAY, BOX AND LID) FOR POSTERIOR THORACOLUMBOSACRAL FIXATION, SPINAL | طقم الات متكاملة مع حاوية التعقيم للتثبيت الصدري القطني العجزي | 1 | مستودعات مستشفى الأمير محمد بن عبدالعزيز شرق الرياض
131004372 | 4232161008600 | SCREW, SPINAL, L40MM DIA4.5MM, TITANIUM, MONOAXIAL, PEDICLE, PROPER LOCKING MECHANISM | برغي تيتانيوم عنيقي قطر 4.5 مم وطول 40 مم | 6 | مستودعات مستشفى الأمير محمد بن عبدالعزيز شرق الرياض
131004373 | 4232161008700 | SCREW, SPINAL, L45MM DIA4.5MM, MONOAXIAL, LP | برغي تيتانيوم عنيقي قطر 4.5 مم وطول 45 مم | 6 | مستودعات مستشفى الأمير محمد بن عبدالعزيز شرق الرياض
131004379 | 4232161008900 | SCREW, SPINAL, L30MM DIA5.5MM, MONOAXIAL, LP | برغي عنيقي تيتانيوم قطر 5.5 مم وطول 30 مم | 6 | مستودعات مستشفى الأمير محمد بن عبدالعزيز شرق الرياض
131004380 | 4232160743701 | "SCREW, POLYAXIAL, PEDICLE, DIAMETER 5.5MM, LENGTH 35MM, TITANIUM,OR EQUIVALENT WITH PROPER LOCKING MECHANISM, NON TAPERED, SELF TAP ING" | برغي عنيقي تيتانيوم قطر 5.5 مم وطول 35 مم | 6 | مستودعات مستشفى الأمير محمد بن عبدالعزيز شرق الرياض
131004381 | 4232161000900 | "SCREW, POLYAXIAL, PEDICLE, DIAMETER 5.5MM, LENGTH 40MM, TITANIUM,OR EQUIVALENT WITH PROPER LOCKING MECHANISM, NON TAPERED, SELF TAP ING" | برغي عنيقي تيتانيوم قطر 5.5 مم وطول 40 مم | 6 | مستودعات مستشفى الأمير محمد بن عبدالعزيز شرق الرياض
131004382 | 4232150683200 | SCREW, BONE, L28CM, DIA5.5CM, TITANIUM, STRONG | برغي عنيقي تيتانيوم قطر 5.5 مم وطول 45 مم | 6 | مستودعات مستشفى الأمير محمد بن عبدالعزيز شرق الرياض
131004383 | 4232161047200 | SCREW, SPINAL, L50MM, DIA5.5MM, TITANIUM, PEDICLE, PROPER LOCKING MECHANISM | برغي عنيقي تيتانيوم قطر 5.5 مم وطول 50 مم | 6 | مستودعات مستشفى الأمير محمد بن عبدالعزيز شرق الرياض
131004386 | 4232161048700 | SCREW TITANIUM PEDICLE 7.5 MM DIAM 55 MM LONG OR EQUIVALENT WITH PROPER LOCKING MECHANISM, SPINAL | برغي تيتانيوم عنيقي قطر 7.5 مم وطول 55 مم | 20 | مستودعات مستشفى الأمير محمد بن عبدالعزيز شرق الرياض
131004389 | 4232161042900 | SCREW, SPINAL, L35MM, DIA4MM, TITANIUM, PEDICLE, REDUCTION, PROPER LOCKING MECHANISM | برغي تيتانيوم ارجاعي قطر 4 مم وطول 35 مم | 6 | مستودعات مستشفى الأمير محمد بن عبدالعزيز شرق الرياض
131004390 | 4232161043000 | SCREW, SPINAL, L40MM, DIA4MM, TITANIUM, PEDICLE, REDUCTION, PROPER LOCKING MECHANISM | برغي تيتانيوم ارجاعي قطر 4 مم وطول 40 مم | 6 | مستودعات مستشفى الأمير محمد بن عبدالعزيز شرق الرياض
131004392 | 4232161043200 | SCREW REDUCTION TITANIUM PEDICLE 4.5 MM DIAM 35 MM LONG WITH PROPER LOCKING MECHANISM OR EQUIVALENT, SPINAL | برغي تيتانيوم ارجاعي قطر 4.5 مم وطول 35 مم | 10 | مستودعات مستشفى الأمير محمد بن عبدالعزيز شرق الرياض
131004398 | 4232161043800 | SCREW REDUCTION TITANIUM PEDICLE 5.5 MM DIAM 30 MM LONG WITH PROPER LOCKING MECHANISM OR EQUIVALENT, SPINAL | برغي تيتانيوم ارجاعي قطر 5.5 مم وطول 30 مم | 10 | مستودعات مستشفى الأمير محمد بن عبدالعزيز شرق الرياض
131004399 | 4232161043900 | SCREW REDUCTION TITANIUM PEDICLE 5.5 MM DIAM 35 MM LONG WITH PROPER LOCKING MECHANISM OR EQUIVALENT, SPINAL | برغي تيتانيوم ارجاعي قطر 5.5 مم وطول 35 مم | 20 | مستودعات مستشفى الأمير محمد بن عبدالعزيز شرق الرياض
131004451 | 4232161100003 | PLATE, CERVICAL, ONE LEVEL,ANTERIOR, TITANIUM, LOW PROFILE, LOCKING MECHANISM | شريحة تيتانيوم للتثبيت الفقري العنقي الامامي مستوى واحد رقيقة | 40 | مستودعات مستشفى الأمير محمد بن عبدالعزيز شرق الرياض
131004454 | 4232161055500 | SCREW, TITANIUM ANTERIOR CERVICAL 12 MM LONG WITH LOCKING MECHANISM OR EQUIVALENT, SPINAL | برغي تيتانيوم للتثبيت الفقري العنقي الامامي طول 12 مم | 30 | مستودعات مستشفى الأمير محمد بن عبدالعزيز شرق الرياض
131004455 | 4232161001600 | SCREW, TITANIUM ANTERIOR CERVICAL 14 MM LONG WITH LOCKING MECHANISM OR EQUIVALENT, SPINAL | برغي تيتانيوم للتثبيت الفقري العنقي الامامي طول 14 مم | 50 | مستودعات مستشفى الأمير محمد بن عبدالعزيز شرق الرياض
131004456 | 4232161001700 | SCREW, TITANIUM ANTERIOR CERVICAL 16 MM LONG WITH LOCKING MECHANISM OR EQUIVALENT, SPINAL | برغي تيتانيوم للتثبيت الفقري العنقي الامامي طول 16 مم | 30 | مستودعات مستشفى الأمير محمد بن عبدالعزيز شرق الرياض
131004457 | 4232161055600 | SCREW, TITANIUM ANTERIOR CERVICAL 18 MM LONG WITH LOCKING MECHANISM OR EQUIVALENT, SPINAL | برغي تيتانيوم للتثبيت الفقري العنقي الامامي طول 18 مم | 15 | مستودعات مستشفى الأمير محمد بن عبدالعزيز شرق الرياض
131004669 | 4232161052300 | SCREW, LATERAL MASS, TITANIUM, POLYAXIAL, CANCELLOUS, 3.5 MM DIAMETER, 20 MM LENGTH, COMPATIBLE WITH THE ROD WITH PROPER LOCKING MEC HANISM, SP INAL | برغي للكتلة الجانبية اسفنجي متعدد المحاور قطر 3.5 مم وطول 20 مم متوافق مع القضيب | 5 | مستودعات مستشفى الأمير محمد بن عبدالعزيز شرق الرياض
131004670 | 4232161052400 | SCREW, LATERAL MASS, TITANIUM, POLYAXIAL, CANCELLOUS, 3.5 MM DIAMETER, 22 MM LENGTH, COMPATIBLE WITH THE ROD WITH PROPER LOCKING MEC HANISM, SP INAL | برغي للكتلة الجانبية اسفنجي متعدد المحاور قطر 3.5 مم وطول 22 مم متوافق مع القضيب | 5 | مستودعات مستشفى الأمير محمد بن عبدالعزيز شرق الرياض
131004675 | 4232161053600 | SCREW, LATERAL MASS, TITANIUM, POLYAXIAL, CORTICAL, 4 MM DIAMETER, 14 MM LENGTH COMPATIBLE WITH THE ROD WITH PROPER LOCKING MECHANIS M, SPINAL | برغي للكتلة الجانبية قطر 4 مم وطول 14 مم | 31 | مستودعات مستشفى الأمير محمد بن عبدالعزيز شرق الرياض
131004693 | 4228150902800 | IMPLANT TRAY WITH NECESSARY STERILIZATION CASE (TRAY, BOX AND LID) FOR POSTERIOR THORACOLUMBARSACRAL FIXATION RODS AND SCREWS, SPINA L | طقم مزروعات لقضبان وبراغي التيتانيوم للتثبيت الصدري القطني العجزي الخلفي | 1 | مستودعات مستشفى الأمير محمد بن عبدالعزيز شرق الرياض
131004694 | 4228150902702 | IMPLANT TRAY WITH NECESSARY STERILIZATION CASE (TRAY, BOX AND LID) FOR POSTERIOR THORACOLUMBARSACRAL FIXATION RODS AND HOOKS, SPINAL | طقم مزروعات لقضبان وخطافات التيتانيوم للتثبيت الصدري القطني العجزي الخلفي | 1 | مستودعات مستشفى الأمير محمد بن عبدالعزيز شرق الرياض
131004700 | 4228150903900 | IMPLANT TRAY WITH NECESSARY STERILIZATION CASE (TRAY, BOX AND LID) FOR PEDIATRIC THORACO LUMBO SACRAL FIXATION HOOKS, SPINAL | طقم مزروعات للاطفال تيتانيوم للتثبيت الصدري القطني العجزي مع خطافات متعددة الانواع والمقاسات | 1 | مستودعات مستشفى الأمير محمد بن عبدالعزيز شرق الرياض
131004704 | 4232161603100 | DOMINO (CONNECTING BLOCK), TITANIUM AND NECESSARY SCREWS FOR 4 MM RODS OR EQUIVALENT, SPINAL | مربع توصيل دومينو مع البراغي اللازمة للقضبان 4 مم | 5 | مستودعات مستشفى الأمير محمد بن عبدالعزيز شرق الرياض
131004752 | 4229410200200 | TONG, TRACTION, PEDIATRIC, SKULL, MRI COMPATABLE | شد جمجمي للكبار | 10 | مستودعات مستشفى الأمير محمد بن عبدالعزيز شرق الرياض
131004850 | 4232162201100 | INSTRUMENTATION SET COMPLETE AND NECESSARY STERILIZATION TRAY FOR ANTERIOR CERVICAL PLATE AND SCREW FIXATION, SPINAL | طقم الات متكاملة مع حاوية وقطع لبراغي وشرائح التثبيت العنقي من الامام | 1 | مستودعات مستشفى الأمير محمد بن عبدالعزيز شرق الرياض
131004851 | 4232162201000 | IMPLANTS, TITANIUM COMPLETE SET FOR ANTERIOR CERVICAL PLATES AND SCREWS FIXATION OF DIFFERENT SIZES AND LENGTHS, SPINAL | طقم مزروعات تيتانيوم متعدد المقاسات لشرائح وبراغي اللتثبيت العنقي من الامام | 1 | مستودعات مستشفى الأمير محمد بن عبدالعزيز شرق الرياض
131004950 | 4232161044000 | SCREW REDUCTION TITANIUM PEDICLE 5.5 MM DIAM 40 MM LONG WITH PROPER LOCKING MECHANISM OR EQUIVALENT, SPINAL | برغي تيتانيوم ارجاعي قطر 5.5 مم وطول 40 مم | 40 | مستودعات مستشفى الأمير محمد بن عبدالعزيز شرق الرياض
131004951 | 4232161044100 | SCREW REDUCTION TITANIUM PEDICLE 5.5 MM DIAM 45 MM LONG WITH PROPER LOCKING MECHANISM OR EQUIVALENT, SPINAL | برغي تيتانيوم ارجاعي قطر 5.5 مم وطول 45 مم | 40 | مستودعات مستشفى الأمير محمد بن عبدالعزيز شرق الرياض
131004959 | 4232161044900 | SCREW REDUCTION TITANIUM PEDICLE 6.5 MM DIAM 30 MM LONG WITH PROPER LOCKING MECHANISM OR EQUIVALENT, SPINAL | برغي تيتانيوم ارجاعي قطر 6.5 مم وطول 30 مم | 12 | مستودعات مستشفى الأمير محمد بن عبدالعزيز شرق الرياض
131004960 | 4229420501900 | INSTRUMENTATION SET COMPLETE AND NECESSARY STERILIZATION CASE (TRAY, BOX, LID)FOR POLYETHYLENE (PEEK) ANTERIOR CERVICAL DISC FUSION CAGES, SPIN AL | طقم الات متكاملة مع حاوية وقطع التعقيم لاقفاص البولي اثيلين للتثبيت العنقي من الامام | 1 | مستودعات مستشفى الأمير محمد بن عبدالعزيز شرق الرياض
131004961 | 4232160509400 | CAGES, POLYETHYLENE (PEEK) ANTERIOR CERVICAL FOR DISC FUSION 5 MM HEIGHT OR EQUIVALENT IN ASSORTED DEPTH SIZE ACCORDING TO END USERS , SPINAL | قفص بولي اثيلين لتثبيت الفقرات العنقية من الامام مقاس 5 مم | 28 | مستودعات مستشفى الأمير محمد بن عبدالعزيز شرق الرياض
131004962 | 4232160500000 | CAGES,POLYETHYLENE (PEEK) ANTERIOR CERVICAL FOR DISC FUSION 4 MM HEIGHT OR EQUIVALENT IN ASSORTED DEPTH SIZE ACCORDING TO END USERS, SPINAL | قفص بولي اثيلين لتثبيت الفقرات العنقية من الامام مقاس 4 مم | 12 | مستودعات مستشفى الأمير محمد بن عبدالعزيز شرق الرياض
131004984 | 4232161045400 | SCREW REDUCTION TITANIUM PEDICLE 6.5 MM DIAM 55 MM LONG WITH PROPER LOCKING MECHANISM OR EQUIVALENT, SPINAL | برغي تيتانيوم ارجاعي قطر 6.5 مم وطول 55 مم | 10 | مستودعات مستشفى الأمير محمد بن عبدالعزيز شرق الرياض
131004987 | 4232161045700 | SCREW REDUCTION TITANIUM PEDICLE 7.0 MM DIAM 45 MM LONG WITH PROPER LOCKING MECHANISM OR EQUIVALENT, SPINAL | برغي تيتانيوم ارجاعي قطر 7 مم وطول 45 مم | 20 | مستودعات مستشفى الأمير محمد بن عبدالعزيز شرق الرياض
131005130 | 4232161046000 | SCREW REDUCTION TITANIUM PEDICLE 7.5 MM DIAM 35 MM LONG WITH PROPER LOCKING MECHANISM OR EQUIVALENT, SPINAL | برغي تيتانيوم ارجاعي قطر 7.5 مم وطول 35 مم | 10 | مستودعات مستشفى الأمير محمد بن عبدالعزيز شرق الرياض
131005131 | 4232161046100 | SCREW REDUCTION TITANIUM PEDICLE 7.5 MM DIAM 40 MM LONG WITH PROPER LOCKING MECHANISM OR EQUIVALENT, SPINAL | برغي تيتانيوم ارجاعي قطر 7.5 مم وطول 40 مم | 18 | مستودعات مستشفى الأمير محمد بن عبدالعزيز شرق الرياض
131005132 | 4232161046200 | SCREW REDUCTION TITANIUM PEDICLE 7.5 MM DIAM 45 MM LONG WITH PROPER LOCKING MECHANISM OR EQUIVALENT, SPINAL | برغي تيتانيوم ارجاعي قطر 7.5 مم وطول 45 مم | 25 | مستودعات مستشفى الأمير محمد بن عبدالعزيز شرق الرياض
131005134 | 4232161046400 | SCREW REDUCTION TITANIUM PEDICLE 7.5 MM DIAM 55 MM LONG WITH PROPER LOCKING MECHANISM OR EQUIVALENT, SPINAL | برغي تيتانيوم ارجاعي قطر 7.5 مم وطول 55 مم | 10 | مستودعات مستشفى الأمير محمد بن عبدالعزيز شرق الرياض
131005135 | 4232161056700 | SCREW, TITANIUM PEDICLE POLYAXIAL 4.5 MM DIAM 30 MM LONG OR EQUIVALENT WITH PROPER LOCKING MECHANISM OR EQUIVALENT, SPINAL | برغي عنيقي تيتانيوم متعدد المحاور قطر 4.5 مم وطول 30 مم | 40 | مستودعات مستشفى الأمير محمد بن عبدالعزيز شرق الرياض
131005136 | 4232161000000 | "SCREW, POLYAXIAL, PEDICLE, DIAMETER 4.5MM, LENGTH 35MM, TITANIUM,OR EQUIVALENT WITH PROPER LOCKING MECHANISM, NON TAPERED, SELF TAP ING" | برغي عنيقي تيتانيوم متعدد المحاور قطر 4.5 مم وطول 35 مم | 40 | مستودعات مستشفى الأمير محمد بن عبدالعزيز شرق الرياض
131005137 | 4232161000100 | SCREW, TITANIUM PEDICLE POLYAXIAL 4.5 MM DIAM 40 MM LONG OR EQUIVALENT WITH PROPER LOCKING MECHANISM OR EQUIVALENT, SPINAL | برغي عنيقي تيتانيوم متعدد المحاور قطر 4.5 مم وطول 40 مم | 100 | مستودعات مستشفى الأمير محمد بن عبدالعزيز شرق الرياض
131005144 | 4232161000802 | "SCREW, POLYAXIAL, PEDICLE, DIAMETER 5.5MM, LENGTH 35MM, TITANIUM,OR EQUIVALENT WITH PROPER LOCKING MECHANISM, NON TAPERED, SELF TAP ING" | برغي عنيقي تيتانيوم متعدد المحاور قطر 5.5 مم وطول 35 مم | 30 | مستودعات مستشفى الأمير محمد بن عبدالعزيز شرق الرياض
131005145 | 4232161000900 | "SCREW, POLYAXIAL, PEDICLE, DIAMETER 5.5MM, LENGTH 40MM, TITANIUM,OR EQUIVALENT WITH PROPER LOCKING MECHANISM, NON TAPERED, SELF TAP ING" | برغي عنيقي تيتانيوم متعدد المحاور قطر 5.5 مم وطول 40 مم | 100 | مستودعات مستشفى الأمير محمد بن عبدالعزيز شرق الرياض
131005146 | 4232161001000 | SCREW, TITANIUM PEDICLE POLYAXIAL 5.5 MM DIAM 45 MM LONG OR EQUIVALENT WITH PROPER LOCKING MECHANISM, SPINAL | برغي عنيقي تيتانيوم متعدد المحاور قطر 5.5 مم وطول 45 مم | 100 | مستودعات مستشفى الأمير محمد بن عبدالعزيز شرق الرياض
131005151 | 4232161001500 | SCREW, TITANIUM PEDICLE POLYAXIAL 6.5 MM DIAM 30 MM LONG OR EQUIVALENT WITH PROPER LOCKING MECHANISM OR EQUIVALENT, SPINAL | برغي عنيقي تيتانيوم متعدد المحاور قطر 6.5 مم وطول 30 مم | 30 | مستودعات مستشفى الأمير محمد بن عبدالعزيز شرق الرياض
131005152 | 4232161057200 | SCREW, TITANIUM PEDICLE POLYAXIAL 6.5 MM DIAM 35 MM LONG OR EQUIVALENT WITH PROPER LOCKING MECHANISM OR EQUIVALENT, SPINAL | برغي عنيقي تيتانيوم متعدد المحاور قطر 6.5 مم وطول 35 مم | 40 | مستودعات مستشفى الأمير محمد بن عبدالعزيز شرق الرياض
131005153 | 4232161057300 | SCREW, TITANIUM PEDICLE POLYAXIAL 6.5 MM DIAM 40 MM LONG OR EQUIVALENT WITH PROPER LOCKING MECHANISM OR EQUIVALENT, SPINAL | برغي عنيقي تيتانيوم متعدد المحاور قطر 6.5 مم وطول 40 مم | 100 | مستودعات مستشفى الأمير محمد بن عبدالعزيز شرق الرياض
131005154 | 4232161057400 | SCREW, TITANIUM PEDICLE POLYAXIAL 6.5 MM DIAM 45 MM LONG OR EQUIVALENT WITH PROPER LOCKING MECHANISM, SPINAL | برغي عنيقي تيتانيوم متعدد المحاور قطر 6.5 مم وطول 45 مم | 100 | مستودعات مستشفى الأمير محمد بن عبدالعزيز شرق الرياض
131005161 | 4232161058100 | SCREW, TITANIUM PEDICLE POLYAXIAL 7.5 MM DIAM 30 MM LONG OR EQUIVALENT WITH PROPER LOCKING MECHANISM OR EQUIVALENT, SPINAL | برغي عنيقي تيتانيوم متعدد المحاور قطر 7.5 مم وطول 30 مم | 25 | مستودعات مستشفى الأمير محمد بن عبدالعزيز شرق الرياض
131005162 | 4232161058200 | SCREW, TITANIUM PEDICLE POLYAXIAL 7.5 MM DIAM 35 MM LONG OR EQUIVALENT WITH PROPER LOCKING MECHANISM OR EQUIVALENT, SPINAL | برغي عنيقي تيتانيوم متعدد المحاور قطر 7.5 مم وطول 35 مم | 30 | مستودعات مستشفى الأمير محمد بن عبدالعزيز شرق الرياض
131005163 | 4232161058300 | SCREW, TITANIUM PEDICLE POLYAXIAL 7.5 MM DIAM 40 MM LONG OR EQUIVALENT WITH PROPER LOCKING MECHANISM OR EQUIVALENT, SPINAL | برغي عنيقي تيتانيوم متعدد المحاور قطر 7.5 مم وطول 40 مم | 30 | مستودعات مستشفى الأمير محمد بن عبدالعزيز شرق الرياض
131005164 | 4232161058400 | SCREW, TITANIUM PEDICLE POLYAXIAL 7.5 MM DIAM 45 MM LONG OR EQUIVALENT WITH PROPER LOCKING MECHANISM OR EQUIVALENT, SPINAL | برغي عنيقي تيتانيوم متعدد المحاور قطر 7.5 مم وطول 45 مم | 40 | مستودعات مستشفى الأمير محمد بن عبدالعزيز شرق الرياض
131005165 | 4232161058500 | SCREW, TITANIUM PEDICLE POLYAXIAL 7.5 MM DIAM 50 MM LONG OR EQUIVALENT WITH PROPER LOCKING MECHANISM OR EQUIVALENT, SPINAL | برغي عنيقي تيتانيوم متعدد المحاور قطر 7.5 مم وطول 50 مم | 10 | مستودعات مستشفى الأمير محمد بن عبدالعزيز شرق الرياض
131005166 | 4232161058600 | SCREW, TITANIUM PEDICLE POLYAXIAL 7.5 MM DIAM 55 MM LONG OR EQUIVALENT WITH PROPER LOCKING MECHANISM OR EQUIVALENT, SPINAL | برغي عنيقي تيتانيوم متعدد المحاور قطر 7.5 مم وطول 55 مم | 20 | مستودعات مستشفى الأمير محمد بن عبدالعزيز شرق الرياض
131005167 | 4232161056000 | SCREW, TITANIUM ILIAC 7 MM DIAM 60 MM LONG WITH PROPER LOCKING MECHANISM OR EQUIVALENT, SPINAL | برغي حرقفي تيتانيوم قطر 7 مم وطول 60 مم | 10 | مستودعات مستشفى الأمير محمد بن عبدالعزيز شرق الرياض
131005185 | 4232160300300 | VERTEBROPLASTY SET WITH COMPLETE AND NECESSARY STERILIZATION CASE, SPINAL | طقم ترميم كسور الفقرات بالبالون مع الملحقات الضرورية | 12 | مستودعات مستشفى الأمير محمد بن عبدالعزيز شرق الرياض
131005192 | 4229554503200 | BONE MORPHOGENETIC PROTEIN PUTTY 5 CC, SPINAL | معجون بروتين عظم مشكل حيويا 5 سم | 5 | مستودعات مستشفى الأمير محمد بن عبدالعزيز شرق الرياض
131005229 | 4232150501700 | PLATE LOCKING COMPRESSION PLATE- ELBOW INSTRUMENTATION COMPLETE SET, ORTHOPEDIC | طقم الات كاملة لشرائح الكوع قافلة ضاغطة | 1 | مستودعات مستشفى الأمير محمد بن عبدالعزيز شرق الرياض
131005231 | 4232150500300 | SCREWS STAINLESS STEEL LOCKING COMPRESSION PLATE 2.7 MM DIAM FOR ELBOW FIXATION ASSORTED LENGTH AS REQUIRED BY END USER ON DEMAND, O RTHOPEDIC | برغي استينلس استيل للشرائح الضاغطة قطر 2.7 مم لتثبيت الكوع مقاسات منوعة | 15 | مستودعات مستشفى الأمير محمد بن عبدالعزيز شرق الرياض
131005232 | 4232150601900 | SCREWS STAINLESS STEEL LOCKING COMPRESSION PLATE 3.5 MM DIAM FOR ELBOW FIXATION ASSORTED LENGTH AS REQUIRED BY END USER ON DEMAND, O RTHOPEDIC | برغي استينلس استيل للشرائح الضاغطة قطر 3.5 مم لتثبيت الكوع مقاسات منوعة | 20 | مستودعات مستشفى الأمير محمد بن عبدالعزيز شرق الرياض
131005235 | 4232150563300 | DORSO LATERAL HUMERAL LOCKING COMPRESSION PLATE STAINLESS 2.7 MM RIGHT/LEFT WITH SUPPORT, ASSORTED SIZES AS REQUIRED BY END USER, OR THOPEDIC | شريحة عضدية جانبية ضاغطة ستينلس استيل 2.7 مم يمين/يسار بداعم مقاسات منوعة | 5 | مستودعات مستشفى الأمير محمد بن عبدالعزيز شرق الرياض
131005247 | 4232150500400 | DISTAL MEDIAL HUMERAL LOCKING COMPRESSION PLATE STAINLESS 2.7 MM MEDIAL RIGHT/LEFT, ASSORTED SIZES AS REQUIRED BY END USER, ORTHOPED IC | شريحة ساعدية قاصية وسطية قافلة استينلس استيل 2.7 يمين ويسار عدة مقاسات | 5 | مستودعات مستشفى الأمير محمد بن عبدالعزيز شرق الرياض
131005259 | 4232150688300 | SCREW, BONE, FIXOS SV HEADLESS SELF-TAPPING CANNULATED COMPRESSION, TI6AL4V ANODIZED TITANIUM ALLOY, 2.5MM DIAMETER X 10MM LENGTH X 0.9MM DISTA L PITCH, MANUFACTURER:STRYKER, CATALOG NUMBER:SV10 | مسمار بلا رأس مقنَى قطر 2.5 مم بتسنين واطوال منوعة حسب الطلب | 100 | مستودعات مستشفى الأمير محمد بن عبدالعزيز شرق الرياض
131005260 | 4232150600100 | SCREW HEADLESS CANNULATED DIAM 3.0 MM OR EQUIVALENT, ASSORTED THREAD AND SCREW LENGTHS ON DEMAND AS REQUIRED BY END USERS, ORTHOPEDI C | مسمار بلا رأس مقنَى قطر 3مم بتسنين واطوال منوعة حسب الطلب | 40 | مستودعات مستشفى الأمير محمد بن عبدالعزيز شرق الرياض
131005379 | 4232150529000 | LOCKING COMPRESSION LATERAL BUTTRESS SIZE 4.5 MM PLATE FOR PROXIMAL TIBIA RIGHT ASSORTED SIZES AS REQUESTED BY END USER, ORTHOPEDIC | شريحة ضاغطة دعاميه جانبيةبقفل لعظمة االقصبه 4.5 يمين7فتحه | 5 | مستودعات مستشفى الأمير محمد بن عبدالعزيز شرق الرياض
131005679 | 4229421931500 | NAIL TITANIUM, HUMERAL INTRAMEDULLARY. INCLUDING A NAIL CAP ASSORTED SIZES AND LENGTHS ON DEMAND AS REQUIRED BY END USERS, ORTHOPEDI C | مسمار تيتانيوم نخاعي عضدي 6 مم مع غطاء المسمار اطوال منوعة | 163 | مستودعات مستشفى الأمير محمد بن عبدالعزيز شرق الرياض
131005692 | 4232150630600 | SCREW ABSORBABLE INTERFERENCE (POLYLACTIC GLYCOLIC ACID) FOR ACL RECONSTRUCTION ASSORTED DIAMETERS &amp;amp; LENGTHS AS REQUIRED BY END USERS, ORTH O P EDIC | برغي قابل للامتصاص لاصلاح الرباط الصليبي اطوال واقطار منوعة | 50 | مستودعات مستشفى الأمير محمد بن عبدالعزيز شرق الرياض
131005881 | 4229330103400 | CERVICAL DISTRACTOR SYSTEM WITH ALL NECESSARY PARTS (INCLUDES TWO DRILL GUIDES, HINGED LEFT AND RIGHT DISTRACTOR FOR ONE LEVEL, TWO SCREWDRIVER S, TWO TWIST DRILLS, 20 DISTRACTION SCREWS (12 MM), 20 DISTRACTION SCREWS (14 MM), 6 DISTRACTION SCREWS (16 MM), SPINAL | طقم مبعد عنقي مع جميع القطع اللازمة | 1 | مستودعات مستشفى الأمير محمد بن عبدالعزيز شرق الرياض
131005883 | 4232160506000 | CAGE, SPINAL, H4MM D14MM, INTEGRATED PEEK, TITANIUM PLATE, ANTERIOR CERVICAL, DISC FUSION | قفص بيك مدمج بشريحة تيتانيوم لتثبيت الفقرات العنقية من الامام ارتفاع 4 مم وعمق 14 مم | 5 | مستودعات مستشفى الأمير محمد بن عبدالعزيز شرق الرياض
131005888 | 4232160517900 | MESH CAGE TITANIUM FOR CERVICAL VERTEBRAL BODY REPLACEMENT SIZE 10 MM X 90 MM OR EQUIVALENT, SPINAL | قفص شبكي للاستبدال الامامي لجسم الفقرات العنقية مقاس 10 * 90 مم | 10 | مستودعات مستشفى الأمير محمد بن عبدالعزيز شرق الرياض
131005892 | 4232160518300 | MESH CAGE TITANIUM FOR CERVICAL VERTEBRAL BODY REPLACEMENT SIZE 12 MM X 90 MM OR EQUIVALENT, SPINAL | قفص شبكي للاستبدال الامامي لجسم الفقرات العنقية مقاس 12 * 90 مم | 10 | مستودعات مستشفى الأمير محمد بن عبدالعزيز شرق الرياض
131005895 | 4232160102600 | DISC, ARTIFICIAL, SMALL, H8MM, CERVICAL, PROSTHESIS, EQUIVALENT | قرص عنقي صناعي مقاس صغير وارتفاع 7 مم | 5 | مستودعات مستشفى الأمير محمد بن عبدالعزيز شرق الرياض
131005896 | 4232160102500 | CERVICAL DISC PROSTHESIS SMALL, 8 MM HEIGHT OR EQUIVALENT, SPINAL | قرص عنقي صناعي مقاس صغير وارتفاع 8 مم | 5 | مستودعات مستشفى الأمير محمد بن عبدالعزيز شرق الرياض
131005897 | 4232160102700 | CERVICAL DISC PROSTHESIS SMALL, 9 MM HEIGHT OR EQUIVALENT, SPINAL | قرص عنقي صناعي مقاس صغير وارتفاع 9 مم | 3 | مستودعات مستشفى الأمير محمد بن عبدالعزيز شرق الرياض
131005898 | 4232160102000 | CERVICAL DISC PROSTHESIS MEDIUM, 6 MM HEIGHT OR EQUIVALENT, SPINAL | قرص عنقي صناعي مقاس وسط وارتفاع 6 مم | 8 | مستودعات مستشفى الأمير محمد بن عبدالعزيز شرق الرياض
131005899 | 4232160102100 | CERVICAL DISC PROSTHESIS MEDIUM, 7 MM HEIGHT OR EQUIVALENT, SPINAL | قرص عنقي صناعي مقاس وسط وارتفاع 7 مم | 8 | مستودعات مستشفى الأمير محمد بن عبدالعزيز شرق الرياض
131005900 | 4232160102200 | CERVICAL DISC PROSTHESIS MEDIUM, 8 MM HEIGHT OR EQUIVALENT, SPINAL | قرص عنقي صناعي مقاس وسط وارتفاع 8 مم | 4 | مستودعات مستشفى الأمير محمد بن عبدالعزيز شرق الرياض
131005901 | 4232160102300 | CERVICAL DISC PROSTHESIS MEDIUM, 9 MM HEIGHT OR EQUIVALENT, SPINAL | قرص عنقي صناعي مقاس وسط وارتفاع 9 مم | 2 | مستودعات مستشفى الأمير محمد بن عبدالعزيز شرق الرياض
131005902 | 4232160101600 | CERVICAL DISC PROSTHESIS LARGE, 6 MM HEIGHT OR EQUIVALENT, SPINAL | قرص عنقي صناعي مقاس كبير وارتفاع 6 مم | 8 | مستودعات مستشفى الأمير محمد بن عبدالعزيز شرق الرياض
131005903 | 4232160101700 | CERVICAL DISC PROSTHESIS LARGE, 7 MM HEIGHT OR EQUIVALENT, SPINAL | قرص عنقي صناعي مقاس كبير وارتفاع 7 مم | 8 | مستودعات مستشفى الأمير محمد بن عبدالعزيز شرق الرياض
131005904 | 4232160101800 | CERVICAL DISC PROSTHESIS LARGE, 8 MM HEIGHT OR EQUIVALENT, SPINAL | قرص عنقي صناعي مقاس كبير وارتفاع 8 مم | 4 | مستودعات مستشفى الأمير محمد بن عبدالعزيز شرق الرياض
131005905 | 4232160101900 | CERVICAL DISC PROSTHESIS LARGE, 9 MM HEIGHT OR EQUIVALENT, SPINAL | قرص عنقي صناعي مقاس كبير وارتفاع 9 مم | 2 | مستودعات مستشفى الأمير محمد بن عبدالعزيز شرق الرياض
131005969 | 4232160517600 | CAGE, SPINAL, H9MM, TITANIUM, POSTERIOR LUMBAR INTERBODY FUSION | قفص تيتانيوم لثبيت الفقرات القطنية من الخلف 9 | 4 | مستودعات مستشفى الأمير محمد بن عبدالعزيز شرق الرياض
131005973 | 4232160517300 | CAGE, SPINAL, H13MM, TITANIUM, POSTERIOR LUMBAR INTERBODY FUSION | قفص تيتانيوم لثبيت الفقرات القطنية من الخلف 13 | 8 | مستودعات مستشفى الأمير محمد بن عبدالعزيز شرق الرياض
131005974 | 4232160517400 | CAGE, SPINAL, H15MM, TITANIUM, POSTERIOR LUMBAR INTERBODY FUSION | قفص تيتانيوم لثبيت الفقرات القطنية من الخلف 15 | 8 | مستودعات مستشفى الأمير محمد بن عبدالعزيز شرق الرياض
131005975 | 4232160517500 | CAGE, SPINAL, H16MM, TITANIUM, POSTERIOR LUMBAR INTERBODY FUSION | قفص تيتانيوم لثبيت الفقرات القطنية من الخلف 16 | 6 | مستودعات مستشفى الأمير محمد بن عبدالعزيز شرق الرياض
131005994 | 4232160500200 | CAGES,POLYETHYLENE (PEEK) ANTERIOR CERVICAL FOR DISC FUSION 7 MM HEIGHT OR EQUIVALENT IN ASSORTED DEPTH SIZE ACCORDING TO END USERS, SPINAL | قفص بولي اثيلين لتثبيت الفقرات العنقية من الامام مقاس 7 مم | 12 | مستودعات مستشفى الأمير محمد بن عبدالعزيز شرق الرياض
131005996 | 4232160509500 | CAGES, POLYETHYLENE (PEEK) ANTERIOR CERVICAL FOR DISC FUSION 8 MM HEIGHT OR EQUIVALENT IN ASSORTED DEPTH SIZE ACCORDING TO END USERS , SPINAL | قفص بولي اثيلين لتثبيت الفقرات العنقية من الامام مقاس 8 مم | 8 | مستودعات مستشفى الأمير محمد بن عبدالعزيز شرق الرياض
131006009 | 4229420503300 | INSTRUMENTATION SET COMPLETE AND NECESSARY STERILIZATION CASE (TRAY, BOX, LID) FOR TITANIUM TRANSFORAMINAL LUMBAR INTERBODY FUSION ( TLIF) CAGE S, SPINAL | طقم الات تركيب قفص التيتانيوم لثبيت الفقرات القطنية من الفتحة الفقرية | 1 | مستودعات مستشفى الأمير محمد بن عبدالعزيز شرق الرياض
131006074 | 4229310703000 | SPINAL RETRACTOR, MICRODISCECTOMY LUMBAR FUSION RETRACTOR WITH ILLUMINATION, SPINAL | مبعد شوكي للاستئصال الدقيق للدسك والتثبيت القطني | 1 | مستودعات مستشفى الأمير محمد بن عبدالعزيز شرق الرياض
131006085 | 4232162200800 | DOMINO (CONNECTING BLOCK), TITANIUM AND NECESSARY SCREWS FOR 5 MM RODS OR EQUIVALENT, SPINAL | مربع توصيل دومينو مع البراغي اللازمة للقضبان 5 مم | 4 | مستودعات مستشفى الأمير محمد بن عبدالعزيز شرق الرياض
131006086 | 4232162200900 | DOMINO (CONNECTING BLOCK), TITANIUM AND NECESSARY SCREWS FOR 6 MM RODS OR EQUIVALENT, SPINAL | مربع توصيل دومينو مع البراغي اللازمة للقضبان 6 مم | 4 | مستودعات مستشفى الأمير محمد بن عبدالعزيز شرق الرياض
131006087 | 4232162200600 | DOMINO (CONNECTING BLOCK), TITANIUM AND NECESSARY SCREWS BETWEEN RODS 4 MM &amp; 5 MM OR EQUIVALENT, SPINAL | مربع توصيل دومينو مع البراغي اللازمة للقضبان من 4 مم و 5 مم | 4 | مستودعات مستشفى الأمير محمد بن عبدالعزيز شرق الرياض
131006088 | 4232162200700 | DOMINO (CONNECTING BLOCK), TITANIUM AND NECESSARY SCREWS BETWEEN RODS 5 MM &amp; 6 MM OR EQUIVALENT, SPINAL | مربع توصيل دومينو مع البراغي اللازمة للقضبان من 5 مم و 6 مم | 4 | مستودعات مستشفى الأمير محمد بن عبدالعزيز شرق الرياض
131006093 | 4229420503200 | INSTRUMENTATION SET COMPLETE AND NECESSARY STERILIZATION CASE (TRAY, BOX, LID) FOR MULTI LEVEL (3 AND MORE LEVELS) POSTERIOR PERCUTA NEOUS CANN ULATED MINIMAL INVASIVE THORACOLUMBAR FIXATION, SPINAL | طقم الات متكاملة للتثبيت الصدري القطني الخلفي بالجراحة الخفيفة | 1 | مستودعات مستشفى الأمير محمد بن عبدالعزيز شرق الرياض
131006098 | 4232160300000 | SET, KYPHOPLASTY, STERILIZATION CASE | طقم توسيع وترميم كسور الفقرات مع الملحقات الضرورية | 8 | مستودعات مستشفى الأمير محمد بن عبدالعزيز شرق الرياض
131006235 | 4229160200400 | TWISTER CUTTER TABLE BASED FOR 4 , 5 AND 6.5 MM RODS, SPINAL | اداة ثني وقطع لقضبان مقاس 4 / 5 / 6.5 مم | 2 | مستودعات مستشفى الأمير محمد بن عبدالعزيز شرق الرياض
131006550 | 4232150702600 | INSTRUMENTATION SET AND NECESSARY CASE COMPLETE FOR LOCKING COMPRESSION PLATE ANTEROLATERAL DISTAL TIBIAL PLATES 3.5 STAINLESS, ORTH OPEDIC | طقم الات مع الحاوية والملحقات للمسمار النخاعي الضنبوبي ستانلس استيل | 1 | مستودعات مستشفى الأمير محمد بن عبدالعزيز شرق الرياض
131006551 | 4232150529500 | LOCKING COMPRESSION PLATE ANTEROLATERAL DISTAL TIBIAL PLATES STAINLESS RIGHT/LEFT ASSORTED LENGTH AS REQUIRED BY END USER, ORTHOPEDI C | شريحةإل سي بي الجانبية القَصَبية القصيا3.5ستانلس5 فتحاتَ يمين | 5 | مستودعات مستشفى الأمير محمد بن عبدالعزيز شرق الرياض
131006565 | 4232150533500 | SCREWS STAINLESS STEEL LOCKING COMPRESSION PLATE FOR ANTEROLATERAL DISTAL TIBIA FIXATION ASSORTED LENGTH AS REQUIRED BY END USER ON DEMAND, ORT HOPEDIC | برغي ستينلس استيل للشرائح الضاغطة قطر 3.5 مم للتثبيت الجانبي لعظمة الضنبوب القاصية مقاسات منوعة | 20 | مستودعات مستشفى الأمير محمد بن عبدالعزيز شرق الرياض
131006579 | 4229421900600 | INSTRUMENTATION SET COMPLETE FOR MINI MONOPLANNER EXTERNAL FIXATOR AND NECESSARY TRAY AND CASE FOR INSTRUMENT AND IMPLANTS, ORTHOPED IC | طقم الات كامله لمزروعِات التثبيت الخارجي الاحادي الصغير جدا | 1 | مستودعات مستشفى الأمير محمد بن عبدالعزيز شرق الرياض
131006580 | 4232151800000 | IMPLANT SET COMPLETE FOR MINI EXTERNAL MONOPLANNER FIXATOR FOR 5 CASES AND NECESSARY TRAY AND CASE, ORTHOPEDIC | طقم مزروعات نظام التثبيت الخارجي الانبوبي الصغير جدا | 1 | مستودعات مستشفى الأمير محمد بن عبدالعزيز شرق الرياض
131006581 | 4232250100700 | RODS FOR MINI FIXATOR DIAM 3 METER DIAM STAINLESS ASSORTED LENGTH AS REQUIRED BY END USER ON DEMAND, ORTHOPEDIC | قضبان نظام التثبيت الصغير جدا قطر 3 مم ستانلس استيل عدة اطوال | 20 | مستودعات مستشفى الأمير محمد بن عبدالعزيز شرق الرياض
131006588 | 4229421900700 | INSTRUMENTATION SET COMPLETE FOR SMALL MONOPLANNER EXTERNAL FIXATOR AND NECESSARY TRAY AND CASE FOR INSTRUMENT AND IMPLANTS, ORTHOPE DIC | طقم الات كامله لمزروعِات التثبيت الخارجي الاحادي الصغير | 1 | مستودعات مستشفى الأمير محمد بن عبدالعزيز شرق الرياض
131006589 | 4232151800100 | IMPLANT SET COMPLETE FOR SMALL EXTERNAL MONOPLANNER FIXATOR FOR 5 CASES AND NECESSARY TRAY AND CASE, ORTHOPEDIC | طقم مزروعات نظام التثبيت الخارجي الانبوبي الصغير | 1 | مستودعات مستشفى الأمير محمد بن عبدالعزيز شرق الرياض
131006590 | 4232250100800 | RODS FOR SMALL FIXATOR, STAINLESS, ASSORTED LENGTH AS REQUIRED BY END USER ON DEMAND, ORTHOPEDIC | قضبان نظام التثبيت الصغير ستانلس استيل عدة اطوال | 8 | مستودعات مستشفى الأمير محمد بن عبدالعزيز شرق الرياض
131006597 | 4232151303500 | SCHANZ SCREW FOR SMALL FIXATOR 4 MM THREADS 2.5 MM, STAINLESS, ASSORTED LENGTH AS REQUIRED BY END USER ON DEMAND, ORTHOPEDIC | برغي شانز 4 مم للمثبت الصغير التسنين 2.5 مم ستنلس استيل عدة اطوال | 62 | مستودعات مستشفى الأمير محمد بن عبدالعزيز شرق الرياض
131006599 | 4232151303600 | SCHANZ SCREW FOR SMALL FIXATOR 4 MM THREADS 3 MM, STAINLESS, ASSORTED LENGTH AS REQUIRED BY END USER ON DEMAND, ORTHOPEDIC | برغي شانز 4 مم للمثبت الصغير التسنين 3 مم ستنلس استيل عدة اطوال | 75 | مستودعات مستشفى الأمير محمد بن عبدالعزيز شرق الرياض
131006812 | 4232161064500 | SCREWS, TITANIUM FOR ANTERIOR CERVICAL STAND ALONE INTERBODY FUSION CAGES 3 MM DIAMETER 12 MM LENGTH OR EQUIVALENT, SPINAL | برغي لاقفاص التبيت العنقي من الامام ذاتية الامساك قطر 3 مم وطول 12 مم | 24 | مستودعات مستشفى الأمير محمد بن عبدالعزيز شرق الرياض
131006813 | 4232161064600 | SCREWS, TITANIUM FOR ANTERIOR CERVICAL STAND ALONE INTERBODY FUSION CAGES 3 MM DIAMETER 14 MM LENGTH OR EQUIVALENT, SPINAL | برغي لاقفاص التبيت العنقي من الامام ذاتية الامساك قطر 3 مم وطول 14 مم | 80 | مستودعات مستشفى الأمير محمد بن عبدالعزيز شرق الرياض
131006818 | 4232160510300 | CAGE, SPINAL, LARGE, SMALL, TITANIUM, EXPANDABLE, ANTERIOR CERVICAL, ADJUSTABLE ENDPLATE ANGLE, AFTER INSERTION | قفص تيتانيوم قابل اللتوسيع للتثبيت الامامي للفقرات العنقية مقاس كبير | 5 | مستودعات مستشفى الأمير محمد بن عبدالعزيز شرق الرياض
131006820 | 4232162201300 | INSTRUMENTATION SET COMPLETE AND NECESSARY STERILIZATION CASE (TRAY, BOX AND LID) FOR TITANIUM ODONTOID ANTERIOR FIXATION, (INCLUDES FLEXIBLE D RILL PIT AND SCREW DRIVER), SPINAL | طقم الات متكاملة مع حاوية وقطع التعقيم للتثبيت بالناتئ السني من الامام | 1 | مستودعات مستشفى الأمير محمد بن عبدالعزيز شرق الرياض
131006824 | 4232161068800 | SCREW, SPINAL, DIA4MM, L36MM, TITANIUM, PARTIAL THREAD, CANNULATED, ODONTOID FIXATION | برغي للتثبيت السني جزئي التسنين قطر 4 مم وطول 36 مم | 14 | مستودعات مستشفى الأمير محمد بن عبدالعزيز شرق الرياض
131006833 | 4232161106800 | PLATE, SPINAL, LARGE, TITANIUM, OCCIPITAL, POSTERIOR OCCIPITOCERVICAL FIXATION, LOCKING MECHANISM | شريحة عظم مؤخرة الراس مقاس كبير للثبيت القذلي العنقي | 10 | مستودعات مستشفى الأمير محمد بن عبدالعزيز شرق الرياض
131006834 | 4232161068400 | SCREW OCCIPITAL, TITANIUM, DIAMETER 4.5 MM OR EQUIVALENT LENGTH 6 MM, SPINAL | بؤغي عظم مؤخرة الراس قطر 4.5 مم وطول 6 مم | 7 | مستودعات مستشفى الأمير محمد بن عبدالعزيز شرق الرياض
131006835 | 4232161068500 | SCREW OCCIPITAL, TITANIUM, DIAMETER 4.5 MM OR EQUIVALENT LENGTH 8 MM, SPINAL | برغي عظم مؤخرة الراس قطر 4.5 مم وطول 8 مم | 20 | مستودعات مستشفى الأمير محمد بن عبدالعزيز شرق الرياض
131006844 | 4232160911800 | ROD, TITANIUM WITH DUAL DIAMETERS 4 MM AND 5.5 MM LENGTH 200 MM OR EQUIVALENT FOR CERVICO THORACIC POSTERIOR FIXATION, SPINAL | قضيب بقطرين 4 مم / 5.5 مم وطول 200 للفقرات العنقية الصدرية | 10 | مستودعات مستشفى الأمير محمد بن عبدالعزيز شرق الرياض
131006851 | 4232160514400 | CAGE, SPINAL, H12MM, DIA35MM, STAND ALONE, ANTERIOR LUMBAR INTERBODY FUSION | قفص الثبيت الذاتي القطني الامامي قطر 12 مم وطول 35 مم | 3 | مستودعات مستشفى الأمير محمد بن عبدالعزيز شرق الرياض
131006852 | 4232160514500 | CAGE, SPINAL, H14MM, DIA35MM, STAND ALONE, ANTERIOR LUMBAR INTERBODY FUSION | قفص الثبيت الذاتي القطني الامامي قطر 14 مم وطول 35 مم | 5 | مستودعات مستشفى الأمير محمد بن عبدالعزيز شرق الرياض
131006853 | 4232160514600 | CAGE, SPINAL, H16MM, DIA35MM, STAND ALONE, ANTERIOR LUMBAR INTERBODY FUSION | قفص الثبيت الذاتي القطني الامامي قطر 16 مم وطول 35 مم | 5 | مستودعات مستشفى الأمير محمد بن عبدالعزيز شرق الرياض
131006860 | 4232161041800 | SCREW FOR STAND ALONE ANTERIOR LUMBAR INTERBODY FUSION CAGES 5 MM DIAMETER 25 MM LENGTH OR EQUIVALENT, SPINAL | برغي مستقل لقفص الثبيت القطني الامامي قطر 5 مم وطول 25 مم | 20 | مستودعات مستشفى الأمير محمد بن عبدالعزيز شرق الرياض
131006861 | 4232161041900 | SCREW FOR STAND ALONE ANTERIOR LUMBAR INTERBODY FUSION CAGES 5 MM DIAMETER 30 MM LENGTH OR EQUIVALENT, SPINAL | برغي مستقل لقفص الثبيت القطني الامامي قطر 5 مم وطول 30 مم | 15 | مستودعات مستشفى الأمير محمد بن عبدالعزيز شرق الرياض
131006871 | 4232161062600 | SCREW, SPINAL, L35MM, DIA4MM, TITANIUM, POLYAXIAL, CANNULATED, MULTI LEVEL POSTERIOR PERCUTANEOUS, MINIMAL INVASIVE, THORACOLUMBAR F IXATION, P ROPER LOCKING MECHANISM | مسمار مجوف للتثبيت الصدري القطني الخلفي بالجراحة الخفيفة قطر 4 مم وطول 35 مم | 75 | مستودعات مستشفى الأمير محمد بن عبدالعزيز شرق الرياض
131006879 | 4232161073600 | SCREW,POLYAXIAL, L30MM, DIA5MM, TITANIUM, CANNULATED, HOLLOW, FOR MULTILEVEL POSTERIOR PERCUTANEOUS MINIMAL INVASIVE THORACOLUMBAR F IXATION, W ITH PROPER LOCKING MECHANISM | مسمار مجوف للتثبيت الصدري القطني الخلفي بالجراحة الخفيفة قطر 5 مم وطول 50 مم | 50 | مستودعات مستشفى الأمير محمد بن عبدالعزيز شرق الرياض
131006885 | 4232161063500 | SCREW, SPINAL, L30MM, DIA6MM, TITANIUM, POLYAXIAL, CANNULATED, MULTI LEVEL POSTERIOR PERCUTANEOUS, MINIMAL INVASIVE, THORACOLUMBAR F IXATION, P ROPER LOCKING MECHANISM | مسمار مجوف للتثبيت الصدري القطني الخلفي بالجراحة الخفيفة قطر 6 مم وطول 30 مم | 100 | مستودعات مستشفى الأمير محمد بن عبدالعزيز شرق الرياض
131006886 | 4232161063600 | SCREW, SPINAL, L35MM, DIA6MM, TITANIUM, POLYAXIAL, CANNULATED, MULTI LEVEL POSTERIOR PERCUTANEOUS, MINIMAL INVASIVE, THORACOLUMBAR F IXATION, P ROPER LOCKING MECHANISM | مسمار مجوف للتثبيت الصدري القطني الخلفي بالجراحة الخفيفة قطر 6 مم وطول 35 مم | 100 | مستودعات مستشفى الأمير محمد بن عبدالعزيز شرق الرياض
131006890 | 4232161064000 | SCREW, SPINAL, L30MM, DIA7MM, TITANIUM, POLYAXIAL, CANNULATED, MULTI LEVEL POSTERIOR PERCUTANEOUS, MINIMAL INVASIVE, THORACOLUMBAR F IXATION, P ROPER LOCKING MECHANISM | مسمار مجوف للتثبيت الصدري القطني الخلفي بالجراحة الخفيفة قطر 7 مم وطول 30 مم | 100 | مستودعات مستشفى الأمير محمد بن عبدالعزيز شرق الرياض
131006899 | 4229554503000 | BONE MORPHOGENETIC PROTEIN PUTTY 15 CC, SPINAL | معجون بروتين عظم مشكل حيويا 15 سم | 5 | مستودعات مستشفى الأمير محمد بن عبدالعزيز شرق الرياض
131006917 | 4229610300100 | DURAL ADHESION PREVENTION MATERIAL 1 CC OR EQUIVALENT, SPINAL | مانع التصاق الام الجافية 1 سم | 20 | مستودعات مستشفى الأمير محمد بن عبدالعزيز شرق الرياض
131006918 | 4229551000000 | DURAL ADHESION PREVENTION MATERIAL 2 CC OR EQUIVALENT, SPINAL | مانع التصاق الام الجافية 2 سم | 15 | مستودعات مستشفى الأمير محمد بن عبدالعزيز شرق الرياض
131006919 | 4229610300200 | DURAL ADHESION PREVENTION MATERIAL 3 CC OR EQUIVALENT, SPINAL | مانع التصاق الام الجافية 3 سم | 15 | مستودعات مستشفى الأمير محمد بن عبدالعزيز شرق الرياض
131006930 | 4229421905800 | INSTRUMENTATION SET COMPLETE AND NECESSARY STERILIZATION CASE (TRAY, BOX, LID) FOR PEDICLE SUBTRACTION OSTEOTOMY, SPINAL | طقم الات كاملة مع الحاوية والغطاء والصينية لطقم استخراج المسامير السويقية | 1 | مستودعات مستشفى الأمير محمد بن عبدالعزيز شرق الرياض
131012201 | 4229421903500 | COMPLETE INSTRUMENTATION FOR PROXIMAL FEMORAL LOCKING PLATE WITH NECESSARY GUIDES AND GRAPHIC TRAY AND BOX, ORTHOPEDIC | طقم الات عظم الفخذ الداني | 1 | مستودعات مستشفى الأمير محمد بن عبدالعزيز شرق الرياض
131012202 | 4232150534000 | PROXIMAL FEMORAL LOCKED PLATE ASSORTED SIZES, ORTHOPEDIC | شريحة قافلة لعظمة الفخذ الداني مقاسات منوعة | 5 | مستودعات مستشفى الأمير محمد بن عبدالعزيز شرق الرياض
131012203 | 4232150631400 | SCREWS FOR PROXIMAL FEMORAL LOCKING PLATE 7 SCREWS FOR EACH PLATE ASSORTED SIZES AND LENGTH, ORTHOPEDIC | براغي شريحة عظمة الفخذ الداني 7 براغي للشريحة مقاسات منوعة | 10 | مستودعات مستشفى الأمير محمد بن عبدالعزيز شرق الرياض
131012220 | 4232150702100 | INSTRUMENTATION SET COMPLETE FOR TITANIUM FEMORAL INTRA MEDULLARY NAILING SYSTEM TROCHANTERIC ENTRY FOR NECK AND SHAFT LOCKING PROXI MAL OPTION S WITH NECESSARY CASE (TRAY, LID AND BOX) WITH EXTRA INTERLOCKING 10 DRILL BITS, ORTHOPEDIC | طقم الات لمسامير الفخذ التيتانيوم حسب المواصفات | 1 | مستودعات مستشفى الأمير محمد بن عبدالعزيز شرق الرياض
131012222 | 4229421929700 | "INTRAMEDULLARY REAMER SYSTEM SEMI FLEXIBLE COMPLETE SET FOR STAINLESS TROCHANTERIC ENTRY WITH SPECIAL DRILL ATTACHMENT AND NECESSAR YTRAY CAS E, ORTHOPEDIC" | مخراط حسب المواصفات | 1 | مستودعات مستشفى الأمير محمد بن عبدالعزيز شرق الرياض
131012223 | 4229520400600 | INTRAMEDULLARY REAMER SYSTEM SOLID RIGID COMPLETE SET FOR TITANIUM TROCHANTERIC FEMORAL NAILING, ORTHOPEDIC | نظام مخرطة الصلبة حسب المواصفات | 1 | مستودعات مستشفى الأمير محمد بن عبدالعزيز شرق الرياض
131012230 | 4232150902500 | SCREW, BONE, INTERNAL HEX CAPTURED RECON, TITANIUM, 6.4 MM DIAMETER X 115 MM LENGTH, BLUE, PROXIMAL LOCKING, FOR TROCHANTERIC ENTRY IMN FOR NECK FIXATION, MANUFACTURER, SMITH AND NEPHEW, CATALOG NUMBER, 71642315 | مسمار تياتنيوم للفخذ ( تروكانترك) مقاسات واطوال منوعة | 55 | مستودعات مستشفى الأمير محمد بن عبدالعزيز شرق الرياض
131013009 | 4229514310400 | ELECTRODE, MONOPOLAR, L50MM , STRAIGHT, SPATULA, FINGER SWITCH, COAGULATION, METER CABLE, 3-5, CLEANING PADS, ADHESIVE FILM , DISPOS ABLE, STER ILE | الكترود احادي القطب للقطع والتخثير بطول 50 مم مع القطع اللازمة | 30 | مستودعات مستشفى الأمير محمد بن عبدالعزيز شرق الرياض
131013010 | 4229514310600 | ELECTRODE, SPATULA, L130MM, STRAIGHT, DISPOSABLE, STERILE | سباتيولا مستقيمة للقطع والتخثير بطول 130 مم مع القطع اللازمة | 30 | مستودعات مستشفى الأمير محمد بن عبدالعزيز شرق الرياض
131013012 | 4229514308600 | FORCEPS, BIPOLAR, L20CM, TIP, 0.5MM, INSULATED, NONSTICK BAYONET | ملقط كي بحربة غير لاصق مقاس 20 مم وراس 0.5 مم | 70 | مستودعات مستشفى الأمير محمد بن عبدالعزيز شرق الرياض
131013023 | 4229514308400 | BIPOLAR CABLE, REUSABLE FOR THE NONSTICK BAYONET INSULATED BIPOLAR FORCEPS, 3-5 METER (UNIVERSAL ADAPTER MUST BE PROVIDED FOR 5 BIPO LAR CABLES ), SPINAL | كيبل ثنائي الاقطاب عدة استعمالات من 3 الى 5 متر | 70 | مستودعات مستشفى الأمير محمد بن عبدالعزيز شرق الرياض
131013067 | 4229270102600 | RHOTON MICRO DISSECTORS SET, EXPANDED SET 180 MM OR EQUIVALENT (AT LEAST 16 DISSECTORS IN THE SET), SPINAL | طقم مشارح دقيقة نوع روتون 7 انش | 1 | مستودعات مستشفى الأمير محمد بن عبدالعزيز شرق الرياض
131013167 | 4229310600200 | RING RETRACTOR SET FOR POSTERIOR APPROACH TO THE SPINE WITH COMPLETE ACCESSORIES INCLUDING RETRACTOR BLADES OF DIFFERENT SIZES WITH ILLUMINATIO N AND ITS PUSHER, RATCHET ADAPTORS, STABILITY PINS WITH DRIVER, WRENCH AND FRAME OF DIFFERENT SIZES, SPINAL | طقم مبعدات حلقية لجراحة العمود الفقري من الخلف تظهر بالاشعة بجميع الملحقات | 1 | مستودعات مستشفى الأمير محمد بن عبدالعزيز شرق الرياض
131013168 | 4229310704200 | CASPAR LUMBAR LAMINECTOMY RETRACTOR SYSTEM WITH ALL SIZES OF BLADES, TITANIUM (TWO FROM EACH SIZE), SPINAL | مبعد كاسبر للفقرات القطنية بجميع المقاسات (2 من كل نوع ) | 1 | مستودعات مستشفى الأمير محمد بن عبدالعزيز شرق الرياض
131013169 | 4229270102500 | CASPAR MICRO LUMBAR DISCECTOMY SYSTEM WITH ALL SIZES OF BLADES (TWO FROM EACH SIZE), SPINAL | نظام مبعدات كاسبر لعمليات الدسك الدقيقة بجميع مقاسات النصل (2 من كل نوع ) | 1 | مستودعات مستشفى الأمير محمد بن عبدالعزيز شرق الرياض
131013170 | 4229160702100 | CERVICAL CURETTES COMPLETE SET OF ALL SIZES AND ANGLES/LONG AND SHORT HANDLES IN SUITABLE BOX AND TRAY WITH SUPPORT TO THE SET (AT L EAST 36 CU RETTES IN THE SET), SPINAL | طقم كواحت عنقية بجميع المقاسات والزوايا طويل وقصير في حاويو مقولبة | 1 | مستودعات مستشفى الأمير محمد بن عبدالعزيز شرق الرياض
131013171 | 4229160702200 | LUMBAR CURETTES COMPLETE SET OF ALL SIZES AND ANGLES/LONG AND SHORT HANDLES IN SUITABLE BOX AND TRAY WITH SUPPORTS TO THE SET (AT LE AST 36 CUR ETTES IN THE SET), SPINAL | طقم كواحت قطنية بجميع المقاسات والزوايا طويل وقصير في حاويو مقولبة | 1 | مستودعات مستشفى الأمير محمد بن عبدالعزيز شرق الرياض
131013207 | 4232161061300 | SCREW, TITANIUM FOR INTEGRATED PEEK CAGE WITH TITANIUM PLATE ANTERIOR CERVICAL FOR DISC FUSION REVISION/RESCUE LENGTH 12 MM, SPINAL | برغي استقصاء ومراجعة قفص البيك المدمج بشريحة تيتانيوم لتثبيت الفقرات العنقية من الامام طول 12 مم | 5 | مستودعات مستشفى الأمير محمد بن عبدالعزيز شرق الرياض
131013231 | 4229420501000 | INSTRUMENTATION SET COMPLETE AND NECESSARY STERILIZATION TRAY FOR ANTERIOR CERVICAL DYNAMIC PLATE AND SCREW FIXATION, SPINAL | طقم الات متكاملة مع قطع وحاوية التعقيم لشرائح وبراغي التثبيت الفقاري العنقي الحركي | 1 | مستودعات مستشفى الأمير محمد بن عبدالعزيز شرق الرياض
131013232 | 4232162200500 | IMPLANT, SPINAL, ANTERIOR, CERVICAL PLATE, TITANIUM, SCREW, FIXATION | طقم مزروعات التثبيت الفقري العنقي الامامي شرائح وبراغي بعدة اطوال ومقاسات | 1 | مستودعات مستشفى الأمير محمد بن عبدالعزيز شرق الرياض
131013233 | 4232161100001 | PLATE, CERVICAL, ONE LEVEL,ANTERIOR, TITANIUM, LOW PROFILE, LOCKING MECHANISM | شريحة تيتانيوم امامية مستوى واحد متعددة المقاسات | 50 | مستودعات مستشفى الأمير محمد بن عبدالعزيز شرق الرياض
131013237 | 4232161055500 | SCREW, TITANIUM ANTERIOR CERVICAL 12 MM LONG WITH LOCKING MECHANISM OR EQUIVALENT, SPINAL | برغي تيتانيوم للثبيت العنقي الامامي بطول 12 مم | 80 | مستودعات مستشفى الأمير محمد بن عبدالعزيز شرق الرياض
131013238 | 4232161001600 | SCREW, TITANIUM ANTERIOR CERVICAL 14 MM LONG WITH LOCKING MECHANISM OR EQUIVALENT, SPINAL | برغي تيتانيوم للثبيت العنقي الامامي بطول 14 مم | 120 | مستودعات مستشفى الأمير محمد بن عبدالعزيز شرق الرياض
131013239 | 4232161001700 | SCREW, TITANIUM ANTERIOR CERVICAL 16 MM LONG WITH LOCKING MECHANISM OR EQUIVALENT, SPINAL | برغي تيتانيوم للثبيت العنقي الامامي بطول 16 مم | 100 | مستودعات مستشفى الأمير محمد بن عبدالعزيز شرق الرياض
131013240 | 4232161055600 | SCREW, TITANIUM ANTERIOR CERVICAL 18 MM LONG WITH LOCKING MECHANISM OR EQUIVALENT, SPINAL | برغي تيتانيوم للثبيت العنقي الامامي بطول 18 مم | 20 | مستودعات مستشفى الأمير محمد بن عبدالعزيز شرق الرياض
131013250 | 4229420502100 | INSTRUMENTATION SET COMPLETE AND NECESSARY STERILIZATION CASE (TRAY, BOX AND LID) TRAY FOR LAMINOPLASTY, SPINAL | طقم الات كاملة مع حاوبة التعقيم والغطاء والصينية لتوسيع القناة العصبية | 1 | مستودعات مستشفى الأمير محمد بن عبدالعزيز شرق الرياض
131013252 | 4232150400300 | NAIL, OPEN HOLE, 10MM,TITANIUM | شريحة مفتوحة بثقب جانبي تيتانيوم 10 مم | 40 | مستودعات مستشفى الأمير محمد بن عبدالعزيز شرق الرياض
131013259 | 4232161107900 | PLATE, SPINAL, HINGE, TITANIUM | شريحة مفصلية تياتنيوم | 40 | مستودعات مستشفى الأمير محمد بن عبدالعزيز شرق الرياض
131013263 | 4232161070800 | SCREW, SPINAL, DIA2.6MM, L11MM, TITANIUM, SELF TAPPING | برغي تيتانيوم ذاتي البذل 2.6 ? 11 مم | 120 | مستودعات مستشفى الأمير محمد بن عبدالعزيز شرق الرياض
131013268 | 4232161602800 | LATERAL OFFSET WITH LOCKING MECHANISM, TITANIUM, ACCOMMODATE THE ROD, SPINAL | بدلة تيتانيوم جانبية بقفل تسمح بدخول القضيب | 4 | مستودعات مستشفى الأمير محمد بن عبدالعزيز شرق الرياض
131013341 | 4229420501100 | SET, SPINAL, POSTERIOR, THORACO-LUMBAR, TITANIUM, FIXATION, CEMENT AUGMENTED, EXPANDABLE TIP, OSTEOPOROSIS | طقم الات لتركيب البرغي العنيقية براس تيتانيوم اسمنتي التدعيم (مع الغطاء/الصينية/العلبة) | 1 | مستودعات مستشفى الأمير محمد بن عبدالعزيز شرق الرياض
131013343 | 4232161065400 | SCREW, SPINAL, L40MM, DIA6.5MM, TITANIUM, PEDICLE, POLYAXIAL, CEMENT AUGMENTED, EXPANDABLE TIP, PROPER LOCKING MECHANISM | برغي عنيقي عدة محاور براس تيتانيوم قابل للتوسع اسمنتس التدعيم 6.5 ? 40 مم بخاصية قفل مناسبة | 20 | مستودعات مستشفى الأمير محمد بن عبدالعزيز شرق الرياض
131013345 | 4232161065600 | POLYAXIAL CEMENT AUGMENTED EXPANDABLE TITANIUM TIP, SCREW TITANIUM PEDICLE DIAM 6.5 X 50 MM OR EQUIVALENT WITH PROPER LOCKING MECHAN ISM, SPINA L | برغي عنيقي عدة محاور براس تيتانيوم قابل للتوسع اسمنتس التدعيم 6.5 ? 50 مم بخاصية قفل مناسبة | 20 | مستودعات مستشفى الأمير محمد بن عبدالعزيز شرق الرياض
131013347 | 4232161065800 | POLYAXIAL CEMENT AUGMENTED EXPANDABLE TITANIUM TIP, SCREW TITANIUM PEDICLE DIAM 7.5 X 40 MM OR EQUIVALENT WITH PROPER LOCKING MECHAN ISM, SPINA L | برغي عنيقي عدة محاور براس تيتانيوم قابل للتوسع اسمنتس التدعيم 7.5 ? 40 مم بخاصية قفل مناسبة | 20 | مستودعات مستشفى الأمير محمد بن عبدالعزيز شرق الرياض
131013348 | 4232161065900 | POLYAXIAL CEMENT AUGMENTED EXPANDABLE TITANIUM TIP, SCREW TITANIUM PEDICLE DIAM 7.5 X 45 MM OR EQUIVALENT WITH PROPER LOCKING MECHAN ISM, SPINA L | برغي عنيقي عدة محاور براس تيتانيوم قابل للتوسع اسمنتس التدعيم 7.5 ? 45 مم بخاصية قفل مناسبة | 20 | مستودعات مستشفى الأمير محمد بن عبدالعزيز شرق الرياض
131013349 | 4232161066000 | POLYAXIAL CEMENT AUGMENTED EXPANDABLE TITANIUM TIP, SCREW TITANIUM PEDICLE DIAM 7.5 X 50 MM OR EQUIVALENT WITH PROPER LOCKING MECHAN ISM, SPINA L | برغي عنيقي عدة محاور براس تيتانيوم قابل للتوسع اسمنتس التدعيم 7.5 ? 50 مم بخاصية قفل مناسبة | 20 | مستودعات مستشفى الأمير محمد بن عبدالعزيز شرق الرياض
131013387 | 4232160510700 | CAGE, SPINAL, 10MM, TITANIUM, TRANFORAMINAL LUMBAR INTERBODY FUSION | قفص تيتانيوم لثبيت الفقرات القطنية من الفتحة الفقرية 10 مم | 20 | مستودعات مستشفى الأمير محمد بن عبدالعزيز شرق الرياض
131013389 | 4232160510800 | CAGE, SPINAL, 12MM, TITANIUM, TRANFORAMINAL LUMBAR INTERBODY FUSION | قفص تيتانيوم لثبيت الفقرات القطنية من الفتحة الفقرية 12 مم | 10 | مستودعات مستشفى الأمير محمد بن عبدالعزيز شرق الرياض
131013529 | 4232160300600 | VERTEBROPLASTY WITH STENT SET WITH COMPLETE AND NECESSARY STERILIZATION CASE 22-26 MM, SPINAL | طقم ترميم كسور الفقرات بالبالون بدعامة 22 -26 مم مع الملحقات الضرورية | 6 | مستودعات مستشفى الأمير محمد بن عبدالعزيز شرق الرياض
131013530 | 4232160801200 | VERTEBROPLASTY WITH STENT SET WITH COMPLETE AND NECESSARY STERILIZATION CASE 27-30 MM, SPINAL | طقم ترميم كسور الفقرات بالبالون بدعامة 27 -30 مم مع الملحقات الضرورية | 6 | مستودعات مستشفى الأمير محمد بن عبدالعزيز شرق الرياض
131013531 | 4232160300500 | VERTEBROPLASTY WITH STENT SET WITH COMPLETE AND NECESSARY STERILIZATION CASE 31-35 MM, SPINAL | طقم ترميم كسور الفقرات بالبالون بدعامة 31 -35 مم مع الملحقات الضرورية | 6 | مستودعات مستشفى الأمير محمد بن عبدالعزيز شرق الرياض
131013538 | 4229521400700 | DRILL, ELECTRIC SURGICAL, SPINE, HIGH SPEED, COMPLETE, SET, FOOT, CONTROL, MOTOR CABLE, IRRIGATION NOZZLE, CLEANING BRUSH, INTEGRATE D POWER CO NSOLE, POWER CABLE, CART | توصيلة تحكم بالقدم للحفار عالي السرعة لعمليات العمود الفقري مع جميع القطع والملحقات | 2 | مستودعات مستشفى الأمير محمد بن عبدالعزيز شرق الرياض
131013539 | 4229521400600 | HAND CONTROL ELECTRIC HIGH SPEED DRILL ATTACHMENT FOR SPINE SURGERY, SPINAL | توصيلة تحكم للحفار عالي السرعة لعمليات العمود الفقري | 2 | مستودعات مستشفى الأمير محمد بن عبدالعزيز شرق الرياض
131013540 | 4229521400800 | DISPOSABLE IRRIGATION TUBING FOR ELECTRIC HIGH SPEED DRILL, SPINAL | طقم انابيب تروية للحفار عالي السرعة | 40 | مستودعات مستشفى الأمير محمد بن عبدالعزيز شرق الرياض
131013541 | 4229521400900 | ELECTRIC HIGH SPEED DRILL ANGLED ATTACHMENT, SMALL BORE, LENGTH 10 CM OR EQUIVALENT, SPINAL | توصيلة مزواة للدريل فائق السرعة طول بفتحة صغيرة 10 سم | 2 | مستودعات مستشفى الأمير محمد بن عبدالعزيز شرق الرياض
131013542 | 4229521401000 | ELECTRIC HIGH SPEED DRILL ANGLED ATTACHMENT, SMALL BORE, LENGTH 15 CM OR EQUIVALENT, SPINAL | توصيلة مزواة للدريل فائق السرعة طول بفتحة صغيرة 15 سم | 2 | مستودعات مستشفى الأمير محمد بن عبدالعزيز شرق الرياض
131013543 | 4229521401200 | ELECTRIC HIGH SPEED DRILL MICRO ANGLED ATTACHMENT, SMALL BORE, LENGTH 15 CM OR EQUIVALENT, SPINAL | توصيلة مزواة دقيقة للدريل فائق السرعة طول بفتحة صغيرة 15 سم | 3 | مستودعات مستشفى الأمير محمد بن عبدالعزيز شرق الرياض
131013547 | 4229162710000 | ROSEN BURS (CUTTING), ROUND, HEAD DIAMETER 2 MM, FITS IN THE 10 CM ANGLED ATTACHMENT, SPINAL | راس حفار روزن قاطع دائري 2 مم لوصلة مزواة 10 سم | 30 | مستودعات مستشفى الأمير محمد بن عبدالعزيز شرق الرياض
131013548 | 4229162710300 | ROSEN BURS (CUTTING), ROUND, HEAD DIAMETER 3 MM, FITS IN THE 10 CM ANGLED ATTACHMENT, SPINAL | راس حفار روزن قاطع دائري 3 مم لوصلة مزواة 10 سم | 30 | مستودعات مستشفى الأمير محمد بن عبدالعزيز شرق الرياض
131013549 | 4229162710500 | ROSEN BURS (CUTTING), ROUND, HEAD DIAMETER 4 MM, FITS IN THE 10 CM ANGLED ATTACHMENT, SPINAL | راس حفار روزن قاطع دائري 4 مم لوصلة مزواة 10 سم | 30 | مستودعات مستشفى الأمير محمد بن عبدالعزيز شرق الرياض
131013550 | 4229162710700 | ROSEN BURS (CUTTING), ROUND, HEAD DIAMETER 5 MM, FITS IN THE 10 CM ANGLED ATTACHMENT, SPINAL | راس حفار روزن قاطع دائري 5 مم لوصلة مزواة 10 سم | 30 | مستودعات مستشفى الأمير محمد بن عبدالعزيز شرق الرياض
131013551 | 4229162717600 | DIAMOND BURS, ROUND, HEAD DIAMETER 2 MM, FITS IN THE 10 CM ANGLED ATTACHMENT, SPINAL | راس حفار ماسي دائري 2 مم لوصلة مزواة 10 سم | 30 | مستودعات مستشفى الأمير محمد بن عبدالعزيز شرق الرياض
131013552 | 4229162717800 | DIAMOND BURS, ROUND, HEAD DIAMETER 3 MM, FITS IN THE 10 CM ANGLED ATTACHMENT, SPINAL | راس حفار ماسي دائري 3 مم لوصلة مزواة 10 سم | 30 | مستودعات مستشفى الأمير محمد بن عبدالعزيز شرق الرياض
131013553 | 4229162717900 | DIAMOND BURS, ROUND, HEAD DIAMETER 4 MM, FITS IN THE 10 CM ANGLED ATTACHMENT, SPINAL | راس حفار ماسي دائري 4 مم لوصلة مزواة 10 سم | 30 | مستودعات مستشفى الأمير محمد بن عبدالعزيز شرق الرياض
131013554 | 4229162718000 | BURR, SURGICAL, DIA5MM, ROUND HEAD, DIAMOND, 15CM MICRO ANGLED ATTACHMENT | راس حفار ماسي دائري 5 مم لوصلة مزواة 10 سم | 30 | مستودعات مستشفى الأمير محمد بن عبدالعزيز شرق الرياض
131013555 | 4229162715400 | COARSE DIAMOND BURS, ROUND, HEAD DIAMETER 2 MM, FITS IN THE 10 CM ANGLED ATTACHMENT, SPINAL | راس حفار ماسي خشن دائري 2 مم لوصلة مزواة 10 سم | 30 | مستودعات مستشفى الأمير محمد بن عبدالعزيز شرق الرياض
131013556 | 4229162715800 | COARSE DIAMOND BURS, ROUND, HEAD DIAMETER 3 MM, FITS IN THE 10 CM ANGLED ATTACHMENT, SPINAL | راس حفار ماسي خشن دائري 3 مم لوصلة مزواة 10 سم | 30 | مستودعات مستشفى الأمير محمد بن عبدالعزيز شرق الرياض
131013557 | 4229162716100 | COARSE DIAMOND BURS, ROUND, HEAD DIAMETER 4 MM, FITS IN THE 10 CM ANGLED ATTACHMENT, SPINAL | راس حفار ماسي خشن دائري 4 مم لوصلة مزواة 10 سم | 30 | مستودعات مستشفى الأمير محمد بن عبدالعزيز شرق الرياض
131013558 | 4229162716300 | COARSE DIAMOND BURS, ROUND, HEAD DIAMETER 5 MM, FITS IN THE 10 CM ANGLED ATTACHMENT, SPINAL | راس حفار ماسي خشن دائري 2 مم لوصلة مزواة 10 سم | 30 | مستودعات مستشفى الأمير محمد بن عبدالعزيز شرق الرياض
131013559 | 4229162710100 | ROSEN BURS (CUTTING), ROUND, HEAD DIAMETER 2 MM, FITS IN THE 15 CM ANGLED ATTACHMENT, SPINAL | راس حفار روزن قاطع دائري 2 مم لوصلة مزواة 15 سم | 30 | مستودعات مستشفى الأمير محمد بن عبدالعزيز شرق الرياض
131013560 | 4229162710400 | ROSEN BURS (CUTTING), ROUND, HEAD DIAMETER 3 MM, FITS IN THE 15 CM ANGLED ATTACHMENT, SPINAL | راس حفار روزن دائري 3 مم لوصلة مزواة 15 سم | 30 | مستودعات مستشفى الأمير محمد بن عبدالعزيز شرق الرياض
131013561 | 4229162710600 | ROSEN BURS (CUTTING), ROUND, HEAD DIAMETER 4 MM, FITS IN THE 15 CM ANGLED ATTACHMENT, SPINAL | راس حفار روزن دائري 4 مم لوصلة مزواة 15 سم | 30 | مستودعات مستشفى الأمير محمد بن عبدالعزيز شرق الرياض
131013562 | 4229162710800 | ROSEN BURS (CUTTING), ROUND, HEAD DIAMETER 5 MM, FITS IN THE 15 CM ANGLED ATTACHMENT, SPINAL | راس حفار روزن دائري 5 مم لوصلة مزواة 15 سم | 30 | مستودعات مستشفى الأمير محمد بن عبدالعزيز شرق الرياض
131013563 | 4229162708900 | DIAMOND BURS, ROUND, HEAD DIAMETER 2 MM, FITS IN THE 15 CM ANGLED ATTACHMENT, SPINAL | راس حفار ماسي دائري 2 مم لوصلة مزواة 15 سم | 30 | مستودعات مستشفى الأمير محمد بن عبدالعزيز شرق الرياض
131013564 | 4229162709000 | DIAMOND BURS, ROUND, HEAD DIAMETER 3 MM, FITS IN THE 15 CM ANGLED ATTACHMENT, SPINAL | راس حفار ماسي دائري 3 مم لوصلة مزواة 15 سم | 30 | مستودعات مستشفى الأمير محمد بن عبدالعزيز شرق الرياض
131013565 | 4229162709100 | DIAMOND BURS, ROUND, HEAD DIAMETER 4 MM, FITS IN THE 15 CM ANGLED ATTACHMENT, SPINAL | راس حفار ماسي دائري 4 مم لوصلة مزواة 15 سم | 30 | مستودعات مستشفى الأمير محمد بن عبدالعزيز شرق الرياض
131013566 | 4229162709200 | DIAMOND BURS, ROUND, HEAD DIAMETER 5 MM, FITS IN THE 15 CM ANGLED ATTACHMENT, SPINAL | راس حفار ماسي دائري 5 مم لوصلة مزواة 15 سم | 30 | مستودعات مستشفى الأمير محمد بن عبدالعزيز شرق الرياض
131013567 | 4229162715600 | COARSE DIAMOND BURS, ROUND, HEAD DIAMETER 2 MM, FITS IN THE 15 CM ANGLED ATTACHMENT, SPINAL | راس حفار ماسي خشن دائري 2 مم لوصلة مزواة 15 سم | 30 | مستودعات مستشفى الأمير محمد بن عبدالعزيز شرق الرياض
131013568 | 4229162715900 | COARSE DIAMOND BURS, ROUND, HEAD DIAMETER 3 MM, FITS IN THE 15 CM ANGLED ATTACHMENT, SPINAL | راس حفار ماسي خشن دائري 3مم لوصلة مزواة 15 سم | 30 | مستودعات مستشفى الأمير محمد بن عبدالعزيز شرق الرياض
131013569 | 4229162716200 | COARSE DIAMOND BURS, ROUND, HEAD DIAMETER 4 MM, FITS IN THE 15 CM ANGLED ATTACHMENT, SPINAL | راس حفار خشن دائري 4 مم لوصلة مزواة 15 سم | 30 | مستودعات مستشفى الأمير محمد بن عبدالعزيز شرق الرياض
131013570 | 4229162716400 | BURR, SURGICAL, DIA5MM, ROUND HEAD, COARSE DIAMOND, 105 ANGLED ATTACHMENT | راس حفار ماسي خشن دائري 5 مم لوصلة مزواة 15 سم | 30 | مستودعات مستشفى الأمير محمد بن عبدالعزيز شرق الرياض
131013571 | 4229162709900 | ROSEN BURS (CUTTING), ROUND, HEAD DIAMETER 2 MM, FITS IN THE 15 CM MICRO ANGLED ATTACHMENT, SPINAL | راس حفار روزن دائري 2 مم لوصلة شديدة الزاوية 15 سم | 30 | مستودعات مستشفى الأمير محمد بن عبدالعزيز شرق الرياض
131013572 | 4229162710200 | ROSEN BURS (CUTTING), ROUND, HEAD DIAMETER 3 MM, FITS IN THE 15 CM MICRO ANGLED ATTACHMENT, SPINAL | راس حفار روزن دائري 3 مم لوصلة شديدة الزاوية 15 سم | 30 | مستودعات مستشفى الأمير محمد بن عبدالعزيز شرق الرياض
131013573 | 4229162717500 | DIAMOND BURS, ROUND, HEAD DIAMETER 2 MM, FITS IN THE 15 CM MICRO ANGLED ATTACHMENT, SPINAL | راس حفار ماسي دائري 2 مم لوصلة شديدة الزاوية 15 سم | 30 | مستودعات مستشفى الأمير محمد بن عبدالعزيز شرق الرياض
131013574 | 4229162717700 | DIAMOND BURS, ROUND, HEAD DIAMETER 3 MM, FITS IN THE 15 CM MICRO ANGLED ATTACHMENT, SPINAL | راس حفار ماسي دائري 3 مم لوصلة شديدة الزاوية 15 سم | 30 | مستودعات مستشفى الأمير محمد بن عبدالعزيز شرق الرياض
131013575 | 4229162715700 | COARSE DIAMOND BURS, ROUND, HEAD DIAMETER 2 MM, FITS IN THE 15 CM MICRO ANGLED ATTACHMENT, SPINAL | راس حفار ماسي خشن دائري 2مم لوصلة شديدة الزاوية 15 سم | 30 | مستودعات مستشفى الأمير محمد بن عبدالعزيز شرق الرياض
131013576 | 4229162716000 | COARSE DIAMOND BURS, ROUND, HEAD DIAMETER 3 MM, FITS IN THE 15 CM MICRO ANGLED ATTACHMENT, SPINAL | راس حفار ماسي خشن دائري 3مم لوصلة شديدة الزاوية 15 سم | 30 | مستودعات مستشفى الأمير محمد بن عبدالعزيز شرق الرياض
131013582 | 4229351600700 | COMPLETE SET OF ELECTRICAL ULTRASONIC BONESCALPEL (INCLUDES ULTRASONIC CONSOLE, TWO UNIVERSAL HANDPIECES FOR HARD AND SOFT TISSUE AP PLICATIONS , TWO WRENCHES, FOOTSWITCH, SMALL AND LARGE BRUSH, CART, 2 CABLES WITH SYSTEM ACCESSORIES), SPINAL | طقم قاطع عظمي التراسونك مع جميع القطع والملحقات الضرورية | 1 | مستودعات مستشفى الأمير محمد بن عبدالعزيز شرق الرياض
131013583 | 4229161306800 | BONESCALPEL 10 MM EXTENSION PROBE-SHORT STRAIGHT WITH PROBE COVERS, DISPOSABLE, SPINAL | توصيلة مبضع العظم مقاس 10 مم قصير ومستقيم مع غطاء للتوصيلة | 50 | مستودعات مستشفى الأمير محمد بن عبدالعزيز شرق الرياض
131013584 | 4229161306900 | BONESCALPEL 20 MM EXTENSION PROBE-SHORT STRAIGHT WITH PROBE COVERS, DISPOSABLE, SPINAL | توصيلة مبضع العظم مقاس 20 مم قصير ومستقيم مع غطاء للتوصيلة | 50 | مستودعات مستشفى الأمير محمد بن عبدالعزيز شرق الرياض
131013585 | 4229161306700 | BONESCALPEL 10 MM EXTENSION PROBE-LONG STRAIGHT WITH PROBE COVERS, DISPOSABLE, SPINAL | توصيلة مبضع العظم مقاس 10 مم طويل ومستقيم مع غطاء للتوصيلة | 50 | مستودعات مستشفى الأمير محمد بن عبدالعزيز شرق الرياض
131013586 | 4229161306600 | BONESCALPEL 10MM EXTENSION PROBE-LONG CURVED WITH PROBE COVERS, DISPOSABLE, SPINAL | توصيلة مبضع العظم مقاس 10 مم طويل ومنحني مع غطاء للتوصيلة | 50 | مستودعات مستشفى الأمير محمد بن عبدالعزيز شرق الرياض
131013587 | 4229352000100 | EXPLANT CANNULA CH12 - 61.040.12.020 | طقم انابيب تروية | 100 | مستودعات مستشفى الأمير محمد بن عبدالعزيز شرق الرياض
131013602 | 4229514309700 | NONSTICK STRAIGHT INSULATED BIPOLAR FORCEPS 19 CM, 1 MM TIP OR EQUIVALENT, SPINAL | ملقط كي بحربة غير لاصق مستقيم مقاس 19 سم وراس 1 مم | 50 | مستودعات مستشفى الأمير محمد بن عبدالعزيز شرق الرياض
131013603 | 4229514309800 | NONSTICK STRAIGHT INSULATED BIPOLAR FORCEPS 19 CM, 1.5 MM TIP OR EQUIVALENT, SPINAL | ملقط كي بحربة غير لاصق مستقيم مقاس 19 سم وراس 1.5 مم | 50 | مستودعات مستشفى الأمير محمد بن عبدالعزيز شرق الرياض
131013604 | 4229514309900 | NONSTICK STRAIGHT INSULATED BIPOLAR FORCEPS 19 CM, 2 MM TIP OR EQUIVALENT, SPINAL | ملقط كي بحربة غير لاصق مستقيم مقاس 19 سم وراس 2 مم | 50 | مستودعات مستشفى الأمير محمد بن عبدالعزيز شرق الرياض
131013619 | 4232160792000 | CAGE PLATE FOR CORPECTOMY, TITANIUM, EXPANDABLE ANTERIOR CERVICAL, ADJUSTABLE ENDPLATE ANGLE AFTER INSERTION, WIDTH 12 MM, HEIGHT 13 -18 MM OR EQUIVALENT, SPINAL | شريحة استئصال جسم الفقرة العنقية الامامي عرض 12 مم وارتفاع 13-18 مم | 2 | مستودعات مستشفى الأمير محمد بن عبدالعزيز شرق الرياض
131013620 | 4232160792100 | CAGE PLATE FOR CORPECTOMY, TITANIUM, EXPANDABLE ANTERIOR CERVICAL, ADJUSTABLE ENDPLATE ANGLE AFTER INSERTION, WIDTH 12 MM, HEIGHT 17 -26 MM OR EQUIVALENT, SPINAL | شريحة استئصال جسم الفقرة العنقية الامامي عرض 12 مم وارتفاع 17-26 مم | 2 | مستودعات مستشفى الأمير محمد بن عبدالعزيز شرق الرياض
131013621 | 4232160792200 | CAGE PLATE FOR CORPECTOMY, TITANIUM, EXPANDABLE ANTERIOR CERVICAL, ADJUSTABLE ENDPLATE ANGLE AFTER INSERTION, WIDTH 12MM, HEIGHT 25- 41 MM OR E QUIVALENT, SPINAL | شريحة استئصال جسم الفقرة العنقية الامامي عرض 12 مم وارتفاع 25-41 مم | 2 | مستودعات مستشفى الأمير محمد بن عبدالعزيز شرق الرياض
131013629 | 4232161041400 | SCREW, TITANIUM ANTERIOR CERVICAL 12 MM LONG WITH LOCKING MECHANISM, SPINAL | برغي انقاذ تيتانيوم عنقي امامي بخاصية اقفال مقاس 12 مم | 8 | مستودعات مستشفى الأمير محمد بن عبدالعزيز شرق الرياض
131013631 | 4232161041600 | SCREW, TITANIUM ANTERIOR CERVICAL 16 MM LONG WITH LOCKING MECHANISM, SPINAL | برغي انقاذ تيتانيوم عنقي امامي بخاصية اقفال مقاس 16 مم | 8 | مستودعات مستشفى الأمير محمد بن عبدالعزيز شرق الرياض
131013632 | 4232161041700 | SAVING SCREW, TITANIUM ANTERIOR CERVICAL 18 MM LONG WITH LOCKING MECHANISM OR EQUIVALENT, SPINAL | برغي انقاذ تيتانيوم عنقي امامي بخاصية اقفال مقاس 18 مم | 8 | مستودعات مستشفى الأمير محمد بن عبدالعزيز شرق الرياض
131013643 | 4232161056500 | SCREW, TITANIUM PEDICLE POLYAXIAL 4.5 MM DIAM 20 MM LONG OR EQUIVALENT WITH PROPER LOCKING MECHANISM OR EQUIVALENT, SPINAL | برغي تيتانيوم متعدد المحاور قطر 4.5 مم وطول 20 مم | 15 | مستودعات مستشفى الأمير محمد بن عبدالعزيز شرق الرياض
131013682 | 4232160792700 | EXPANDABLE TITANIUM IMPLANT WITH TWO ENDPLATES FOR ANATOMICAL REDUCTION OF VERTEBRAL COMPRESSION FRACTURES, MAXIMAL EXPANSION 12 MM, ENDPLATES LENGTH 14 MM OR EQUIVALENT WITH BONE CEMENT KIT, SPINAL | زرعات تيتانيوم توسعية لتقليل ضغط الكسرالفقري 12 مم وطول 14مم | 6 | مستودعات مستشفى الأمير محمد بن عبدالعزيز شرق الرياض
131013683 | 4232160792800 | EXPANDABLE TITANIUM IMPLANT WITH TWO ENDPLATES FOR ANATOMICAL REDUCTION OF VERTEBRAL COMPRESSION FRACTURES, MAXIMAL EXPANSION 17 MM, PLATE LENG TH 19 MM OR EQUIVALENT WITH BONE CEMENT KIT, SPINAL | زرعات تيتانيوم توسعية لتقليل ضغط الكسرالفقري 17 مم وطول 19 مم | 6 | مستودعات مستشفى الأمير محمد بن عبدالعزيز شرق الرياض
131013684 | 4232160792900 | EXPANDABLE TITANIUM IMPLANT WITH TWO ENDPLATES FOR ANATOMICAL REDUCTION OF VERTEBRAL COMPRESSION FRACTURES, MAXIMAL EXPANSION 20 MM, PLATE LENG TH 21 MM OR EQUIVALENT WITH BONE CEMENT KIT, SPINAL | زرعات تيتانيوم توسعية لتقليل ضغط الكسرالفقري 20 مم وطول 21 مم | 6 | مستودعات مستشفى الأمير محمد بن عبدالعزيز شرق الرياض
131013693 | 4232160790800 | BONESCALPEL MICRO HOOK SHAVER WITH SILICONE SLEEVE, DISPOSABLE, SPINAL | كاحت مبضع عظم مع نصل سيلكون | 20 | مستودعات مستشفى الأمير محمد بن عبدالعزيز شرق الرياض
131013694 | 4232160790700 | BONESCALPEL DIAMOND SHAVER 4 MM WITH SILICONE SLEEVE, DISPOSABLE, SPINAL | كاحت مبضع عظم مع نصل الماس 4 مم | 20 | مستودعات مستشفى الأمير محمد بن عبدالعزيز شرق الرياض
131013701 | 4229210201000 | COMPLETE SPINE UNIVERSAL SCREW REMOVAL INSTRUMENT SET DESIGNED TO REMOVE SOLID AND CANNULATED SCREWS, REMOVE STRIPPED AND BROKEN SCR EWS (ALL S IZES, TYPES, SHORT AND LONG FOR POSTERIOR AND ANTERIOR CERVICAL AND THORACOLUMBAR SYSTEMS), SPINAL | طقم الات ازالة البراغي لعمليات العمود الفقري | 1 | مستودعات مستشفى الأمير محمد بن عبدالعزيز شرق الرياض
191000010 | 4220342501700 | Catheter ,Thoracic , Straight , Made Of Silicone , With Radio- Opaque Suture Rib and connector, Eye Dent Traumatic Cap & Depth Marking , Size 8-36 FR (According to center request) , Disposable , Sterile. | قسطرة مستقيمة مقاس 8 لعمليات الصدر معقمة | 9 | مستودعات الشئون الصحية بمنطقة عسير
191000025 | 4220342501600 | Catheter ,Thoracic , Right Angle , Made Of Silicone ,With Radio- Opaque Suture Rib and connector, Eye Dent Traumatic Cap & Depth Marking , Size 16-34 FR (According to center request) , Disposable , Sterile. | قسطرة بزاوية قائمة يمنى مقاس 16 لعمليات الصدر معقمة | 28 | مستودعات الشئون الصحية بمنطقة عسير
191000029 | 4220342501500 | Catheter, Thoracic, Right Angeled or Straight (According to center request) , PVC, Coated for low clot formation, with Radio-Opaque Stripe and connector, multiple Spiral eyelets & Depth Marking, Advanced Tapered tip for connection, Size 12-36 FR (According to center request), Disposable, Sterile | انبوبه صدريه بزاويه مقاس 12-36 فرنش | 24 | مستودعات الشئون الصحية بمنطقة عسير
191000068 | 4229600500200 | Annuloplasty Semi-Rigid Ring, Anterior saddle shape , 3 Dimensional and posterior flexibilty, Sizes: 26-34 mm (According to center request), Sterile. | حلقات صناعية شبه جامدة تثبت على الصمام ، عدة مقاسات، معقم | 4 | مستودعات الشئون الصحية بمنطقة عسير
191000136 | 4229600501000 | Tricuspid Annuloplasty Ring, Sizes: 28-36 mm(According to center request) , Sterile. | حلقات صناعية لتثبيت الصمام ثلاثي الوريقات | 5 | مستودعات الشئون الصحية بمنطقة عسير
191000410 | 4229600600000 | Patch , Pericardium , Bovine with anti calcification treatment , Minimum Size 5 cm X 4-10 cm , Different Sizes According to center request Sterile . | رقعة الغشاء التاموري القلبي مقاس 4 ? 4 سم معقم | 2 | مستودعات الشئون الصحية بمنطقة عسير
191000500 | 4229600608600 | Vascular Graft , PTFE , Expanded , Straight , Size 10 mm X 80 cm , Sterile | وصلة وعائية صناعية مستقيمة مقاس 10 مم ? 80 سم معقمة | 4 | مستودعات الشئون الصحية بمنطقة عسير
191000574 | 4229600611400 | Vascular Graft valsalva stight Gel soft With Bi leaflet Valves (Conduit Valve), Collagen impregnated, Easy-Insert Design, Low Profile, Best Hemodynamics, Largest EOA, Lowest Gradient, Low incidence of thrombosis and thromboembolism, valve size 19-29 mm (According to center request), Sterile | جل لجذع الاورطى كامل مع الصمام مقاس | 4 | مستودعات الشئون الصحية بمنطقة عسير
191000600 | 4229554401500 | Vascular Loop , Sizes: Small, Medium & Large with different colours(According to center request) , Radio-opaque , Length 40 cm , Sterile . | عروة شريانية مقاس صغير جدا وطول 40 سم | 25 | مستودعات الشئون الصحية بمنطقة عسير
191000655 | 4229551202400 | Carotid Shunt, Outlying With T-Port, Depth Markings 1 cm, Color-Coded, Safety Balloon, Size 8 to 9F, 31 cm Long Acoording to center request, Disposable, Sterile | قنطرة الشريان ألسباتي بفتحات جانبية مقاس 8-9 فرنش ? 31 سم معقم | 9 | مستودعات الشئون الصحية بمنطقة عسير
191000670 | 4229530601800 | Vascular Loop , With Blunt Needle , Silicon Elastometer For Controlling Flow Of Peripheral Arteries , Disposable , Sterile. | عروة شريانية مقاس صغير جدا وطول 40 سم معقم | 9 | مستودعات الشئون الصحية بمنطقة عسير
191000675 | 4229530601700 | Vascular Loop , Small Size , Radio-opaque , Length 40 cm , Sterile . | عروة شريانية مقاس صغير وطول 40 سم معقم | 9 | مستودعات الشئون الصحية بمنطقة عسير
191000680 | 4220342000300 | Vascular Loop , Medium Size , Radio-opaque , Length 40 cm , Sterile . | عروة شريانية مقاس وسط وطول 40 سم معقم | 9 | مستودعات الشئون الصحية بمنطقة عسير
191000755 | 4229542200000 | Skin Preparation Pack , Sterile , Contains : - Sterile Wrap - Three Compartment Try (Two Of Them Removable) . - Pair Wrapped Latex-Free Gloves . - Two Cotton Tipped Applicators . - Two White Absorbent Towels - Two Blue Blotting Towels - Six Small Winged Grip Sponges - Three Sponge Sticks -Alcohol Base Steralization Solution / Chlorohexidine. - 3.7 OZ. 110 ml Bottle Of Povidone-Iosine Scrub Solution (0.75% Available Iodine) , 89 ml Bottle Of Povidone Iodine Paint Solution (1% Available Iodine) | صينية تجهيز الجلد للعمليات حسب المواصفات | 1513 | مستودعات الشئون الصحية بمنطقة عسير
191000776 | 4231200602100 | Multiple Clip Applicator Loaded With 20 Clips , Small Size , Disposable , Sterile. | دباسة مجهزة بعشرين دبوس مقاس صغير | 71 | مستودعات الشئون الصحية بمنطقة عسير
191000778 | 4231200602000 | Multiple Clip Applicator Loaded With 20 Clips , Large Size , Disposable , Sterile. | دباسة مجهزة بعشرين دبوس مقاس كبير | 17 | مستودعات الشئون الصحية بمنطقة عسير
191000790 | 4219181900100 | Heart Positioner Device For Beating Heart Surgery High Flow Flexible Tubing , Disposable , Sterile. | طقم حامل قلب كاسي لعمليات القلب المفتوح النابض | 12 | مستودعات الشئون الصحية بمنطقة عسير
191000815 | 4229554401400 | Teflon Felt, Assorted Sizes, Disposable, Sterile. | تفلون ملبد مقاس 1.5 مم ? 4 مم ? 9 مم | 9 | مستودعات الشئون الصحية بمنطقة عسير
191000820 | 4231220900100 | Umbilical Cotton Tape For Saphenous Vein Harvest 50 cm X 1 cm , Disposable , Sterile. | شريط سري قطني لرفع الوريد 50 ? 1 سم | 5 | مستودعات الشئون الصحية بمنطقة عسير
191000825 | 4229495800500 | Endoscopic Vessel Harvesting System , Complete Set. | طقم قطع وعائي بالمنظار | 4 | مستودعات الشئون الصحية بمنطقة عسير
191000829 | 4214410100400 | Thoracic Drainage Unit For Neonates , 250 - 500 cc , Closed System , 2 Chambers, Disposable , Sterile. | طقم تصريف سوائل القلب والصدر لعمليات القلب للرضع 250 - 500 سم2 | 22 | مستودعات الشئون الصحية بمنطقة عسير
191000830 | 4214410100400 | Thoracic Drainage Unit For Neonates , 250 - 500 cc , Closed System , 2 Chambers, Disposable , Sterile. | طقم تصريف سوائل القلب والصدر لعمليات القلب للكبار 2000 - 3000 سم3 | 16 | مستودعات الشئون الصحية بمنطقة عسير
191000859 | 4228201000100 | Forceps And Instrument Cleaning Station Disposable , Sterile Consist Of : - Multi-Layered Cleaning Bristles . - A Non-Abrasive Cleaning Cloth . - A Cuttary Pad Cleans Uncoated Cuttary Blades . - Adhesive Backing For Fast And Secure Placement. - Latex-Safe , Radiopaque. | قطعة تنظيف راس جهاز الكي | 48 | مستودعات الشئون الصحية بمنطقة عسير
191000880 | 4229180203700 | Bulldogs Plastic clamps Used During Coronary Artery Bypass , Angled , Soft Low Pressure , Small and medium size (According to center request) , Disposable , Sterile. | مبعد بلاستيكي | 11 | مستودعات الشئون الصحية بمنطقة عسير
191000881 | 4229514311500 | Surgical Ablation Pen , Monopolar Radiofrequency Ablation Device With Molded Acrylic Handle & Silicone Finger Grip , Malleable Stainless Steel Shaft With Silicone Sheath 8 cm Long , Distal Tip With Multiple Fluid Openings, Handle Terminates Into An Integral Saline Fluid Delivery Tubing 304.8 cm In Length That Is Molded To The Electrical Cable , Disposable , Sterile . | ابرة جهاز الموجات المغناطيسية احادية القطب حسب المواصفات | 9 | مستودعات الشئون الصحية بمنطقة عسير
191000890 | 4229554400100 | Pledget Polymer , PTFE , Soft , Non Absorbable , Size 3 X 7 mm , Prepunched , Disposable , Sterile. | ضمادة ( بليدجت ) تترافلورو اثيلين مقاس 3 ? 7 مم | 4 | مستودعات الشئون الصحية بمنطقة عسير
191000892 | 4229554400200 | Pledget Polymer , PTFE , Soft , Non Absorbable , Size 9 X 4 X 1.5 mm , Disposable , Sterile. | بليدجت بولي تترافلورو اثيلين مقاس 9 ? 4 ? 1.5 مم | 4 | مستودعات الشئون الصحية بمنطقة عسير
191000905 | 4220342500100 | Catheter, Embolectomy, Single Lumen, Progressive Inflation, Concentric, Highly Rupture-Resistant, Radiopaque, Size 2F, 80 to 40 cm Long According to center request, Pebax material, Disposable, Sterile | قسطرة ازالة الجلطات 2 فرنش ? 40-80 سم | 9 | مستودعات الشئون الصحية بمنطقة عسير
191000911 | 4220342500400 | Catheter, Embolectomy, Single Lumen, Progressive Inflation, Concentric, Highly Rupture-Resistant, Radiopaque, Size 3F, 40 to 80 cm Long According to center request, Pebax material, Disposable, Sterile | قسطرة ازالة الجلطات مفردة 3 فرنش ?40- 80 سم | 9 | مستودعات الشئون الصحية بمنطقة عسير
191000912 | 4220342500600 | Catheter, Embolectomy, Single Lumen, Progressive Inflation, Concentric, Highly Rupture-Resistant, Radiopaque, Size 4F, 40 to 80 cm Long According to center request, Pebax material, Disposable, Sterile | قسطرة ازالة الجلطات مفردة 4 فرنش ? 40-80 سم | 9 | مستودعات الشئون الصحية بمنطقة عسير
191000913 | 4220342500700 | Catheter, Embolectomy, Single Lumen, Progressive Inflation, Concentric, Highly Rupture-Resistant, Radiopaque, Size 5F, 80 cm Long, Pebax material, Disposable, Sterile | قسطرة ازالة الجلطات مفردة 5 فرنش ? 80 سم | 9 | مستودعات الشئون الصحية بمنطقة عسير
191000914 | 4220342500800 | Catheter, Embolectomy, Single Lumen, Progressive Inflation, Concentric, Highly Rupture-Resistant, Radiopaque, Size 6F, 80 cm Long, Pebax material, Disposable, Sterile | قسطرة ازالة الجلطات مفردة 6 فرنش ? 80 سم | 9 | مستودعات الشئون الصحية بمنطقة عسير
191000918 | 4220342500900 | Catheter, Embolectomy, Single Lumen, Progressive Inflation, Concentric, Highly Rupture-Resistant, Radiopaque, Size 7F, 80 cm Long, Pebax material, Disposable, Sterile | قسطرة ازالة الجلطات مفردة , 7 فرنش , 80سم | 9 | مستودعات الشئون الصحية بمنطقة عسير
191000920 | 4220342500000 | Catheter, Embolectomy, Over-the-Wire, Progressive Inflation, Concentric, Highly Rupture-Resistant, Radiopaque, Size 3F, 80 cm Long, Pebax material, Disposable, Sterile | قسطرة ازالة الجلطات مزدوجة 3 فرنش ? 90 سم | 9 | مستودعات الشئون الصحية بمنطقة عسير
191000950 | 4220344407500 | Vascular Access System For Chemotherapy Infusion ( Port Introducer Set ) , Adult , Size 9.6 FR , Low Profile , With Needle Set , Disposable , Sterile. | طقم اعطاء الادوية الكيماوية بروفايل منخفض | 2 | مستودعات الشئون الصحية بمنطقة عسير
191000970 | 4221181213600 | Stocking Varicose Vein (Open Toes) Pantyhose, Mixed Fiber Content ( Cotton not less than 12% ) Latex Free, Air permeable, Easy To Put On , Compression Designed To Apply Decreasing Pressure From Ankle Through The Calf (Graduated Compression Pressure), CLASS II , All sizes from Small to X-large plus According to center request . | جوارب دوالي بضغط متدرج طرف مفتوح طويلة درجة ثانية ( 20-30 ) صغير | 10 | مستودعات الشئون الصحية بمنطقة عسير
191001024 | 4229497804400 | A/V Access Tunneler Sheath And Bullet Tip , Small , For Grafts Up To 6 mm , Disposable Sterile . (Each Center Must Be Provided With Complete Set Of Tunneler System In Storage And Sterilization Tray Free Of Charge To Use The Tunnelers Sheaths And Bullet Tips ) | مدخل الاوعية الصناعية ( شرياني وريدي ) مقاس صغير | 2 | مستودعات الشئون الصحية بمنطقة عسير
191001025 | 4229497804100 | A/V Access Tunneler Sheath And Bullet Tip , Full Curve , Small , For Grafts Up To 6 mm , Disposable Sterile . (Each Center Must Be Provided With Complete Set Of Tunneler System In Storage And Sterilization Tray Free Of Charge To Use With The Tunnelers Sheaths And Bullet Tips ) | مدخل الاوعية الصناعية ( شرياني وريدي ) منحني مقاس صغير | 2 | مستودعات الشئون الصحية بمنطقة عسير
191001026 | 4229497804300 | A/V Access Tunneler Sheath And Bullet Tip , Large , For Grafts Up To 8 mm , Disposable Sterile . ((Each Center Must Be Provided With Complete Set Of Tunneler System In Storage And Sterilization Tray Free Of Charge To Use With The Tunnelers Sheaths And Bullet Tips ) | مدخل الاوعية الصناعية ( شرياني وريدي ) مقاس كبير | 2 | مستودعات الشئون الصحية بمنطقة عسير
191001027 | 4229497804200 | A/V Access Tunneler Sheath And Bullet Tip , Full Curve , Large , For Grafts Up To 8 mm , Disposable Sterile . (Each Center Must Be Provided With Complete Set Of Tunneler System In Storage And Sterilization Tray Free Of Charge To Use With The Tunnelers Sheaths And Bullet Tips ) | مدخل الاوعية الصناعية ( شرياني وريدي ) منحني مقاس كبير | 2 | مستودعات الشئون الصحية بمنطقة عسير
191001030 | 4216165900100 | Permanent, chronic adult 14.5F dialysis catheter which consists of: radio opaque Carbothane, thin-walled, double ?D? lumen design with side holes for better flow rate and more patient comfort, staggered lumen exit ports spaced more than 3cm apart, recirculation apposition feature, flow rate of more than 450ml/min, coloured arterial and venous luer connections with large wings, Malleable Tri-Ball Tunnele with sleeve, 24 to 40 cm (19 to 35 cm from implantable cuff to tip)According to center request, PTFE coated guide wire stylet, 0.038 J-tipped radiopaque guide wire, 15F valved peel away and introducer with integrated hemostasis valve, subcutaneous implantable cuff, pliable suture wings, 5F 10cm coaxial introducer, 21 gauge x 7 cm echo tipped coated needle, 0.018x40cm nitinol body, platinum tipped mircowire, 18 gauge x 7 cm coated introducer needle, number 11 blade retractable safety scalpel, (2) injection caps, (2) adhesive dressing | طقم قسطرة الغسيل الكلوي مقاس 14.5 فرنش طول 24-40 سم | 55 | مستودعات الشئون الصحية بمنطقة عسير
191001031 | 4216165900800 | Permanent, chronic pediatric 8 to 12 F dialysis catheter which consists of: radio opaque Carbothane, thin-walled, Straight , double ?D? lumen design with side holes for better flow rate and more patient comfort, staggered lumen exit ports spaced more than 3cm apart, recirculation apposition feature, flow rate of more than 450ml/min, coloured arterial and venous luer connections with large wings, Malleable Tri-Ball Tunnele with sleeve, (10 to 15 cm from implantable cuff to tip), PTFE coated guide wire stylet, 0.038 J-tipped radiopaque guide wire, 15F valved peel away and introducer with integrated hemostasis valve, subcutaneous implantable cuff, pliable suture wings, 5F 10cm coaxial introducer, 21 gauge x 7 cm echo tipped coated needle, 0.018x40cm nitinol body, platinum tipped mircowire, 18 gauge x 7 cm coated introducer needle, number 11 blade retractable safety scalpel, (2) injection caps, (2) adhesive dressing | طقم قسطرة الغسيل الكلوي مقاس 8-12 فرنش | 120 | مستودعات الشئون الصحية بمنطقة عسير
191001036 | 4229516300000 | Endovenous Laser Treatment Kit , Radial Painless , Sterile , Consist Of : 1- Laser Fiber Reusable For The Same Patient In The Same Sitting - Uni-size For All Treatments, Suitable For Different Access Points . 2- Compatible Percutaneous Catheter Introducer Complete Set 6 FR Introducer , 6 FR Vessel ( One Laser Unit With Necessary Accessories (Laser Carrying Case , 3 X Safety Glasses , Operation Manual , Footswitch , Main Leads , Remote Interlock Connector , Laser Warning Signs ) Must Be Provided Free Of Charge For Every Centre ).3- MICROPUNCTURE KIT | طقم معالجة الدوالي بالليزر بجميع مكوناته | 28 | مستودعات الشئون الصحية بمنطقة عسير
191001040 | 4229498900000 | Radiofrequency Endovenous Treatment Kit?HEATING ELEMENT IS 7 FR IN DIAMETER AND 7CM IN LONG AND COVERED BY LUBRICOUS OUTER JACKET TO MINIMIZE COAGULUM BUILD UP ON HEATING ELEMENT.CATHETER SHAFT 4.5 FR IN DIAMETER HAS WHITE MARKERS SPACE HAS LENGTH 60 CM AND 100CM CATHETER HAND HAS ON/OFF BUTTON TO CONTROL ENERGY( One RF Unit With All Necessary Accessories Must Be Provided Free Of Charge For Every Centre ). MICROPUNCTURE KIT . MACHINE MUST BE PROVIDED FREE OF CHARGE TO EACH CENTER | طقم معالجة الدوالي بالموجات الصوتية حسب المواصفات | 29 | مستودعات الشئون الصحية بمنطقة عسير
191001045 | 4220342501800 | Rheolytic thrombectomy catheter. For breaking apart and removing thrombus from infra-inguinal peripheral arteries 2-5mm diameter range. 4F, 135cm length, .014" guidewire, 6F guide catheter(.068" min. ID), MACHINE MUST BE PROVIDED FREE OF CHARGE TO EACH CENTER | قسطرة لتفتيت الجلطة الشريانية واستخراجها من الساقين مقاس 2-5 ملم , وغمد 4 فرنش وطول 135 سم وسلك مقاس . تزويد جهاز مجاني لكل مركز | 19 | مستودعات الشئون الصحية بمنطقة عسير
191001047 | 4220342501900 | Rheolytic thrombectomy catheter. For breaking apart and removing thrombus from infra-inguinal peripheral arteries 2-5mm diameter range. 4F, 135cm length, .014" guidewire, 6F guide catheter(.078" min. ID), | قسطرة لتفتيت الجلطة الشريانية واستخراجها من الساقين مقاس 2-5 ملم , وغمد 4 فرنش وطول 135 سم وسلك مقاس 4 فرنش ، والطول 135 سم ، مقاس السلك .014" ، قسطرة 6 فرنش. | 15 | مستودعات الشئون الصحية بمنطقة عسير
191001055 | 4220342502000 | Rheolytic thrombectomy catheter. For breaking apart and removing thrombus from infra-inguinal peripheral viens and arteries 6-20mm diameter range. Power Pulse enabled, 6F, 90cm length, .035" guidewire, 8F guide catheter(.086" min ID), | قسطرة لتفتيت الجلطة الشريانية واستخراجها من الساقين مقاس6-20ملم , وغمد 6 فرنش وطول90 سم وسلك مقاس .0 | 10 | مستودعات الشئون الصحية بمنطقة عسير
191001062 | 4229490601200 | Vessel Harvesting Deivce , thermal Ligating Forceps sealing and dissecting Device, applying precise direct Current DC to seal and divide tissues and vessels to minimize collateral damage by a heating wire inside the jaw, More tapered Jaws Style for Narrow Areas and covered with silicone, No electrical energy passes through patient , footswitch-activated forceps powered by UPS Employing Thermal Fusion Technology , Disposable Sterile | اداة جراحية ملقط حراري لختم وتشريح حصاد الاوعية الدموية , جفت أكثر مدبب، | 9 | مستودعات الشئون الصحية بمنطقة عسير
191001115 | 4213170105400 | Angiography Pack, Sterile, Contains: - 1 X CSR Outer Cover 45"X45" - 1 X Back Table Cover 60" X 75" - 7 X Pcs Absorbant Towel - 3 XL Reinforced Gown - 1 X Custom Femoral Angiography Drape w/ Two Windows 88" X 138" - 1 X Needle 18G x 1.5" , 1 X Needle 23G x 1.18" , 1 X Needle 21G x 3.5cm - 1 X Vascular Access Seldinger Needle 18G x 7cm - 1 X Scalpel Blade # 11 - 1 X Operatng Scissors Blubt/Sharp 5" Straight - 1 X Mosquito Forceps 5" Straight - 1 X Needle Counter 20 CT Foam Maganatic - 20 X Gauze Swabs 4 x 4 16 Ply, Without X-Ray Detectable - 4 X Sponge Stick, 6", Blue - 2 X Plastic Towel Clamp - 1 X Cover 90 x50 cm sheet - 1 X Transparent Cover 51x79" Sheet - 1 X Screen Cover , 1 X Fluoro Cover Large Green - 2 X Tegaderm 6 x7cm , 2 X Tegaderm Dressing - 1 X Gallipot 60ml - 1 X Half Deep Tray 5.4 x 9.72 x 2" - 2 X Bowl 1000cc , 2 X Bowel 500 cc - 1 X Ring Basin 6000 cc The Material Of The Drape, Gowns and Cover Must Be Water Proof. 1 X High Pressure ( Line 1200 PSI ) 150 cm .ULTRASOUND PROBE COVER AND JEL | طقم تعقيم و تجهيز لعميليات التداخل الوعائي الطرفي | 733 | مستودعات الشئون الصحية بمنطقة عسير
191001163 | 4220343313700 | Diagnostic Angiography Catheter 6F , SONS or equavelent (assorted sizes as per center request) ,Wide Lumen at least ID 0.055", High Flow , Soft Safety Tip , Excellent Push Ability , Kink Resistance , Good Torque Transmission , 100-110 cm , Disposable , Sterile. | قسطرة تشخيصية 6 فرنش ? 100 سم ( سون 1 ) | 4 | مستودعات الشئون الصحية بمنطقة عسير
191001417 | 4220340215300 | Guide Catheter , Coronary Guiding 5-6F, Dedicated for Radial approach, PCI for right coronary artery, Double Wire Braid Construction , Stiffer Proximal Shaft Progresses Into Softer Distal Tip , High Push Ability , Hydrophilic Coated,Kink Resistance , Enhanced Torque Transmission , Soft Safety And Flexible Distal Tip , Large Intralumen at least 0.060- 0.070" Inch , 100 cm , Disposable, Assorted Size According to center Request, Sterile. | قسطره قياديه مقاس 5-6 فرنش ايمن ، 100 سم | 9 | مستودعات الشئون الصحية بمنطقة عسير
191001588 | 4220340201400 | Diagnostic Catheter , Internal Mammary Artery , 4-6F , End and side hole ,Wide Lumen at least ID 0.042- 0.055", High Flow , Soft Safety Tip , Excellent Push Ability , Kink Resistance , Good Torque Transmission , 100-110 cm , Disposable , Sterile. | قسطرة قيادية لتوسيع الشرايين التاجية 4-6 ف ? -110100 سم | 5 | مستودعات الشئون الصحية بمنطقة عسير
191001611 | 4220340202200 | Left Coronary Backup Support Guiding Catheter 6 FR (assorted sizes 3-5 as per center request), High Flow , Soft Tip ,Wide Lumen at least ID 0.071", Soft Safety Tip , Excellent Pushability , Kink Resistance , Good Torque Transmission ,100-110 cm , Disposable, Assorted Size According to center Request, Sterile. | قسطرة شريانية تاجية (Left Coronary Backup Support) ، 6فرنش ? 110 سم ? 3-5 الطول 100-110 سم | 8 | مستودعات الشئون الصحية بمنطقة عسير
191001682 | 4220340205300 | Catheter, Pigtail , Angled 145 Degree / Straight, Large Lumen , High Flow , Soft Safety Tip, Excellent Push Ability , Kink Resistant, Good Torque Transmission, Opene End With 6 Side Holes , Accept 0.032 - 0.038" Guide Wire, Size 3-5 FR X 60-100 cm, Disposable, Assorted Size According to center Request, Sterile. | قسطره تشخيصيه نوع ذيل مقاس3 فرنش ، 60-100 سم | 3 | مستودعات الشئون الصحية بمنطقة عسير
191001684 | 4220340204900 | Catheter, Pigtail , Angled 145 Degree / Straight, Large Lumen , with Markers for Sizing, High Flow , Soft Safety Tip, Excellent Push Ability , Kink Resistant, Good Torque Transmission, Open End With 6 Side Holes , Accept 0.032 - 0.038" Guide Wire, Size 3-5 FR X 60-100 cm, Disposable, Assorted Size According to center Request, Sterile. | قسطره تشخيصيه نوع ذيل مقاس3-5 فرنش 60-110سم ، حسب المواصفات | 9 | مستودعات الشئون الصحية بمنطقة عسير
191001800 | 4220343307300 | Catheter, Diagnostic , Berman Balloon Tipped Angiography , High Flow, Soft Safety Tip , 4-7 FR X 65-110 cm , Disposable, Assorted Size According to center Request, Sterile . | قسطرة تشخيصية بيرمان مقاس 4-7 ف ? 65 -110سم | 16 | مستودعات الشئون الصحية بمنطقة عسير
191001960 | 4220340216800 | Catheter , Diagnostic , Blind End Multiple Side Holes ( NIH ) ,Wide Lumen , High Flow, Soft Safety Tip , Excellent Push Ability , Kink Resistance , Good Torque Transmission , 5-6 FR X 60-110 cm , Disposable, Assorted Size According to center Request, Sterile. | قسطلرة تشخيصية ( ان أي اتش ) مقاس 5-6 ف ? 60-110 سم وقطر 0.058 ان | 8 | مستودعات الشئون الصحية بمنطقة عسير
191002120 | 4220340222400 | Catheter , Diagnostic , Wedge Balloon , Single Lumen , Wide Lumen , High Flow , Soft Safety Tip , 4-7 FR X 80-110 cm , Disposable, Assorted Size According to center Request, Sterile . | قسطرة تشخيصية ببالون وتدي مقاس 4-7 ف ? 80 -110 سم | 12 | مستودعات الشئون الصحية بمنطقة عسير
191002300 | 4220340506600 | Rashkind Balloon For Atrial Septostomy , 4-6Fr , Length 50-80 cm , Closed/Open End with Luer Lock , Disposable , Sterile. | قسطرة بالونية راشكند للأطفال حديثي الولادة مقاس 4-6 ف ? 50-80 سم | 4 | مستودعات الشئون الصحية بمنطقة عسير
191002370 | 4220340501100 | Cutting Balloon For PCI Hydrophilic Coating , Soft Laser Cut Tapered Tip , Accept 0.014" Wire ,With 3 Microsurgical Blade Mounted Longitudinally At Its Outer Surface , Proximal Shaft Should Contains The Inflation Lumen For The Balloon ,high saftey in negotiating tortures anatomy, 2nd Lumen For The Guide Wire , lingth 6-10 mm ,(Assorted diameters size as per center request) Disposable , Sterile . | بالون ذي شفرات قاطعة لتوسع ضيق الشرايين التاجية 2 ? 6 مم | 9 | مستودعات الشئون الصحية بمنطقة عسير
191002571 | 4220340404900 | Guide Wire , PTCA , Flexible 0.014" Floppy , Length 180 - 300 cm , Durasteel Material , Proximal Shaft Provides Excellent Push Ability And 1:1 Torque , Hydrophilic Coating To Provide Enhanced Trackability , Distal Core Provides Good Flexibility And Stearability In Tortuousity , Radio Opaque Tip j tip / stright (according to center request) , Flexible And Shapeable , Disposable , Sterile. | سلك مرشد لتوسيع الشرايين مرن قطر 0.014 انش وطول 180 - 300 سم منحني او مستقيم | 75 | مستودعات الشئون الصحية بمنطقة عسير
191002690 | 4220340401700 | Exchange Wire, Amplatz Super Stiff , Long Floppy J Tip , 0.038"X 260 cm , Disposable , Sterile . | سلك مرشد للقسطرة شديد القسوة مقاس 0.038 انش ? 260 سم | 38 | مستودعات الشئون الصحية بمنطقة عسير
191002710 | 4220340402800 | Guide Wire , J Tip/Straight ,Teflon Coated , 0.018"X 260 cm , Disposable , Sterile . | سلك مرشد للقسطرة شكل جي مقاس 0.018 انش ? 260 سم | 28 | مستودعات الشئون الصحية بمنطقة عسير
191003120 | 4220344400400 | Percutaneous Sheath Introducer Set , Pediatric , 5 - 7 French , 5.5-11 cm Long With competent Valve That prevent back bleed even if smaller french catheter is inserted , 3 Ways Stopcock side arm, Straight Tip , 45 cm Guide Wire ( 0.018 - 0.025 Inch ) , with Dilator , Puncture Needle , Disposable , Sterile . | طقم موصل قسطرة مع موزع ثلاثي للاطفال 5.5-11 سم ، 5-7 فرنش | 26 | مستودعات الشئون الصحية بمنطقة عسير
191003130 | 4220344401300 | Percutaneous Sheath Introducer Set , 5-8 FR , 7.5-11 cm Long With competent Valve That prevent back bleed even if smaller french catheter is inserted , 3 Ways Stopcock side arm , J Tip 45 cm Guide Wire ( 0.035" ), with Dilator, Thin Wall Puncture Needle, Disposable , Sterile, Assorted According to center request. | طقم موصل قسطرة مع موزع ثلاثي وصمام لمنع ارتجاع الدم بشكل جي 5-8 فرنش وطول 7.5-11 سم | 454 | مستودعات الشئون الصحية بمنطقة عسير
191003170 | 4220344401700 | Percutaneous Sheath Introducer Set , 9-14 FR , 11-30 cm Long With competent Valve That prevent back bleed even if smaller french catheter is inserted , 3 Ways Stopcock side arm, J Tip 45 cm Guide Wire ( 0.035 Inch ) , with Dilator , Thin Wall Puncture Needle , Disposable , Sterile, Assorted According to center request. | طقم موصل قسطرة مع موزع ثلاثي بشكل جي 9-14 ف وطول 11-30 سم | 19 | مستودعات الشئون الصحية بمنطقة عسير
191003192 | 4220344400300 | Percutaneous Sheath Introducer Set , 16-22 FR ,11-30 cm Long With competent Valve That prevent back bleed even if smaller french catheter is inserted , 3 Ways Stopcock side arm , J Tip 45 cm Guide Wire ( 0.035 Inch ) , with Dilator , Thin Wall Puncture Needle , Disposable , Sterile, Assorted According to center request. | طقم موصل قسطرة مع موزع ثلاثي بشكل جي 16-22 ف وطول 11-30 سم | 3 | مستودعات الشئون الصحية بمنطقة عسير
191003200 | 4220344400600 | Percutaneous Sheath Introducer Set 6-8 FR , 23 - 25 cm Long With competent Valve That prevent back bleed even if smaller french catheter is inserted , 3 Ways Stopcock side arm, (J) Tip 65 cm Guide Wire (0.035") , with Dilator , Thin Wall Puncture Needle , Disposable , Sterile, Assorted According to center request. | طقم موصل قسطرة مع موزع ثلاثي بشكل جي 6-8 ف وطول 23-25 سم | 72 | مستودعات الشئون الصحية بمنطقة عسير
191003230 | 4220340301800 | Percutaneous Transeptal Puncture Set 6F , Mullins Sheath Introducer Compatible With 19 G Transeptal Puncture Needle Curved Tip , 56 cm Long With Stopcock And Obturator , Dilator , Disposable , Sterile . | طقم لثقب الحاجزالاذيني للقلب بغلاف مولين مقاس 6 ف بابرة مع ابرة منحنية الأطراف 19 G ، الطول 56 سم | 2 | مستودعات الشئون الصحية بمنطقة عسير
191003240 | 4220340303600 | Percutaneous Transeptal Puncture Set 6F, Mullins Sheath Introducer Compatible With 19 G Transeptal Puncture Needle Curved Tip , 71 cm Long With Stopcock And Obturator , Dilator , Disposable , Sterile . | طقم لثقب الحاجزالاذيني للقلب بغلاف مولين مقاس 6 ف بابرة مع ابرة 19 G منحنية الأطراف ، طول 71 سم | 9 | مستودعات الشئون الصحية بمنطقة عسير
191003250 | 4220340301900 | Percutaneous Transeptal Puncture Set 7-8F, Mullins Sheath Introducer Compatible With 18 G Transeptal Puncture Needle Curved Tip , 71 cm Long With Stopcock And Obturator , Dilator , Disposable , Sterile, Assorted According to center request. | طقم لثقب الحاجزالاذيني للقلب بغلاف مولين مقاس 7-8 ف بابرة مع | 2 | مستودعات الشئون الصحية بمنطقة عسير