191003370 | 4220344800200 | Balloon Expandable Coronary graft (covered PTFE) Stent, Flexible , Radio Opaque, Low Profile, High Performance , Flexibility ,Trackability, Excellent Vessel Wall Coverage, Secure Balloon Retention ,Two Markers , 6F Compatible, Premounted In Monorial Balloon Assorted sizes as per center request , Sterile. | وعاء شبكي نسيجي داعم لتوسيع الشرايين التاجية مقاس 2.5 ? ( 8 | 9 | مستودعات الشئون الصحية بمنطقة عسير
191003671 | 4229591200600 | Coronary Stent,Drug Eluting , self expandable , balloon-mounted , Nitinol And Excellent Flexibility , Deliverability With Thin Struts, High Radial Force ,for ectatic vesels minimal late diameter loss, Diameter Sizes: 2.5-4.5 mm Lengths: 17-27 mm Two Markers , with the latest Technology different diameter Sizes and lengths .sterile | وعاء شبكي نسيجي مغطي بالدواء كوبالت اولوي مقاس ذاتي التوسع، عدة مقاسات | 9 | مستودعات الشئون الصحية بمنطقة عسير
191003857 | 4229591201300 | Stent, Drug Eluted, Non Thrombogenic, Non Inflammatory ,Thin & Biodegradable Polymers, with the latest Technology, Assorted Sizes, Sterile.( Required Sizes Will Be Specified According To Individual Centers Needs ). | دعامة شريانية مغطاة بالدواء قابل للتحلل البيولوجي مقاسات منوعة | 51 | مستودعات الشئون الصحية بمنطقة عسير
191004263 | 4229600300700 | Mitral Clips (Different Sizes) | Mitral Clips (Different Sizes) | 1 | مستودعات الشئون الصحية بمنطقة عسير
191005560 | 4220341304000 | Coils , Detachable , (Assorted sizes per as center request) , With Delivery System ,Sterile . | نظام قفل التوصيلات قابل للفصل مقاس 3 مم ? 3 لفات | 2 | مستودعات الشئون الصحية بمنطقة عسير
191005750 | 4220341307000 | Coil System Flex, Flexible Coil For Small PDA, Preloaded In A transportation Sheath, Ready For Transfer,(Assorted sizes per as center request) Sterile . | سلك قفل مرن مقاس 4 مم ? 4 مم | 7 | مستودعات الشئون الصحية بمنطقة عسير
191006009 | 4220342000200 | Snare Kit , Single Loop , Size 4 F , Each Kit Must Include: Snare, Snare Guiding Catheter, Snare Introducer Device & Torque Device , Disposable , (assorted sizes as per center request) Sterile. | صنارة إخراج الأجسام الغريبة 4 ف ( 5مم? 120 سم ) | 26 | مستودعات الشئون الصحية بمنطقة عسير
191006207 | 4220340202000 | OCT catheter for coronary artery imaging compatible with St.Jude System. Sterile. (An Auto Pull Back and Machine ,Educational training must be provided free of charge with update to latest software). | قسطرة تصويرية بالاشعة فوق الحمرا | 24 | مستودعات الشئون الصحية بمنطقة عسير
191006230 | 4214253200100 | Pericardiocentesis set For Fluid Removal From The Pericardium , 5-8FR , With 18 G X 11 cm Needle , Short Bevel , Long Guide Wire 0.035 - 0.038 " , 145 cm Long , 6-8FR X 45 cm Catheter With Side Holes and kink resistant, The set should be complete, 2 sponge sticks, 4 sample tubes, Luerlock Syringes (10cc two, 20cc), scalpel, with Xylocain 1% 5cc with syringe and needle Fenestrated Drape 75 X 75 cm , 4 X 4 Gauze ( 10 pcs ) ,collection bag and tubing to connect the catheter (sterile closed system), Disposable , Sterile. | طقم يستخدم لسحب السوائل والدم من الغشاء التاموري 5 ف ? 45 سم | 21 | مستودعات الشئون الصحية بمنطقة عسير
191006240 | 4214253200000 | Pericardiocentesis Kit For Fluid Removal From The Pericardium , 4 FR , With 21 G X 11-13 cm Needle , Short Bevel , Long Guide Wire 0.021 " , 145 cm Long , 4 FR X 45 cm Catheter With Side Holes , 5 cc Non Lock Syringe And Drape 75 X 75 cm , 4 X 4 Gauze ( 10 pcs ) , Disposable , Sterile. | طقم يستخدم لسحب السوائل والدم من الغشاء التاموري 4 ف ? 45 سم | 10 | مستودعات الشئون الصحية بمنطقة عسير
191006310 | 4229180213500 | Retrieval Forceps, 3-5F , For Foreign Bodies Removal 120 cm , Disposable , Sterile . | ملقاط لإخراج الأجسام الغريبة من الأوعية الدموية مقاس 3 ف ? | 3 | مستودعات الشئون الصحية بمنطقة عسير
191006350 | 4220342403800 | Vascular Closure Devise , use 2 braided polyester suture and four nitinol needless.include integrated predilator and knot pusher ,Suture , Size 6-10 FR , Sterile. | قفل شرياني مقاس 6 ف | 18 | مستودعات الشئون الصحية بمنطقة عسير
191006355 | 4220342400500 | Vascular Closure Devise , Collagen Base , Size 6-8 FR , Sterile. | قفل شرياني مقاس 8 ف | 42 | مستودعات الشئون الصحية بمنطقة عسير
191006360 | 4220344800000 | Distal Protection Device For PCI of Vein Graft and coronary Procedures, compatible with 0.014 wire, Radio-opaque platinuim coated nitinol loop, 110 micron filter, with self centering cabability, rapid exchange, compatible with 6FR guide, Sterile. (assorted sizes as per center request) | فلتر وريدي | 3 | مستودعات الشئون الصحية بمنطقة عسير
191006366 | 4220341800200 | Rotalink plus - kit ( Burr & Advancer ) Compatible With rotational atherectomy System ( Rotablator) for Pre-treating of calcified lesions, length 135 cm, Burr size 1.25-2.15 mm. (Other sizes can be provided according to center request) Sterile. (Console and training to be provided to each center, free of charge.) | مجموعق مثقاب مقاس 1.25 مل | 3 | مستودعات الشئون الصحية بمنطقة عسير
191008054 | 4220350200300 | Pacing Wire , Myocardial Pacing , Temporary, Stable Fixation , A traumatic Removal, With Loop , Breakable Needle 60-89 mm (According to center request), Sterile. | سلك موصل لمنطقة تنظيم ضربات القلب للكبار مع ابرة | 14 | مستودعات الشئون الصحية بمنطقة عسير
191008060 | 4220350200400 | Temporary Pacemaker Lead, Balloon Tipped, With Puncture Needle and Introducer, Size: 5F, 6F , With Plastic Sleeves, Disposable, Sterile (Sizes Will Be Specified By End User Upon Delivery) | سلك لمنظم ضربات القلب المؤقت مع بالون طرفي مقاس 5 ف | 27 | مستودعات الشئون الصحية بمنطقة عسير
191008086 | 4220343002200 | 20 Poles EP Tricuspid Mapping Catheter , 7 FR. Length 110cm, Deflectable Tip. Different Spacing. (Types Will Be Specified By End User Upon Delivery, Enough Connectors Compatible With Catheter In Every case Must Be Provided Free Of Charge), Disposable, Sterile. | قسطره للمسح الكهربائي ذو 20 قطب | 5 | مستودعات الشئون الصحية بمنطقة عسير
191008092 | 4214253000000 | Transseptal Needle BRK-1, Length 71cm, Maximum- OD 1.3mm, Minimum - OD 0.5mm. Sterile. | ابره لعبر الحاجب الاذيني | 7 | مستودعات الشئون الصحية بمنطقة عسير
191008101 | 4220350100300 | Implantable fully MRI compatible Pacemaker ,Sterile ,Dual Chamber Rate Responsive , Programmable , DDDR: FULL SYSTEM WITH ACCESSORIES:1- small size 2- AAI Pacing mode to minimize unnecessary RV pacing to <1% with DDD backup once needed 3- Clinical Arrhythmia management Tools providing 14 Months diagnostic data 4- Ability to provide diagnostic reports (Automatic or Clinician Selected) on patient rate, ventricular high rate episodes 5- Programming Guide based on atrial rhythm, AV conduction, heart failure status, age and activity Level with proper rationale. 6- Ability to adjust the rate response based on activity of daily living and exertion rate 7- Automatic lead performance trends 8- Life Time Bipolar Lead monitor in order to switch from Bipolar to unipolar when needed 9- One screen overview that highlights significant events, AT/AF and Pacing Summary, Threshold and Impedance Trends, battery Longevity, pacing summary and access to rate histogram reports, device observations, P-Wave/R-Wave amplitudes and access to A and V sensitivity trends 10- Atrial and Ventricular capture management capability " 11- Technical & Educational Support Must Be Provided To The Hospital Staff In All Centers. | منظم ضربات قلب ثنائي متطابق مع الرنين المغناطيسي | 17 | مستودعات الشئون الصحية بمنطقة عسير
191010126 | 4229530206600 | Aortic Root Cannula ( Antegrade Cardioplegia Cannula ) Without Vent Line ,Straight Tip & Introducer , Valve And Tubing Connector 1/4 Inch , Luer Lock , Female , Flow Guard , Size (7 FR - 9 FR)According center request ,Disposable , Sterile. | كانيولا لجذر الاورطي لحقن محلول تبريدالقلب بدون فتحة 7 فرنش ? 14 سم بموصل يلاءم 1/4 أنش | 19 | مستودعات الشئون الصحية بمنطقة عسير
191010143 | 4229530800000 | Multiple perfusion set, Female luer on single inlet legs with 1-3 inch length leg with blue clamp and 3-10 inch length legs with Red clamps, According to center request, Disposable, Sterile | طقم متعدد التروية مع مدخل مذكر أو مؤنث | 28 | مستودعات الشئون الصحية بمنطقة عسير
191010260 | 4229530201400 | Venous Femoral Cannula Set, coated, Contains : Wire Reinforced Cannula 15-29 FR According center request, Connector 3/8" , Around 20" Long , Non Vented , Multi Beveled Tips , Introducer With Depth Marking, Compatible Needle & Guide Wire , Dilator , Scalpel Knife , Hemostasis Cap , Disposable , Sterile. | طقم كانيولا وريدية فخذية مقواة بسلك مقاس 15-29 فرنش وطول 20 أنش . | 5 | مستودعات الشئون الصحية بمنطقة عسير
191010289 | 4229530206900 | Venous Cannula ,Single , Right Angled, with/without Luer lock , Wire Reinforced , Medical Grade PVC , Size (Assorted Sizes) FR , Fit Connector 1/4, 3/8 inch ,According Center Request Disposable , Sterile. | كانيولا وريدية احادية متعدد المقاس من حيث الفرنش ، 1/4، 3/8 انش | 2 | مستودعات الشئون الصحية بمنطقة عسير
191010293 | 4229530201100 | Venous Cannula , Three Stages , Kink Resistant , Wire Reinforced , Length Around 15 " , non vented , connector Assorted Sizes, Assorted Sizes FR , Different Sizes According to center request Disposable , Sterile. | كانيولا وريدية ثلاثية مقاس فرنش متعدد ، الطول 15 | 1 | مستودعات الشئون الصحية بمنطقة عسير
191010300 | 4229530201600 | Venous Return Cannula , Single , Straight , Wire Rein Forced ,Connector Assorted Sizes, Malleable, Size Assorted Sizes FR According center request , Disposable , Sterile. | كانيولا وريديه مستقيمة ومقواة بسلك مقاس متعدد فرنش ، وموصل | 1 | مستودعات الشئون الصحية بمنطقة عسير
191010395 | 4229473200500 | Intra Aortic Balloon Assorted Sizes FR , Fiber Optic ,Capacity Assorted acoording to center request) Sheath And Sheath Less , With Insertion Kit , Compatible With Arrow Machine , Machine to be provided freely for the centers: 1 machine for each 50 balloons,Disposable , Sterile. | قسطرة بالونية للشريان الاورطي مقاس متعدد فرنش وسعة متعددة سم مربع | 1 | مستودعات الشئون الصحية بمنطقة عسير
191010396 | 4229473200800 | Intra Aortic Balloon Assorted Sizes FR , Fiber Optic ,Capacity Assorted acoording to center request ) Sheath And Sheath Less , With Insertion Kit, Compatible With Arrow Machine , Disposable , Sterile. | قسطرة بالونيه للشريان الاورطي ليفي مقاس متعدد فرنش وسعة متعددة سم مربع لجهاز ارو | 2 | مستودعات الشئون الصحية بمنطقة عسير
191010430 | 4229471100200 | Haemoconcentrator For Adults , High Performance , With Tubing Set & Double Bag , Priming Volume 86 ml , Pressure Dropt 78 , Membrane Area 1.31 , With Modified Ultra Filtration Kit , ( One Holder Must Be Supplied Free Of Charge For Every 30 Haemoconcentrator Or Less) , Disposable , Sterile . | طقم لتنقية الدم من السوائل للكبار | 9 | مستودعات الشئون الصحية بمنطقة عسير
191010435 | 4229471100000 | Haemoconcentrator For Pediatric , High Performance , With Optional Tube & Double Bag Set , Priming Volume 25 ml , Maximum Transmembrane Pressure 600 mm Hg , Surface Area 0.25 M2 , Circuit Priming 32 ML , ( One Holder Must Be Supplied Free Of Charge For Every 30 Haemoconcentrator Or Less ) , Disposable , Sterile. | طقم لتنقية الدم من السوائل للاطفال | 1 | مستودعات الشئون الصحية بمنطقة عسير
191010480 | 4229472200800 | Left ventricular Vent Catheter , Malleable , Pediatric , Size 10 FR , Disposable , Sterile . | قسطرة للقلب ايسر مقاس 10 ف | 1 | مستودعات الشئون الصحية بمنطقة عسير
191010483 | 4229470300000 | Intra Cardiac Sump, Weighted Perforated pool tip, Soft Connecting Tubing, Connector 1/4, Size 12 FR&20 FR,, Disposable, Sterile. | قسطره لشفط الدم | 10 | مستودعات الشئون الصحية بمنطقة عسير
191010490 | 4229470800000 | Mounting Pad For Low Level Sensor In Cardiotomy Reservoir ( Oxygenator ) , Pack Of 100 pcs . | حساس مستوى السائل لخزان الدم للرئة الصناعية | 47 | مستودعات الشئون الصحية بمنطقة عسير
191010495 | 4229471300100 | Oxygenator For Infants , Hollow Fiber , High Performance , small priming volume, Recommended Blood Flow 0 - 2.5 Liter / Min , Max. Reservoir Volume One Liter , Recirculation Port ( 1/4 ) Inch , Membrane Inlet And Outlet (1/4 ) Inch , Integral Cardiotomy Filter 20 Micron , Surface Area Less Than 0.5 M2 , Disposable , Sterile ( Enough Holders & Temp. Probes Must Be Provided Free Of Charge ) | رئة صناعية باغشية للرضع | 1 | مستودعات الشئون الصحية بمنطقة عسير
191010500 | 4229471500700 | Oxygenator For Pediatric , coated , oxygenator with inegrated arterial filter , Hollow Fiber , High Performance ,wide surface area, Recommended Blood Flow 0 - 4 Liter / Min , Membrane Inlet And Outlet ( 3/8 ) Inch With Reducer Adaptor , Integral Cardiotomy Filter 20 Micron , with integrated arteria filter , Disposable , Sterile . ( Enough Holders & Temp. Probes Must Be Provided Free Of Charge ) | رئة صناعية باغشية للاطفال | 5 | مستودعات الشئون الصحية بمنطقة عسير
191010505 | 4229471300000 | Oxygenator For Adults , coated , oxygenator with inegrated arterial filter, Hollow Fiber , High Performance With Integrated Hard Shell Venous Reservoir , Blood Flow Rate 1-7 Liter /Min , Cardiotomy Flow Rate Less Than 5 Liters /Min , Cardiotomy Filtration 20 Micron Depth Filter , Disposable , Sterile . ( Enough Holders & Temp. Props Must Be Provided Free Of Charge ) | رئة صناعية باغشية للكبار | 5 | مستودعات الشئون الصحية بمنطقة عسير
191010510 | 4229471500100 | Perfusion Tubing Set , Infant , Custom Design , With Haemofilter & MUF ( Modified Ultra Filtration Kit ) And Arterial Line Filter , (Design Must Be Applicable In Every Center ) , Disposable Sterile. | طقم انابيب قلب صناعي للرضع | 1 | مستودعات الشئون الصحية بمنطقة عسير
191010515 | 4229471500200 | Perfusion Tubing Set , Pediatric , Custom Design , With Haemofilter & MUF ( Modified Ultrafiltration Kit ) , Arterial Line Filter , (Design Must Be Applicable In Every Center ) , Disposable , Sterile. | طقم انابيب قلب صناعي للاطفال | 1 | مستودعات الشئون الصحية بمنطقة عسير
191010527 | 4229470800000 | Mounting Pad For Low Level Sensor In Cardiotomy Reservoir ( Oxygenator ) , Pack Of 100 pcs . | خزان تجميع الدم | 2 | مستودعات الشئون الصحية بمنطقة عسير
191010535 | 4229470700000 | Blood Cardioplegia Delivery Set , Delivery Rate 4:1 , Integrated Cooling /Heating Coil , With Temp. Prop , Pressure Dome , Priming Volume Less Than 50 ml , Disposable , Sterile. | طقم اعطاء محلول تبريد القلب حسب المواصفات | 14 | مستودعات الشئون الصحية بمنطقة عسير
191010546 | 4216165900500 | Dual lumen veno-venous catheter ,single site, kink resistant,enable optemal extracorporal life support, different sizes as per the hospital request. | قسطرة وريدية مزدوجة التجويف حسب المقاسات المطلوبة | 5 | مستودعات الشئون الصحية بمنطقة عسير
191010551 | 4229471301000 | Adult ECMO oxygenator,coated,blood flow 0 to 7 liter/min,the inlet and outlet 3/8 inch, validated not les than two weeks | مؤكسج للكبار Ecmo | 9 | مستودعات الشئون الصحية بمنطقة عسير
191010552 | 4229471300400 | Pediatrec ECMO oxygenator,coated,blood flow 0 to 4 liter/min,the inlet and outlet 1/4 inch, validated not les than two weeks | مؤكسج للأطفال Ecmo | 2 | مستودعات الشئون الصحية بمنطقة عسير
191010574 | 4229530207700 | Connector, Straight, with or without luer lock, disposibale, Sterile, assorted sizes as requested by center . | توصيلة أنابيب مستقيمة مقاس متعدد أنش | 28 | مستودعات الشئون الصحية بمنطقة عسير
191010605 | 4222160401400 | Connector, Y shaped, with or without luer lock, disposibale, Sterile, assorted sizes as requested by center . | توصيلة انابيب على شكل حرف واي مقاس متعدد انش | 13 | مستودعات الشئون الصحية بمنطقة عسير
191010668 | 4229471301300 | Cardiohelp Adult set - Complete ECMO set Adult size ,including coated oxygenator with totally integrated centrifugal pump head and vital parameter sensors ,set totally heparin coated.add Ecmo machine for every 40 Ecmo set | مؤكسج للكبار محمي بطبقه من الهيبارين به مضخه مدمجه كليا مع اجهزة استشعار للعمليات الحيويه | 6 | مستودعات الشئون الصحية بمنطقة عسير
191010681 | 4220341004900 | Cell Saver Kit With Suction , For X-tra Machine all sizes (55-125-175-225 ml). Assorted per as center request , Disposable , Sterile (Design Must Be Applicable In Every Center ).Machine free with 50 kit. | طقم توصيلات لجهاز شفط الدم لجهاز اكسترا في عمليات القلب | 5 | مستودعات الشئون الصحية بمنطقة عسير
191010705 | 4229460300000 | Aspiration & Anticoagulation Line For Cell Saver. | وصلة شفط ومضاد تجلط لجهاز حافظ الخلايا | 9 | مستودعات الشئون الصحية بمنطقة عسير
191010760 | 4229470300300 | Ergonomic Hand Held Intra Cardiac Sucker For Pediatric, Angled, Diameter 5mm Fluted vented, Length 21 cm, connector 1/4", Disposable,Sterile. | شفاط معقـم لماكينة القلـب للاطفال مقاس القطر 5 مم *21 سم | 3 | مستودعات الشئون الصحية بمنطقة عسير
191010769 | 4229473400800 | Calibration Gas For Use With Calibrator 540 ( GAS A ) Compatible With CDI System 500 , Disposable, Sterile. | وصلة قياس غازات مكونات الدم لجهاز سي دي | 5 | مستودعات الشئون الصحية بمنطقة عسير
191010770 | 4229473401000 | Calibration Gas For Use With Calibrator 540 ( GAS B ) Compatible with CDI System 500 , Disposable, Sterile. | وصلة قياس لجهاز سي دي آي | 5 | مستودعات الشئون الصحية بمنطقة عسير
191010771 | 4229473400300 | Shunt Sensor For Use With CDI System 500 , Heparin Treated , Disposable, Sterile. | مجس حساس لجهاز سي دي آي | 5 | مستودعات الشئون الصحية بمنطقة عسير
191010772 | 4229473100200 | Level Sensor Pads For Terumo System I heart Lung Machine , With Ultrasound Gel , Disposable, Sterile. | حساس لجهاز تيرومو | 94 | مستودعات الشئون الصحية بمنطقة عسير
191012330 | 4222150113000 | Catheter , Arterial , Straight Intima , 20 G Needle ( 1 mm ) X 7 cm , Radial ,With Compatible Guide Wire , Disposable , Sterile. | قسطرة فايقون مقاس 20 جي معقمة | 41 | مستودعات الشئون الصحية بمنطقة عسير
191012340 | 4222150101100 | Catheter , Arterial , Straight Intima , 24 G Needle ( 0.6 mm ) X 5 cm , Radial ,With Compatible Guide Wire , Disposable , Sterile. | قسطرة شريانية مبطنة ، مستقيمة مقاس 24 جي | 52 | مستودعات الشئون الصحية بمنطقة عسير
191012419 | 4229541400100 | A. V. Fistula Pack , Sterile , Contains : 1 Back Table Cover, Reinforced 150 X 225 cm. 3 Absorbent Towels. 1 Surgical Gown, Impervious, Large. 1 Surgical Gown, Impervious, X-Large. 1 Arm board Cover Reinforced Fabric With Plastic. 4 Utility Drape. 1 Impervious stockinet, Small. 1 Drape Tape Strips, 10 X 50 cm. 1 (T) Hand Drape, Heavy Duty Fabric With Tube Holder, High Absorbent Fabric Reinforcement And Comfortable Fenestration. 1 Suture Bag. 1 Needle Counter Magnetic - Foam. 1 Cuttary Pencil 1 Tip Cleaner. 1 Sharp Transfer Tray 1 Mayo Stand Cover The Material Of The Drape, Gowns and Covers Must Be Water Proof. | طقم تجهيز المريض لعمليات الاوعية الدموية الطرفية المفرد حسب المواصفات | 1049 | مستودعات الشئون الصحية بمنطقة عسير
191012421 | 4229541400200 | BI - Extremity Vascular Pack , Sterile , Contains : 1 Back Table Cover, Reinforced 150X 225 cm. 3 Absorbent Towels. 1 Surgical Gown, Impervious, Large. 1 Surgical Gown, Impervious, X-Large. 4 Utility Drapes. 2 Impervious Stockinet, Large. 4 Drape Tape Strips, 10 X 50 cm. 1 Bi-Lateral Under leg perineal Drape 1 Top Bar Drape, 250 X 150 cm, With Tube Holder, And Heavy Absorbent Material, With ABC. 1 Suture Bag. 1 Needle Counter Magnetic - Foam. 1 Cuttary Pencil 1 Tip Cleaner. 1 Sharp Transfer Tray 1 Mayo Stand Cover The Material Of The Drape, Gowns and Covers Must Be Water Proof. | طقم جراحي لتجهيزالمريض عام حسب المواصفات | 2604 | مستودعات الشئون الصحية بمنطقة عسير
191012496 | 4220182900100 | Radiopaque Imaging Tape For Lesion Sizing & Site Identification ( Glow N Tape ) Size 30 cm , Disposable , Sterile . | شريط لاصق يري بالاشعة لقياس وتحديد موقع وقياس الوصلات الوعائية اثناء التركيب مقاس 30 سم | 38 | مستودعات الشئون الصحية بمنطقة عسير
191012497 | 4220182900000 | Radiopaque Imaging Tape For Stent Guide , Size 27 cm , Disposable , Sterile . | شريط لاصق يري بالاشعة لمتابعة موقع الدعامات الطرفية والفلتر الوريدي اثناء التركيب مقاس 27 سم | 14 | مستودعات الشئون الصحية بمنطقة عسير
191012515 | 4214210601400 | warming Infant Blanket , permits use of a lower velocity blower to supply gently moving, clean air. The warming method minimizes air currents in the operating room environment adjustable tempressure, sterile, disposable. Macchine to be provide freely with each 100 blankets" | بطانية لتدفئة المريض للرضع عن طريق الهواء قابلة لتعديل درجة الحرارة قياس (61cm x 94cm) و متوافقة مع | 5 | مستودعات الشئون الصحية بمنطقة عسير
191012526 | 4220340701000 | High Pressure Syringe, 5-6 ml capacity, Fixed Male Tip, luer lock,Barrel Material: Polycarbonate, Tip Material: Silicone, Plunger Material: ABS, Various colors avaiable (color based on requesting center), Sterile, Disposable. | حقنة ذات ضغط عالي سعة 5-6 مل | 40 | مستودعات الشئون الصحية بمنطقة عسير
191012528 | 4220340700600 | High Pressure Syringe, 20 ml capacity, Fixed Male Tip, luer lock,Barrel Material: Polycarbonate, Tip Material: Silicone, Plunger Material: ABS, Various colors avaiable (color based on requesting center), Sterile, Disposable. | حقنة ذات ضغط عالي سعة 20 مل | 31 | مستودعات الشئون الصحية بمنطقة عسير
191012800 | 4232150100100 | Sternal Wire , Surgical Stainless Steel , Size 2 , Monofilament , 45 cm , Heavy Wire reverse or Taper cutting , 1/2 Circle , 40-48 mm Needle , Sterile. | سلك فولاذي للقفص الصدري مقاس 2 بابرة حسب المواصفات | 9 | مستودعات الشئون الصحية بمنطقة عسير
191012805 | 4231220165600 | Sternal Wire , Surgical Stainless Steel , Size 3 , Monofilament , 1/2 Circle Taper Cut Needle 48-55 mm , Sterile. | سلك فولاذي للقفص الصدري بابرة قاطعة مقاس 3 معقم | 9 | مستودعات الشئون الصحية بمنطقة عسير
191012820 | 4232150100300 | Sternal Wire , Surgical Stainless Steel , Size 6 , Monofilament , 45 cm , 1/2 Circle Taper Cut 48 mm Needle ,2 Strand, serile. | سلك فولاذي للقفص الصدري بابرة قاطعة مقاس 6 معقم | 9 | مستودعات الشئون الصحية بمنطقة عسير
191012822 | 4220341005000 | Double Wire, Surgical Stainless Steel Size 6, Monofilament, 45 cm, ? Circle Taper Cut 48 mm, Needle, 2 Strand, Sterile | ستيل مقاس 6 سلك مزدوج 45 سم 48 مم 1/2 دائرية قاطعة مستدقة عدد 2 سلك فى الوحدة | 17 | مستودعات الشئون الصحية بمنطقة عسير
191012825 | 4232150100400 | Sternal Wire , Surgical Stainless Steel , Size 7 , Monofilament , 4 strands *45 cm , 1/2 Circle Taper Cut or conventional cutting , Needle 48 mm , Sterile . | سلك فولاذي للقفص الصدري بابرة قاطعة مقاس 7 معقم | 33 | مستودعات الشئون الصحية بمنطقة عسير
191012832 | 4231221100700 | Polypropylene Suture , Monofilament , Blue Colour , 2/0 , 75-90 cm Long With 16-17 mm 1/2 circle Double Arm Needle , Sterile . | خيط جراحي بولي بروبايلين وحيد الخيط 0/2 ، 90 سم ، 17 ملم | 24 | مستودعات الشئون الصحية بمنطقة عسير
191012834 | 4231220164600 | Polypropylene Suture, Monofilament , Blue Color, 3/0 , 75-90 cm Long With 20-26 mm Half Circle Round Bodied Double Needle, Sterile . | خيط جراحي بولي بروبايلين وحيد الخيط 0/3 وطول 90 سم بابرة 22 مم | 36 | مستودعات الشئون الصحية بمنطقة عسير
191012835 | 4231220165200 | Polypropylene Suture , Monofilament , Blue Color , 3/0 , 75-90 cm Long With 16-17 mm Taper Cut Double Half Circle Needle , Sterile . | خيط جراحي بولي بروبايلين وحيد الخيط 0/3 ,90 سم بابرة 16 مم | 8 | مستودعات الشئون الصحية بمنطقة عسير
191012840 | 4231220134400 | Polypropylene Suture , Monofilament , Blue Colour , 4/0 , 90 cm Long With 17mm Chalf Circle Round Bodied Double Needle , Sterile | خيط جراحي بولي بروبايلين وحيد الخيط 0/4 ,90 سم بابرة 20 مم | 14 | مستودعات الشئون الصحية بمنطقة عسير
191012845 | 4231220133800 | Polypropylene Suture , Monofilament , Blue Colour, 5/0 , 60-75 cm Long With 10-11 mm Half Circle Double Round Bodied Needle , Sterile . | خيط جراحي بولي بروبايلين وحيد الخيط 0/5 ,60 سم بابرة 11 مم | 16 | مستودعات الشئون الصحية بمنطقة عسير
191012850 | 4231220134500 | Polypropylene Suture , Monofilament , Blue Color , 5/0 , 60 cm Long With 13 mm Curved Round Bodied Double Needle Needle , Sterile . | خيط جراحي بولي بروبايلين وحيد الخيط 0/5 ,60 سم بابرة 13 مم | 27 | مستودعات الشئون الصحية بمنطقة عسير
191012859 | 4231221100900 | Polypropylene Suture , Monofilament , Blue Colour , Optivis or Visi - Black , 6/0 , 60 - 75 cm Long With 8 mm Curved Round Bodied Double Arm Needle , Sterile . | خيط جراحي بولي بروبايلين 6/0 وطول 60 سم بابرة دائرية 8 مم | 15 | مستودعات الشئون الصحية بمنطقة عسير
191012880 | 4231221101200 | Polypropylene Suture , Monofilament , Blue Color , 7/0 , 60 cm Long With 13 mm 3/8 Circle Round Bodied Double Arm Needle , Sterile . | خيط جراحي بولي بروبايلين وحيد الخيط 7/0 براس ابرة اسود 13 | 14 | مستودعات الشئون الصحية بمنطقة عسير
191012888 | 4231220164400 | Braided Polyester Suture Coated With Silicon or Polybutylate , Size 3/0 Multifilament 3 Metric , 90 cm Long 16-17 mm Taperpoint Double Armed Half Circle Needle , Blue/Green , Sterile . | خيط جراحي بولي استر3/0 بابرة 17 مم | 14 | مستودعات الشئون الصحية بمنطقة عسير
191012891 | 4231220135200 | Braided Polyester Suture Coated With Silicon or Polybutylate , Size 2/0 Multifilament 3 Metric , 8-10 X 75 cm ,With Firm Pledget 3 mm X 3 mm X 1.5 mm , 16-17 mm Tapercut Double Armed Half Circle Needle , ( Blue/Green & White ) Sterile . | خيط جراحي بولي استر2/0 بابرة 17 مم | 19 | مستودعات الشئون الصحية بمنطقة عسير
191012901 | 4231220164500 | Polypropylene Suture , Monofilament , Blue Color , 4/0 , 90 cm Long With 17 mm Taper Cut Needle With TFE Polymer Pledget 7X3 X1.5 mm , Sterile . | خيط جراحي بولي بروبايلين 4/0 ? 90 سم بابرة 17 مم مع بليدجيت 7?3?1.5 مم. | 5 | مستودعات الشئون الصحية بمنطقة عسير
191012903 | 4231220132500 | Polypropylene Suture , Monofilament , Blue Color , 5/0 , 60-75 cm Long With 10-13 mm, According center Request, Taper Point Needle With 2 TFE Pledget 3X6 mm , Sterile . | خيط جراحي بولي بروبايلين 4/0 ? 60-75 سم بابرة 10 - 13 مم مع قطعتي بليدجيت 6?3 مم. | 5 | مستودعات الشئون الصحية بمنطقة عسير
191013953 | 4220341030200 | Angioplasty Balloon, Over-The-Wire (OTW), Below Knee, Dual Lumen, 4F, Atraumatic Tip, Excellent Pushability & Flexibility, Kink Resistant, High Rated Burst Pressure (12 - 15 ATM), Rapid Inflation / Deflation, Balloon Size: 2 mm to 2.5 mm X 4-20 cm, Shaft Length: 135-150 cm, 0.014" - 0.018" Guidewire Compatible, Disposable, Sterile. The specific balloon lengths must be decided by the recieving center before delivery. | قسطرة توسيع شرياني 4 فرنش بضغط 12 - 15 اتموسفير مقاس 2 مم ? 20 سم وطول 150 سم | 24 | مستودعات الشئون الصحية بمنطقة عسير
191013962 | 4220340500000 | Angioplasty Balloon, Below Knee, Dual Lumen, 4F, Atraumatic Tip, Excellent Pushability & Flexibility, Kink Resistant, High Rated Burst Pressure (12 - 15 ATM), Rapid Inflation / Deflation, Balloon Size: 3 mm X 2-20 cm, Shaft Length: 75-150 cm, 0.014 "- 0.018" Guidewire Compatible. Disposable, Sterile. The specific balloon lengths and shaft lengths must be decided by the recieving center before delivery. | قسطرة توسيع شرياني 4 فرنش بضغط 12-15 اتموسفير 3 مل * 4 سم وطول 70-90 سم | 47 | مستودعات الشئون الصحية بمنطقة عسير
191013995 | 4220340501500 | Angioplasty Balloon, Dual Lumen, 4-6 F, Atraumatic Tip, Excellent Pushability & Flexibility, Kink Resistant, High Rated Burst Pressure (12 - 15 ATM), Rapid Inflation / Deflation, Balloon diamter 4 mm , balloon length must range 2-20 cm, Shaft Length must range 75-150 cm, 0.014 "- 0.018" Guidewire Compatible Disposable, Sterile. The specific balloon lengths and shaft lengths must be decided by the recieving center before delivery. | قسطرة توسيع شرياني 4 فرنش بضغط 12 - 15 اتموسفير مقاس 4 مم ? 20 سم وطول 135 سم | 37 | مستودعات الشئون الصحية بمنطقة عسير
191013998 | 4222152101400 | Angioplasty Balloon, Over-The-Wire (OTW), Dual Lumen, 4-6F, Atraumatic Tip, Excellent Pushability & Flexibility, Kink Resistant, High Rated Burst Pressure (12 - 15 ATM), Rapid Inflation / Deflation, Balloon diameter 5 mm, balloon length must range 2-20 cm, Shaft Length must range 75-150 cm, 0.018-0.035" Guidewire compatible, Disposable, Sterile.The specific balloon lengths, shaft lengths and guidewire compatibility must be decided by the recieving center before delivery. | قسطرة توسيع شرياني 4 فرنش بضغط 12-15 اتموسفير 5 مل * 2 سم وطول 75-90 سم | 14 | مستودعات الشئون الصحية بمنطقة عسير
191014004 | 4220340515600 | Occlusion Balloon. Compliant balloon. Single lumen, 0.014" guidewire compatible. Effective Length: 150 cm. Max. Catheter Shaft OD: 2.8F/0.95mm. Min. Guide Catheter ID: 0.053in/1.35mm. DMSO Compatible. Balloon Nominal Diameter: 3 mm - 5 mm. Balloon Nominal Length: 10 mm - 30 mm. Sterile. Disposable. | قسطرة بالون شرياني للتسديد. 2.8 فرنش. مقاس البالون: 3 -5 ملم *10 -30 ملم. وطول: 15 سم | 8 | مستودعات الشئون الصحية بمنطقة عسير
191014006 | 4220340515700 | Occlusion Balloon. Super Compliant. Single lumen, 0.014" guidewire compatible. Effective Length: 150 cm. Max. Catheter Shaft OD: 2.8F/0.95mm. Min. Guide Catheter ID: 0.053in/1.35mm. DMSO Compatible. Balloon Nominal Diameter: 3 mm - 8 mm. . Sterile. Disposable. | قسطرة بالون شرياني للتسديد. 2.8 فرنش. مقاس البالون: 3 - 7 ملم * 5 - 15 ملم. وطول: 15 سم | 9 | مستودعات الشئون الصحية بمنطقة عسير
191014050 | 4220340502200 | Angioplasty Balloon, Over-The-Wire (OTW), Dual Lumen, 4-6F, Atraumatic Tip, Excellent Pushability & Flexibility, Kink Resistant, High Rated Burst Pressure (12 - 15 ATM), Rapid Inflation / Deflation, Balloon Size: 6 mm, balloon length must range 2-20 cm, Shaft Length must range 75-150 cm, Disposable, Sterile. The specific balloon lengths and shaft lengths must be decided by the recieving center before delivery. | قسطرة توسيع شرياني 5 ف بضغط 12 - 15 اتموسفير مقاس 6 مم ? 4 سم وطول 75 سم | 19 | مستودعات الشئون الصحية بمنطقة عسير
191014081 | 4220341118900 | Angioplasty Balloon, Over-The-Wire (OTW), Dual Lumen, 5-6F, Atraumatic Tip, Excellent Pushability & Flexibility, Kink Resistant, High Rated Burst Pressure (12 - 15 ATM), Rapid Inflation / Deflation, Balloon Size: 7 mm, balloon length must range 2-20 cm, Shaft Length must range 75-150 cm, Disposable, Sterile. The specific balloon lengths and shaft lengths must be decided by the recieving center before delivery. | قسطرة توسيع شرياني 5 فرنش بضغط 12 - 15 اتموسفير مقاس 7 مم ? 2 سم وطول 75 سم | 14 | مستودعات الشئون الصحية بمنطقة عسير
191014100 | 4220344800700 | Angioplasty Balloon, Over-The-Wire (OTW), Dual Lumen, 5-7 F, Atraumatic Tip, Excellent Pushability & Flexibility, Kink Resistant, High Rated Burst Pressure (12 - 15 ATM), Rapid Inflation / Deflation, Balloon Size: 8 mm, balloon length must range 3-20 cm, Shaft Length must range 75-150 cm, Disposable, Sterile. The specific balloon lengths and shaft lengths must be decided by the recieving center before delivery. | قسطرة توسيع شرياني 5 فرنش بضغط 12 - 15 اتموسفير مقاس 8 مم ? 4 سم وطول 75 سم | 14 | مستودعات الشئون الصحية بمنطقة عسير
191014130 | 4220341118800 | Angioplasty Balloon, Over-The-Wire (OTW), Dual Lumen, 6-7 F, Atraumatic Tip, Excellent Pushability & Flexibility, Kink Resistant, High Rated Burst Pressure (12 - 15 ATM), Rapid Inflation / Deflation, Balloon Size: 9 mm, balloon length must range 3-20 cm, Shaft Length must range 75-150 cm, Disposable, Sterile. The specific balloon lengths and shaft lengths must be decided by the recieving center before delivery. | قسطرة توسيع شرياني 5 فرنش بضغط 12 - 15 اتموسفير مقاس 9 مم ? 4 سم وطول 75-90 سم | 22 | مستودعات الشئون الصحية بمنطقة عسير
191014142 | 4220340502800 | Angioplasty Balloon, Dual Lumen, 6-7 F, Atraumatic Tip, Excellent Pushability & Flexibility, Kink Resistant, High Rated Burst Pressure (12 - 15 ATM), Rapid Inflation / Deflation, Balloon diameter: 10 mm, balloon length must range 2-10 cm, Shaft Length must range 75-150 cm, Disposable, Sterile. The specific balloon lengths and shaft lengths must be decided by the recieving center before delivery. | قسطرة توسيع شرياني 4 فرنش بضغط 12-15 اتموسفير 10 مل * 2 سم وطول 75-90 سم | 5 | مستودعات الشئون الصحية بمنطقة عسير
191014182 | 4220340502600 | Angioplasty Balloon, Over-The-Wire (OTW), Dual Lumen, 7-8F, Atraumatic Tip, Excellent Pushability & Flexibility, Kink Resistant, High Rated Burst Pressure (5 - 15 ATM), Rapid Inflation / Deflation, Balloon diamter: 12 mm, balloon length must range 2-10 cm, Shaft Length must range 75-150 cm, Disposable, Sterile. The specific balloon lengths and shaft lengths must be decided by the recieving center before delivery. | قسطرة توسيع شرياني 5-7 فرنش بضغط 5-15 اتموسفير 12 مل * 4 سم وطول 75-90 سم | 6 | مستودعات الشئون الصحية بمنطقة عسير
191014189 | 4220340504000 | Angioplasty Balloon, Over-The-Wire (OTW), Dual Lumen, 7-8F, Atraumatic Tip, Excellent Pushability & Flexibility, Kink Resistant, High Rated Burst Pressure (5 - 15 ATM), Rapid Inflation / Deflation, Balloon Size: 14 mm X 4-10 cm, Shaft Length: 75-100 cm, Disposable, Sterile. The specific balloon lengths must be decided by the recieving center before delivery. | قسطرة توسيع شرياني 6-7 فرنش بضغط 5-15 اتموسفير 14 مل * 4 سم وطول 75-90 سم | 9 | مستودعات الشئون الصحية بمنطقة عسير
191014195 | 4220340514100 | Angioplasty Balloon, Over-The-Wire (OTW), Dual Lumen, 8-9F, Atraumatic Tip, Excellent Pushability & Flexibility, Kink Resistant, High Rated Burst Pressure (5 - 15 ATM), Rapid Inflation / Deflation, Balloon Size: 16 mm X 4-8 cm, Shaft Length: 75-100 cm, Disposable, Sterile. The specific balloon lengths must be decided by the recieving center before delivery. | قسطرة توسيع شرياني 6-7 فرنش بضغط 5-15 اتموسفير 16 مل * 2 سم وطول 75-90 سم | 6 | مستودعات الشئون الصحية بمنطقة عسير
191014225 | 4220340505000 | Angioplasty Balloon, Over-The-Wire (OTW), Very High Rated Burst Pressure (25-30 ATM), Dual Lumen, 5-6F, Atraumatic Tip, Excellent Pushability & Flexibility, Kink Resistant, Rapid Inflation / Deflation, Balloon Diameter: 7 mm, balloon length must range 2-8 cm, Shaft Length must range 40-150 cm, Disposable, Sterile. The specific balloon lengths and shaft lengths must be decided by the recieving center before delivery. | قسطرة توسيع شرياني 5 فرنش بضغط 16-30 اتموسفير 7 ملم * 2 سم وطول 40-50 سم | 17 | مستودعات الشئون الصحية بمنطقة عسير
191014244 | 4220340505100 | Angioplasty Balloon, Over-The-Wire (OTW), Very High Rated Burst Pressure (25-30 ATM), Dual Lumen, 5-6F, Atraumatic Tip, Excellent Pushability & Flexibility, Kink Resistant, Rapid Inflation / Deflation, Balloon Diamter: 8 mm, balloon length must range 2-8 cm, Shaft Length must range 40-150 cm, Disposable, Sterile. The specific balloon lengths and shaft lengths must be decided by the recieving center before delivery. | قسطرة توسيع شرياني 5-6 فرنش بضغط 25-30 اتموسفير 8 ملم * 2 سم وطول 75-90 سم | 22 | مستودعات الشئون الصحية بمنطقة عسير
191014253 | 4220340500400 | Angioplasty Balloon, Drug-Eluting (Paclitaxel Eluting), For Below Knee angioplasty, Dual Lumen, 4-5F, Atraumatic Tip, Excellent Pushability & Flexibility, Kink Resistant, Rated Burst Pressure (6 - 15 ATM), Rapid Inflation / Deflation, Balloon Size: 2 mm to 3.5 X 4-20 cm, Shaft Length: 120-150 cm, Outer diameter (Proximal/Distal): 3.0-3.9F / 2.2-2.9F, 0.014 " or 0.018" or 0.035" Compatible Guidewire, Disposable, Sterile. The specific balloon lengths must be decided by recieving center before delivery. | قسطرة توسيع شرياني مستخرجة للعقار (باسليتاكسل), 4-5 فرنش بضغط 5-15 اتموسفير 2 ملم * 12 سم وطول القسطرة 120-150 سم | 4 | مستودعات الشئون الصحية بمنطقة عسير
191014261 | 4220343200500 | Occlusion Balloon, Dual Lumen, Over-The-Wire (OTW), 6-8 F, Two (Proximal and distal) Radio-opaque markers, inflated balloon diameter must range 20-35 mm, Shaft Length 65-100 cm, 0.035" - 0.038" Guidewire compatible, Disposable, Sterile. The specific balloon diameter and shaft length must be decided by the receiving center before delivery. | قسطرة بالون ساد للاوعية 6-8 فرنش , قطر البالون 20-35 ملم , وطول القسطرة 65-100 سم | 9 | مستودعات الشئون الصحية بمنطقة عسير
191014263 | 4220343200200 | Occlusion Balloon System, Highly Conformable Balloon, Over-The-Wire (OTW), Catheter Length: 120-150 cm, Balloon Diameter: 4 mm, Balloon Length: 7 mm, Tip Length: 2mm, Balloon Crossing Profile: 2.5 French, Compatible Guidewire: 0.010", Sterile, Disposable. | قسطرة بالون ساد للاوعية 2.5 فرنش , قطر البالون 4 ملم , وطول البالون 7ملم , طول القسطرة 120-150 سم | 3 | مستودعات الشئون الصحية بمنطقة عسير
191014264 | 4220343200000 | Occlusion Balloon System, Highly Conformable Balloon, Over-The-Wire (OTW), Catheter Length: 120-150 cm, Balloon Diameter: 3 mm, Balloon Length: 5-30 mm, Balloon Crossing Profile: 2.5 French, Compatible Guidewire: 0.010", Sterile, Disposable. The specific balloon lengths must be decided by recieving center before delivery. | قسطرة بالون ساد للاوعية 2.5 فرنش , قطر البالون 4 ملم , وطول البالون 4ملم , طول القسطرة 120-150 سم | 3 | مستودعات الشئون الصحية بمنطقة عسير
191014265 | 4220343200400 | Occlusion Balloon System. Balloon Catheter Usable Length: 150cm. Balloon Diameter: 5 mm. Balloon Length: 5-30mm. Compatible Guidewire: 0.010 inch. Outer diameter (O.D.) Proximal/Distal: 2.8/2.2 French. Sterile. Disposable. The specific balloon lengths must be decided by recieving center before delivery. | قسطرة بالون ساد للاوعية 2.5 فرنش , قطر البالون 4 ملم , وطول البالون 4ملم , طول القسطرة 150 سم | 7 | مستودعات الشئون الصحية بمنطقة عسير
191014266 | 4220343200300 | Occlusion Balloon System. Balloon Catheter Usable Length: 150cm. Balloon Diameter: 4 mm. Balloon Length: 5-30mm. Tip Length: 4mm. Compatible Guidewire: 0.010 inch. Outer diameter (O.D.) Proximal/Distal: 2.8/2.2 French. Sterile. Disposable. The specific balloon lengths must be decided by recieving center before delivery. | قسطرة بالون ساد للاوعية 2.8 فرنش , قطر البالون 4 ملم , وطول البالون 20ملم , طول القسطرة 150 سم | 9 | مستودعات الشئون الصحية بمنطقة عسير
191014267 | 4220340504500 | Angioplasty Balloon, Over-The-Wire (OTW), Very High Rated Burst Pressure (25-30 ATM), Dual Lumen, 5F/6F, Atraumatic Tip, Excellent Pushability & Flexibility, Kink Resistant, Rapid Inflation / Deflation, Balloon Size: 10 mm X 2-6 cm, Shaft Length: 120-135 cm, Disposable, Sterile. The specific balloon lengths must be decided by the recieving center before delivery. | بالون توسعة وعائية,خاصية تحمل الضغط العالي(18-30 وحدة) ,ثنائي المخارج,5-6 فرنش,,خاصية ومرونة عالية طول القسطرة 120-135 سم | 16 | مستودعات الشئون الصحية بمنطقة عسير
191014269 | 4220340506300 | PTCA Multi-wire cross boss coiled shaft, Tracks via FAST Spin Technique Highly torqueable coiled-wire shaft FAST Spin reduces push required to cross CTO, Atraumatic distal tip advanced across a CTO ahead of the guidewire, OTW 0.014?(.36mm) guidewire compatible " | قسطرة بالون شريانية لقياس الشرايين 5مقاس البالون:2 - 3 ملم * 4 سم وطول 2-30 سمز | 2 | مستودعات الشئون الصحية بمنطقة عسير
191014352 | 4229591000300 | Stent, Self Expandable, Uncovered, Biliary, Minimal Foreshortening, Low Deployment Force, Stent Diameter: 7 - 12 mm, Stent Length: 4-15 cm, Shaft Length: 80-135 cm, Sterile. The specific stent diameter, stent lengths and catheter shaft lengths must be decided by the recieving center before delivery. | دعامة شريانية مقاس 10 مم ? 4 سم ، طول القسطرة 80- 135سم | 5 | مستودعات الشئون الصحية بمنطقة عسير
191014363 | 4229591104500 | Stent, Self Expandable, Minimal, uncovered Foreshortening, Low Deployment Force, Stent Diameter: 12 to 14 mm, stent length: 2 - 10 cm, Shaft Length: 75-150 cm, Sterile. The specific stent diameter, stent lengths and shaft lengths must be decided by be recieving center before delivery. | دعامة شريانية مقاس 12-14 مم ? 2-10 سم ، طول القسطرة 75 -100 سم | 17 | مستودعات الشئون الصحية بمنطقة عسير
191014368 | 4229591104800 | Stent, Self Expandable, Minimal, uncovered Foreshortening, Low Deployment Force, Stent Diameter: 16 to 20 mm, stent length: 5 - 10 cm, Shaft Length: 75-150 cm, Sterile. The specific stent diameter, stent lengths and shaft lengths must be decided by be recieving center before delivery. | دعامة شريانية مقاس 18 مم ? 8 سم ، طول القسطرة 75-90سم | 28 | مستودعات الشئون الصحية بمنطقة عسير
191014378 | 4229591105200 | Stent, Self Expandable, Minimal, uncovered Foreshortening, Low Deployment Force, Stent Diameter: 9 to 10 mm, stent length: 2 - 10 cm, Shaft Length: 75-150 cm, Sterile. The specific stent diameter, stent lengths and shaft lengths must be decided by be recieving center before delivery. | دعامة شريانية , ذاتية التوسع , 5-7 فرنش , تقسير محدود , مقاس 9ملم * 8سم , طول القسطرة 75-90 سم | 7 | مستودعات الشئون الصحية بمنطقة عسير
191014385 | 4220340008800 | Stent, Balloon Expandable, Drug-Eluting Stent, Below the Knee, Antiproliferative Drug Coated, Over-The-Wire (OTW), Minimal Recoil, Mounted on Dual Lumen - Catheter Length is 140-150 cm, Distal shaft covered with hydrophilic coat, compatible with 5 Fr sheath, Stent Diameter: 2.25 - 4.0 mm, Stent Length: Various lengths: 12-38 mm, Sterile. Stent Diameter and Stent Length must be decided by receiving center before delivery | دعامة شريانية بالونية مقاس 10 مم ? 4 سم طول القسطرة 140-150 سم . Stent, Balloon Expandable, Drug-Eluting Stent, Below the Knee, Platium/Chromium Alloy Stent, Antiproliferative Drug Coated, Over-The-Wire (OTW), Minimal Recoil, Mounted o | 5 | مستودعات الشئون الصحية بمنطقة عسير
191014400 | 4229591125200 | Stent, Balloon Expandable, Minimal Foreshortening,Compatible, Balloon Diameter: 7 - 9 mm, Balloon length: 2 - 8 cm, Catheter Length: 80-130 cm, 5-6 Fr, Sterile, Disposable. The various stent diameters and stent lengths to be chosen by recieving center before delivery. | دعامة شريانية بالونية مقاس 7 ? 6 طول القسطرة 75-90 سم | 7 | مستودعات الشئون الصحية بمنطقة عسير
191014403 | 4229591105400 | Stent, Self Expandable, Minimal, uncovered Foreshortening, Low Deployment Force, Stent Diameter: 7 to 8 mm, stent length: 2 - 20 cm, Shaft Length: 75-150 cm, Sterile. The specific stent diameter, stent lengths and shaft lengths must be decided by be recieving center before delivery. | دعامة فوق المفصل مقاس 7 مم ? 6 سم ، طول القسطرة 75-90 سم | 9 | مستودعات الشئون الصحية بمنطقة عسير
191014422 | 4229591108000 | Stent, Self Expandable, Minimal, uncovered Foreshortening, Low Deployment Force, Stent Diameter: 5 to 6 mm, stent length: 2 - 30 cm, Shaft Length: 75-150 cm, Sterile. The specific stent diameter, stent lengths and shaft lengths must be decided by be recieving center before delivery. | دعامة شريانية , ذاتية التوسع , 5-7 فرنش , تقسير محدود , مقاس 5 ملم * 10سم , طول القسطرة 75-100 سم | 3 | مستودعات الشئون الصحية بمنطقة عسير
191014473 | 4229591100600 | Stent, Balloon Expandable, Minimal Foreshortening,Compatible, Balloon Diameter: 10 - 14 mm, Balloon length: 2 - 8 cm, Catheter Length: 80-130 cm, 5-8 Fr, Sterile, Disposable. The various stent diameters and stent lengths to be chosen by recieving center before delivery. | دعامة شريانية بالونية , تقسير محدود , مقاس 10ملم * 3سم , طول القسطرة 80-100سم | 11 | مستودعات الشئون الصحية بمنطقة عسير
191014520 | 4229591117800 | Stent, Covered, Self Expandable, Nitinol Skeleton, Low Profile, 8-10 F Delivery System, Stent Diameter: 10-14 mm , stent length 2-20 cm, Catheter Length: 80 to 130cm. Sterile. The specific stent diameter, stent lengths and shaft lengths must be determined by recieving center before delivery. | رقعة دعامة شريانية مقاس 10 ? 8 | 13 | مستودعات الشئون الصحية بمنطقة عسير
191014530 | 4220344301000 | Microcatheter Set, Smooth Tracking, Flow Directed, Enhanced Visibility, Superior Durable Lubricity, Excellent Embolization Performance, Chemical Resistant Material, End Hole, Excellent I.D / O.D Ratio (0.027" I.D / 2.8" OD), Including 0.014" - 0.018" Guidewire, Torque Device, Length 150-170 cm, Disposable, Sterile. | طقم قسطرة دقيقة ناعمة 0.014 انش -0.018 | 10 | مستودعات الشئون الصحية بمنطقة عسير
191014532 | 4229590300100 | Cope Nephro-ureterostomy Stent set. Ultrathane Material (NOT Silicone). Includes one flexible catheter introduction stiffening cannula. Sterile. Stent size: 8.5 F. Accepts 0.035" Guidewire. Stent length: 26cm | دعامة حالب/كلوي , 8.5 فرنش , الطول 26 سم | 11 | مستودعات الشئون الصحية بمنطقة عسير
191014551 | 4220341400100 | I.V.C. (Inferior Vena Cava) Filter. Retrievable. 6-8 Fr Compatible. MRI Safe. Femoral Retrieval. Sterile. The I.V.C. Filter Retrieval Set must be supplied with the awarded I.V.C. Filter. The retrieval set must include the compatible retrieval sheath and snare. Disposable. Sterile. (The Retrieval sets are to be supplied with a ration of 3:1, i.e. for every (3) IVC Filters awarded, (1) retrieval kit must be provided). | فلتر وريدي مؤقت يسترجع عن طريق الوريد الفخذي | 3 | مستودعات الشئون الصحية بمنطقة عسير
191014580 | 4220340400500 | Guidewire, Ultra Stiff, J-Shaped, Ultra Stiff Shaft, Soft Atraumatic Floppy Tip, 0.035" X 300 cm, Disposable, Sterile. | سلك مرشد شديد القساوة بشكل جي مقاس 0.035 ? 260 سم | 65 | مستودعات الشئون الصحية بمنطقة عسير
191014623 | 4220340417000 | Guidewire, Extra Stiff Proximal shaft with spiral PTFE coating, The distal 25cm of the guidewire is hydrophilic and polyurethane coated. Angled tip. Duocore technology. 0.014" , 0.018", 0.035" x 180-300 cm. Sterile. Disposable. The specific guidewire lengths and Diameter must be decided by the recieving center before delivery. | سلك مرشد. قاسي. زلق. 0.014 انش. الطول: 180 - 300 سم. | 25 | مستودعات الشئون الصحية بمنطقة عسير
191014629 | 4220340407700 | Guidewire, Micro, Nitinol Mandril, Curved Platinum Coil Tip, Standard Taper, 0.018". Length 60 - 125 cm, Spring Coil Tip Length: 2 to 7cm, Disposable, Sterile. The wire length should be decided by the receiving center before delivery | سلك التوجية، شديد الصغر،من النتينول، نهاية منحنية من البلاتينيوم، حجم 0.018 انش وطول ?? سم، نهاية مر | 10 | مستودعات الشئون الصحية بمنطقة عسير
191014632 | 4220340406500 | Guide Wire , Micro , Extra Support Nitinol , Angled Platinum Tip , 0.018". Length: 180 - 270 cm , Disposable , Sterile. The wire length should be decided by the receiving center before delivery | سلك مرشد دقيق 0.018 ? 180 سم | 15 | مستودعات الشئون الصحية بمنطقة عسير
191014635 | 4220340407100 | Guidewire, Micro, Hydrophilic coating, Floppy coil tip, Coil tip length: 20 to 45 cm, For super-selective catheterization, 0.014" x 200 to 300 cm, Disposable, Sterile. | سلك مرشد دقيق للقسطرة الخاصة 0.014*200 سم | 36 | مستودعات الشئون الصحية بمنطقة عسير
191014636 | 4220340407300 | Guidewire, Micro, Hydrophilic Coating, Floppy Tip, For Super Selective Catheterization, Distal Tip Visibility 24 cm, 0.014" X 180 to 300cm, Disposable, Sterile. | سلك مرشد دقيق للقسطرة الخاصة 0.014 ? 180 سم | 2 | مستودعات الشئون الصحية بمنطقة عسير
191014641 | 4220340406400 | Guidewire, Micro, 100% Hydrophilic coating, Polyurethane Coating , Nitinol Core, Tapered Tip, Angled Tip, Stiff, 0.018" x 150-180cm, Disposable, Sterile. The specific guidewire lengths must be decided by the recieving center before delivery. | سلك مرشد دقيق حسب المواصفات 0.018 * 150 سم ، 100 % هيدروفيلك ، نهاية منحنية، ومدببة.ومدورة. | 10 | مستودعات الشئون الصحية بمنطقة عسير
191014642 | 4220340407200 | Guidewire, Micro, Hydrophilic Coating, Floppy Tip, For Super Selective Catheterization, Angled Tip, 0.014" X 200 to 300 cm, Disposable, Sterile. | سلك مرشد دقيق للقسطرة الخاصة بزاوية 0.014 ? 135 سم | 2 | مستودعات الشئون الصحية بمنطقة عسير
191014643 | 4220340407000 | Guidewire, Micro, Hydrophilic coating, Floppy coil tip, Coil tip length: 10 cm, For super-selective catheterization, 0.010" x 200cm, Disposable, Sterile. | سلك مرشد دقيق حسب المواصفات ، مغطاه بالهيدروفيلك، نهاية مكورة عريضة، الطول 10 سم ، 0.010 * 200 سم. | 8 | مستودعات الشئون الصحية بمنطقة عسير
191014644 | 4220340406600 | Guidewire, Micro, Hydrophilic Coating Floppy For Super Selective Catheterization, Angled, 0.014" X 180 to 300 cm, Disposable, Sterile. | سلك مرشد دقيق للقسطرة الخاصة بزاوية 0.014 ? 180 سم | 20 | مستودعات الشئون الصحية بمنطقة عسير
191014646 | 4220340406700 | Guidewire, Micro, Hydrophilic Coating Floppy For Super Selective Catheterization, Distal Tip Visibility 35 cm, 0.010" X 200 cm, Disposable, Sterile. | سلك مرشد دقيق للقسطرة الخاصة 0.010 ? 200 سم وبطرف 35 سم | 7 | مستودعات الشئون الصحية بمنطقة عسير
191014648 | 4220340407900 | Guidewire, Micro, Soft Tip, Hydrophilic Coating Floppy For Super Selective Catheterization, Distal Tip Visibility 45 cm, 0.010" X 200 cm, Disposable, Sterile. | سلك مرشد دقيق ناعم للقسطرة الخاصة 0.010 ? 200 سم | 2 | مستودعات الشئون الصحية بمنطقة عسير
191014649 | 4220340418600 | Guidewire, Micro, Soft coil tip, Coil Tip Length: 20 cm, 0.014" x 200 to 300 cm, Sterile, Disposable. | سلك مرشد دقيق حسب المواصفات 20 سم ، 0.014 انش * 175 سم | 12 | مستودعات الشئون الصحية بمنطقة عسير
191014673 | 4220343305600 | Catheter, Diagnostic Angiographic, SOS Omni-3, End Hole, 5F, 0.035" X 60-80cm, Disposable, Sterile. | قسطرة تشخيصية SOS Omni-3، مع فتحة طرفية، ? فرنش، 0.035 انش وطول ??-?? سم، استخدام وحيد، معقم. | 2 | مستودعات الشئون الصحية بمنطقة عسير
191014674 | 4220340201000 | Guiding Catheter, Guiding Coaxial Design, For Neurointerventional Procedures, Angled, Hydrophilic Coating, 6F X 90 cm, Disposable, Sterile. | قسطرة توجيهية،تصميم Coaxial، استخدام في حالات القسطرة التداخلية العصبية، ذات طرف منحني، مغلفة بطبقة | 13 | مستودعات الشئون الصحية بمنطقة عسير
191014675 | 4220340201200 | Guiding Catheter, Guiding Coaxial Design, For Neurointerventional Procedures, Straight, Hydrophilic Coating, 6F X 90 cm, Disposable, Sterile. | قسطرة توجيهية،تصميم Coaxial، استخدام في حالات القسطرة التداخلية العصبية، ذات طرف مستقيم، مغلفة بطبقة | 2 | مستودعات الشئون الصحية بمنطقة عسير
191014693 | 4220343314200 | Catheter, Diagnostic Angiographic, C1 Cobra, Hydrophilic Coating, End Hole, 5F, 0.035" X 30 cm to 100 cm , Disposable, Sterile. | قسطرة تصويرية. 5 فرنش. طول القسطرة: 30 -100سم. C1 COBRA | 1 | مستودعات الشئون الصحية بمنطقة عسير
191014709 | 4220343301800 | Catheter, Diagnostic Angiographic, C2 Cobra, Hydrophilic Coating, End Hole, 4F, 0.035" X 100 cm, Disposable, Sterile. | ?سظرة تصنٍرٍة برأس ?نبرا 4 ?رلش 0.035 * 100 سك. Catheter, Diagnostic Angiographic, C2 Cobra, Hydrophilic Coating, End Hole, 4F, 0.035 X 100 cm, Disposable, Sterile. | 23 | مستودعات الشئون الصحية بمنطقة عسير
191014719 | 4220343302100 | Catheter, Diagnostic Angiographic, C3 Cobra, Hydrophilic Coating, End Hole, 5F, 0.035" X 65 cm, Disposable, Sterile. | قسطرة تصويرية برأس كوبرا 5 فرنش 0.035 * 65 سم | 56 | مستودعات الشئون الصحية بمنطقة عسير
191014742 | 4220343304000 | Catheter, Diagnostic Angiographic, Multipurpose, End Hole, 4 to 5F, 0.035" X 65 to 100cm, Disposable, Sterile. | قسطرة تصويرمتعددة الاغراض ,4-5 فرنش 0.035 ? 65 سم | 7 | مستودعات الشئون الصحية بمنطقة عسير
191014743 | 4220343303700 | Catheter, Diagnostic Angiographic, Measuring Catheter (for measuring the length of blood vessels), 21cm section of catheter marked with radiopaque markers, Pigtail, 6-10 Side Holes, 5F, 0.035" X 65 to 120 cm, Disposable, Sterile . | ?سظرة تصنٍرٍة حسب افكناص?ات Catheter, Diagnostic Angiographic, Measuring Catheter (for measuring the length of blood vessels), 21cm section of catheter marked with radiopaque markers, Pigtail, 6-10 Side Holes, 5F, 0.035 X 65-120 cm, | 9 | مستودعات الشئون الصحية بمنطقة عسير
191014749 | 4220343302600 | Catheter, Diagnostic Angiographic, Glide Catheter, 100% Hydrophilic, Headhunter H1, End Hole, 5F, 0.035" X 100 cm, Disposable, Sterile . | قسطرة تصويرية حسب المواصفات ، 100 هيدروفيلك ، 5 فرنش ، نهاية مجوفة ، 0.035 * 100 سم. | 22 | مستودعات الشئون الصحية بمنطقة عسير
191014756 | 4220340301700 | Guiding Sheath, Guiding Coaxial Design, 7F, 0.086" x 55 cm, Straight, Disposable, Sterile. | قسطرة قيادية , 7 فرنش ، 0.086 ? 55 سم | 18 | مستودعات الشئون الصحية بمنطقة عسير
191014758 | 4220340302000 | Guiding Sheath, Guiding Coaxial Design, 8F, 0.086" x 55 cm, Straight, Disposable, Sterile. | قسطرة قيادية , 8 فرنش ، 0.086 ? 55 سم | 24 | مستودعات الشئون الصحية بمنطقة عسير
191014761 | 4220340301300 | Guiding Sheath, Guiding Coaxial Design, 7F, 0.086" x 55 cm, 180 Degree Curve, Disposable, Sterile. | قسطرة قيادية , 7 فرنش ، 0.086 ? 55 سم بمنحني 180 درجة | 4 | مستودعات الشئون الصحية بمنطقة عسير
191014762 | 4220340201100 | Guiding Catheter, Guiding Coaxial Design, For Neurointerventional Procedures, Angled, Hydrophilic Coating, 7 - 8 F, 0.086" X 90 cm, Disposable, Sterile. The catheters F size should be decided by receiving center before delivery | قسطرة قيادية عصبية بزاوية 7 -8 فرنش ، 0.086 ? 90 سم | 12 | مستودعات الشئون الصحية بمنطقة عسير
191014771 | 4220343312800 | Catheter, Diagnostic Angiographic, Glide Catheter, 100% Hydrophilic, Vertebral, End Hole, 4 to 5F, 0.035" X 100 cm, Disposable, Sterile. | ?سظرة تصنٍرٍة حسب افكناص?ات Catheter, Diagnostic Angiographic, Glide Catheter, 100% Hydrophilic, Vertebral, End Hole, 4-5 F, 0.035 X 100 cm, Disposable, Sterile. | 7 | مستودعات الشئون الصحية بمنطقة عسير
191014774 | 4220344800900 | Infusion Catheter infusion Length: 5 to 50cm, 4 to 5F, 0.035" X 40 to 150 cm, Disposable, Sterile. | قسطرة تروية 5 فرنش ? 5-50 سم | 9 | مستودعات الشئون الصحية بمنطقة عسير
191014777 | 4220343312200 | Catheter, Diagnostic Angiographic, Glide Catheter, 100% Hydrophilic, Multipurpose, End Hole, 4 to 5F, 0.035" X 65 to 100 cm, Disposable, Sterile. | قسطرة تصويرية 4-5 فرنش حسب المواصفات 100% هيدروفيلك ، نهاية مجوفة ،، 4 فرنش ، 0.035 * 65سم | 5 | مستودعات الشئون الصحية بمنطقة عسير
191014780 | 4220344801000 | Infusion Micro-Catheter, Guidewire Include, 4F, 0.014" X 180 cm, Disposable, Sterile . | قسطرة تروية دقيقة 4 فرنش ? 180 سم | 14 | مستودعات الشئون الصحية بمنطقة عسير
191014782 | 4220340206900 | Microcatheter, Straight Tip, Two Distal Markers, Catheter Length: 155 cm, Distal Length: 15 - 20 cm, Outer Diameter 2.3 F, Inner Diameter 1.9 F, 0.014 "-0.018" Guidewire Included, Disposable, Sterile. The distal length of catheter should be decided by receiving center before delivery | قسطرة دقيقة ، طول 155 ? 15 ، القطر 2.3 ? 1.9 فرنش | 11 | مستودعات الشئون الصحية بمنطقة عسير
191014788 | 4220340203000 | Diagnostic CS Decapolar (Coronary Sinus) Catheter, 6 FR, 2-5-2 mm Tip Electrode. Length 110 cm , Fixed Tip , Enough Connectors Compatible With Catheter In Every case Must Be Provided Free Of Charge ) Disposable , Sterile. | قسطرة دقيقة 155 ? 15 بزاوية 45 درجة 2.3 ? 1.9 فرنش | 9 | مستودعات الشئون الصحية بمنطقة عسير
191014790 | 4220340203100 | Microcatheter, 90 Degree Angled Tip, Two Distal Markers, Catheter Length: 155 cm, Distal Length: 15 cm, Outer Diameter 2.3 F, Inner Diameter 1.9 F, 0.014 "-0.018" Guidewire Included, Disposable, Sterile. | قسطرة دقيقة ، 155 ? 15 بزاوية 90 درجة 2.3 ? 1.9 فرنش | 5 | مستودعات الشئون الصحية بمنطقة عسير
191014792 | 4220340216000 | Microcatheter, 90 Degree Angled Tip, Two Distal Markers, Catheter Length: 175 cm, Distal Length: 45 cm, Outer Diameter 2.8 F, Inner Diameter 2.3 F, 0.021" Guidewire Included, Disposable, Sterile. | قسطرة دقيقة 155 ? 15 بزاوية 90 درجة 2.8 ? 2.3 فرنش | 6 | مستودعات الشئون الصحية بمنطقة عسير
191014793 | 4220340300700 | Guiding Sheath, Guiding Coaxial Design, 5 to 6F, 0.086" x 45-65 cm, Disposable, Gentle Variable Curve, Sterile. (The specfic distal curve type must be deterimined by the ordering center prior to delivery). | قسطرة قيادية 5-6 فرنش 0.086 *55 سم حسب المواصفات | 6 | مستودعات الشئون الصحية بمنطقة عسير
191014795 | 4220340308000 | Guiding Sheath, Guiding Coaxial Design, 5 to 6 F, 0.086" x 55 cm, Disposable, 180 Degree Curve, Sterile. | قسطرة قيادية 5-6 فرنش 0.086 *55 سم ، زاوية 180 درجة | 5 | مستودعات الشئون الصحية بمنطقة عسير
191014796 | 4220340216200 | Microcatheter, J-Shaped Tip, Two Distal Markers, Catheter Length: 175 cm, Distal Length: 45 cm, Outer Diameter 2.8 F, Inner Diameter 2.3 F, 0.021" Guidewire Included, Disposable, Sterile. | قسطرة دقيقة شكل جي، طول 155 ? 15 بزاوية 45 درجة | 14 | مستودعات الشئون الصحية بمنطقة عسير
191014797 | 4220340302100 | Trans septal Sheaths, SL3, Length 63cm, Shaft 8,8.5F. Sterile. | قسطرة قيادية 9 فرنش 0.086 *55 سم حسب المواصفات | 5 | مستودعات الشئون الصحية بمنطقة عسير
191014800 | 4220340500200 | Angioplasty Balloon, Cutting Balloon, Hydrophilic Coating, Soft Laser Cut Tapered Tip, Accepts 0.035" Guidewire, Over-The-Wire (OTW), Dual Lumen, Balloon Diameter: 6 - 8 mm, balloon length: 2 cm, Shaft Length: 75-100 cm, Disposable, Sterile. The specific balloon diameter and balloon lengths must be decided by the receiving center before delivery | قسطرة بالونية قاطعة مقاس 6-8 مم ? 2 سم | 9 | مستودعات الشئون الصحية بمنطقة عسير
191014801 | 4220340300300 | Guiding Sheath, Guiding Coaxial Design, 10F, 0.086" x 55 cm, Disposable, Gentle Variable Curve, Sterile. (The length should be decided by receiving center before delivery ). | قسطرة قيادية 10 فرنش 0.086 *55 سم حسب المواصفات | 6 | مستودعات الشئون الصحية بمنطقة عسير
191014804 | 4220340307800 | Guiding Sheath, Guiding Coaxial Design, 10F, 0.086" x 55 cm, Disposable, Gentle Variable Curve, Sterile. ( The length should be decided by receiving center before delivery ). | قسطرة قيادية 10 فرنش 0.086 *55 سم حسب المواصفات | 5 | مستودعات الشئون الصحية بمنطقة عسير
191014806 | 4220340302300 | Guiding Sheath, Guiding Coaxial Design, Cross Over 2, Hydrophilic Coating, 5 - 8 F X 55-65 cm, Disposable, Sterile . The catheters F size should be decided by receiving center before delivery | قسطرة قيادية ثنائية 5 -8 فرنش * 55-65 سم | 7 | مستودعات الشئون الصحية بمنطقة عسير
191014807 | 4220340206200 | Infusion Wire, Multiple Side holes, 0.035" x 145-175cm, Various Infusion lengths: 6-12cm, Disposable, Sterile. | سلك تسريب , فتحات جانبية متعددة , طول التسريب 6 سم , طول السلك 145 سم | 4 | مستودعات الشئون الصحية بمنطقة عسير
191014814 | 4220344300700 | Microcatheter & Guidewire (0.018") kit: Fibered braided Microcatheter total length: 115 TO 135 cm, distal length 10-20cm, proximal outer diameter: 3Fr, distal outer diameter: 2.8Fr, accommodates 0.018" guide-wire, maximum pressure 800-900psi. Guidewire length: 165cm, guidewire taper minimum length 39cm, includes: torque device, guidewire introducer. Disposable, Sterile. The catheter length should be decided by receiving center before delivery | ظ?ك ?سظرة د?ٍ?ة لاغكة نسف? كرشد حسب افكناص?ات. Microcatheter & Guidewire (0.018) kit: Fibered braided Microcatheter total length 115cm, distal length 10-20cm, proximal outer diameter: 3Fr, distal outer diameter: 2.8Fr, accommodates 0.018 gu | 28 | مستودعات الشئون الصحية بمنطقة عسير
191014822 | 4220340203800 | Microcatheter, Over-the-wire (OTW), Hydrophilic Coating of outer surface, High Pressure Catheter (maximum 690 kPa/100 psi). Usable Length: 165cm, Distal Length: 35cm, Maximum Guidewire: 0.010", Outer diameter (O.D.)/Proximal/Distal: 3.0/1.5 Fr. Inner Diameter (I.D.): 0.013", Sterile, Disposable. | قسطرة دقيقة فوق السلك حسب المواصفات | 7 | مستودعات الشئون الصحية بمنطقة عسير
191014825 | 4220344300900 | Microcatheter set, smooth tracking, enhanced visibility, superior durability, excellent flexibility, kink resistent, excellent embolization performance, chemical resistant material, PTFE ultra-smooth inner lumen surface, end hole, Proximal/Distal O.D. (Fr): 3.0/2.8, Proximal/Distal I.D.: 0.027"/0.027", excellent I.D./O.D. Ratio (0.027F I.D./2.8F O.D.), Usable/Distal Length: 105-135cm / 10-20cm, 0.018? guidewire, guidewire introducer, torque device, disposable, sterile. | طقم قسطرة دقيقة ناعمة ، قطرها الداخلي 0.027 فرنش ، قطرها الخارجي 2.8 فرنش ، الطول 105- 135 سم ، Distal 10-20 سم. | 24 | مستودعات الشئون الصحية بمنطقة عسير
191014827 | 4220344801500 | Microcatheter, straight tip configuration. Usable length: 150cm. Maximum guidewire compatibility: 0.014 inch. Outer diameter (O.D.): 2.1 /1.7 OR 2.4/1.9 French. | قسطرة دقيقة ذو طرف مستقيم حسب المواصفات اطول 150 سم ، القطر الخارجي 2.1-1.7 فرنش | 7 | مستودعات الشئون الصحية بمنطقة عسير
191014830 | 4214250403800 | Biopsy Needle Device, Semi-Automatic, Penetration Depth (Speciman Notch): 20mm, Centimeter Depth Marking, Echogenic Tip, Disposable, Sterile. Needle Size: 16 G x 10 TO 16 cm Length. | ابرة عينة مركزية 16 جي * 10-16سم | 11 | مستودعات الشئون الصحية بمنطقة عسير
191014840 | 4222150400700 | Support Catheter, For Peripheral Interventions. Hydrophilic coated, Low transitionless profile from hub to tip, integrated radiopaque markers, braided construction. Disposable, Sterile. Straight Tip or angled , Size: 2.6F, Catheter Length: 90-150cm. The specific catheter lengths and tip shape must be decided by recieving center before delivery. | قسطرة داعمة. تستخدم في التداخلات الوعائية الطرفية. مقاس 2.6 فرنش،الطول 90 - 150 سم | 11 | مستودعات الشئون الصحية بمنطقة عسير
191014843 | 4222150400600 | Support Catheter, For Peripheral Interventions. Hydrophilic coated, Low transitionless profile from hub to tip, integrated radiopaque markers, braided construction. Disposable, Sterile. Angled Tip, Size: 4F, Catheter Length: 90-150cm. The specific catheter lengths must be decided by recieving center before delivery. | قسطرة داعمة. تستخدم في التداخلات الوعائية الطرفية. مقاس 4 فرنش. نهاية مائلة،طول90-150سم | 2 | مستودعات الشئون الصحية بمنطقة عسير
191014846 | 4220344408300 | Percutaneous Access Set, Single Puncture Percutaneous Access. Set includes: transitionless tip design. Entire length of sheath is radiopaque, hydrophilic coated sheath (ID/OD: 4Fr/6Fr), Echogenic tip access needle ( 21 to 22g, 15 to 20 cm length Chiba needle), 2 guidewire options (Stainless steel / Nitinol), disposable, sterile. | طقم ادخال من الجلد. يحتوي على سلك مرشد 0.018 انش قسطرة دخول . ابرة مقاس 21-22 G وطولها 15 سم. مقاس 4/6ف | 44 | مستودعات الشئون الصحية بمنطقة عسير
191014851 | 4220342300200 | Embolization Particles, Chemoembolization Particles, Round Microspheres, Precisely Calibrated, Made of a hydrogel core and Polyzene polymer Coating, Biocompatible, Sterile. 2-ml or 3-ml Pre-Filled Syringe Microsphere Size (microns): 40. (Pre-Filled Syringe size must be determined by the receiving center prior to delivery). | جسيمات إغلاقية كيميائية ،قابلة للتوسع والتضخم،كروية، -3 مل .حجم الجسيمات 40 مايكرون | 6 | مستودعات الشئون الصحية بمنطقة عسير
191014852 | 4220342300300 | Embolization Particles, Chemoembolization Particles, Round Microspheres, Precisely Calibrated, Made of a hydrogel core and Polyzene polymer Coating, Biocompatible, Sterile. 2-ml or 3-ml Pre-Filled Syringe Microsphere Size (microns): 75. (Pre-Filled Syringe size must be determined by the receiving center prior to delivery). | جسيمات إغلاقية كيميائية ،قابلة للتوسع والتضخم،كروية 2-3 مل .حجم الجسيمات 75 مايكرون | 17 | مستودعات الشئون الصحية بمنطقة عسير
191014861 | 4220344800100 | Flow Diverter Device System, For Neurointerventional Procedures. Self expandable, Cobalt Chromium Mesh Device System. The device has as markers. Mesh pore denisity of the device: varies between 20 to 34 pores/mm2 depending on diameter size. Porosity: between 64% and 78%. OD Proximal-Distal 3.9-3.7, Min. Guide ID 0.053, Working Length: 135 cm , Min.recommended microcatheter ID (in) 0.057 flow diverter comes preloaded onto a pusher within a delivery microcatheter system compatible with 0.014 GW treatment of saccular or fusiform intracranial aneurysms. Disposable. Sterile. Size: 3mm x 15-30mm. Specific lengths must be determined by receiving center prior to delivery. | نظام توجيه في حالات التداخلية العصبية. مقاس: 3 ملم * 15-30 سم. حجم السلك المرشد المسخدم 0.014 انش | 1 | مستودعات الشئون الصحية بمنطقة عسير
191014863 | 4220341009100 | Flow Diverter Device System, For Neurointerventional Procedures. Self expandable, Cobalt Chromium Mesh Device System. The device has as markers. Mesh pore denisity of the device: varies between 20 to 34 pores/mm2) depending on diameter size. Porosity: between 64% and 78%. OD Proximal-Distal 3.9-3.7, Min. Guide ID 0.053, Working Length: 135 cm ,Min.recommended microcatheter ID (in) 0.057 flow diverter comes preloaded onto a pusher within a delivery microcatheter system compatible with 0.014 GW treatment of saccular or fusiform intracranial aneurysms. Disposable. Sterile. Size: 5mm x 20-50mm. Specific lengths must be determined by receiving center prior to delivery. | نظام توجيه في حالات التداخلية العصبية. مقاس: 5 ملم * 20-50 سم. حجم السلك المرشد المسخدم 0.014 انش | 1 | مستودعات الشئون الصحية بمنطقة عسير
191014926 | 4214250402200 | Coaxial Biopsy Needle Device, Automatic, Core Biopsy, Needle Size: 18G x 15 cm, Penetration Depth 11 TO 33 mm, Disposable, Sterile. | ابرة عينة مركزية 18 جي وطول 15 سم | 24 | مستودعات الشئون الصحية بمنطقة عسير
191014955 | 4220340301000 | Dilator, For Puncture Site / Vascular Dilatation, Hydrophilic, 0.018" Guidewire, Length 10-15 cm, 4 TO 5F, Disposable, Sterile. | موسع لمكان الثقب بالاوعية 4-5 فرنش حسب المواصفات | 5 | مستودعات الشئون الصحية بمنطقة عسير
191014959 | 4229490802200 | Transluminal Biliary Biopsy Forceps Set. Introducer: 7Fr. Introducer Length: 25-35cm. Guidewire Diameter: 0.035". Biopsy Cup Volume: 2-3 cubic mm. The set Includes: Flexible biliary biopsy forceps, Hydrophilic Guidewire 145-150cm, Stright Guidewire, Introducer Sheath, Nonvascular Introducer, Access needle, Cope mandril wire guide, Torque device. Sterile. Disposable. | طقم لاخذ العينات من القنوات الصفراوية من خلال القسطرة. حجم العينة: 2-3ملم3. طول القسطرة: 145-150سم. | 5 | مستودعات الشئون الصحية بمنطقة عسير
191014998 | 4229494100600 | Drainage Catheter, Percutaneous, Biliary Drainage Catheter Set, 8.0-8.5F, Radiopaque, Includes Guidewire 0.038", Catheter Length: 40-50 cm, Side Holes: 32, Includes Stiffening Cannula, Disposable, Sterile. | قسطرة تصريف مرارية بحلقة مقاس 8- 8.5 فرنش | 27 | مستودعات الشئون الصحية بمنطقة عسير
191015009 | 4214250407100 | NEEDLE, BIOPSY, DEVICE, 14GA L10CM, PENETRATION D11MM, AUTOMATIC, CORE COAXIAL, DISPOSABLE, STERILE | ابرة عينة مركزية 14 جي وطول 10 -16 سم وعمق 11-22 مم | 188 | مستودعات الشئون الصحية بمنطقة عسير
191015011 | 4214250403600 | Biopsy Needle Device, Automatic, Core Biopsy, Needle Size: 14G x 16 cm, Penetration Depth 11 mm, Disposable, Sterile. (Each Biopsy Device Must Include An Appropriate Size Coaxial Needle). | ابرة عينة مركزية 14 جي وطول 16 سم وعمق 11 مم | 9 | مستودعات الشئون الصحية بمنطقة عسير
191015012 | 4214250401200 | Biopsy Needle Device, Automatic, Core Biopsy, Needle Size: 20G x 10 TO 16 cm, Penetration Depth 11 TO 22 mm, Disposable, Sterile. (Each Biopsy Device Must Include An Appropriate Size Coaxial Needle). | ابرة عينة مركزية 20 جي وطول 10-16 سم وعمق 11- 22 مم | 9 | مستودعات الشئون الصحية بمنطقة عسير
191015017 | 4214251800700 | Biopsy Needle Device, Automatic, Core Biopsy, Needle Size: 16G x 10 TO 16 cm, Penetration Depth 11 TO 22 mm, Disposable, Sterile. (Each Biopsy Device Must Include An Appropriate Size Coaxial Needle). | ابره اخذ العينات، اتوماتيكي،حجم 16G وطول 10-16 سم،عمق الاختراق 11-22 مم، استخدام وحيد،معقم( يجب ان يحتوي عل | 61 | مستودعات الشئون الصحية بمنطقة عسير
191015018 | 4214250403700 | Biopsy Needle Device, Automatic, Core Biopsy, Needle Size: 18G x 10 TO 16 cm, Penetration Depth 11 TO 22 mm, Disposable, Sterile. (Each Biopsy Device Must Include An Appropriate Size Coaxial Needle). | ابره اخذ العينات، اتوماتيكي،حجم 18G وطول 10-16 سم،عمق الاختراق 11-22 مم، استخدام وحيد،معقم( يجب ان يحتوي عل | 60 | مستودعات الشئون الصحية بمنطقة عسير
191015100 | 4229494100500 | Drainage Catheter, Percutaneous, Ring Biliary Drainage Catheter Set, Hydrophilic, 10-10.5F, Accepts 0.038" Guidewire, Catheter Length: 50 cm, Side holes: 32, Disposable, Sterile. | قسطرة تصريف مرارية بحلقة مقاس 10.2 فرنش | 9 | مستودعات الشئون الصحية بمنطقة عسير
191015108 | 4229494100300 | Drainage Catheter, Percutaneous, Biliary Drainage Catheter Set, 6F, Radiopaque, Includes Guidewire 0.038", Catheter Length: 40-50 cm, Side Holes: 32, Includes Stiffening Cannula, Disposable, Sterile. | قسطرة تصريف مرارية مقاس 6 فرنش | 9 | مستودعات الشئون الصحية بمنطقة عسير
191015120 | 4229494100000 | Drainage Catheter, Percutaneous, Biliary Drainage Catheter Set, 10.0-14F, Radiopaque, Includes Guidewire 0.038", Catheter Length: 40-50 cm, Side Holes: 32, Includes Stiffening Cannula, Disposable, Sterile. | قسطرة تصريف مرارية مقاس 10.0 -14 فرنش | 14 | مستودعات الشئون الصحية بمنطقة عسير
191015180 | 4229545300200 | Drainage Catheter, Percutaneous, Multipurpose Drainage Catheter Set, Hydrophilic, 14F, Locking Pigtail, Includes Fixation Device & Guidewire 0.038", Stiffening Cannula, Stainless Steel Trocar Stylet. Catheter Length 25-30 cm, Side Holes: 6, Disposable, Sterile. | قسطرة تصريف متعددة الاغراض مقاس 14 فرنش | 35 | مستودعات الشئون الصحية بمنطقة عسير
191015256 | 4220341303000 | Embolization Coil, Microcoil, Pushable, Soft Platinum, Extended Diameter 0.018", Coil Diameter: 8 mm, Extended Length: 14 cm, Disposable, Sterile. | سلك دقيق لقفل الشرايين , قابل للدفع , 0.018 بوصة , 14 سم * 8 ملم | 19 | مستودعات الشئون الصحية بمنطقة عسير
191015340 | 4220341303200 | Embolization Coil, Pushable, Platinum, 0.035", Extended Coil Diameter: 3 TO 4 mm, Assorted Extended Coil Lengths: 3 - 10 cm, Disposable, Sterile. Specific coils sizes/lengths must be determined by receiving center prior to delivery. | سلك دقيق لقفل الشرايين , قابل للدفع , 0.035 بوصة , 3-10 سم * 3-4 ملم | 5 | مستودعات الشئون الصحية بمنطقة عسير
191015764 | 4220341309800 | Embolization Coil, Detachable, Platinum Tungsten Alloy Material, Fibered Coil, MRI Compatible, Mechanical Detachment Mechanism, Pre-loaded Coil/Delivery System, Non-Helical Configuration, 0.035", Delivery Through 5Fr Catheter, Sterile, Coiled Diameter: 8 mm, Extended Length: 20-40 cm. Specific coils sizes/lengths must be determined by receiving center prior to delivery. | سلك لقفل الشرايين , فصل ميكانيكي , مصنوع من مادة بلاتينيوم وتانجستن , متوافق مع الرنين المغناطيسي، قسطرة 5 فرنش ، قطر اللفافة 8 ملم، طول الموسع 20-40سم | 2 | مستودعات الشئون الصحية بمنطقة عسير
191015773 | 4220341300500 | Embolization Coil, Detachable, Platinum Tungsten Alloy Material, Fibered Coil, MRI Compatible, Mechanical Detachment Mechanism, Pre-loaded Coil/Delivery System, Diamond Configuration, 0.035", Delivery Through 5Fr Catheter, Sterile, Coiled Diameter: 4 mm , Extended Length: 4.5 cm. Detachment device(s) must be provided to each ordering center, if required. | سف? ف??ف افشراٍٍل , ?صف كٍ?الٍ?ٍ , كصلنغ كل كادة بفاتٍلٍنك نتالجستل , كتنا?? كغ افرلٍل افك?لاظٍسٍ. Embolization Coil, Detachable, Platinum Tungsten Alloy Material, Fibered Coil, MRI Compatible, Mechanical Detachment Mechanism, Pre-loaded | 4 | مستودعات الشئون الصحية بمنطقة عسير
191015790 | 4229551201600 | Transjugular Intrahepatic Porto-Systemic Shunt (TIPSS)System Includes: Introducer, Transjugular Catheter Cannula, Catheter Needle Assembly, Flexible Dilator, Needle, Movable Core Guidewire, Ultra stiff Guidewire, Hydrophilic Stiff Wire, Selective Catheter, Balloon Catheter, Connecting Tube, Clip, Disposable, Sterile. | طقم تحويل مجري الدم بين الوريد الكبدي والوريد المعوي | 5 | مستودعات الشئون الصحية بمنطقة عسير
191015795 | 4220341300300 | Embolization Coil, Detachable, Platinum Tungsten Alloy Material, Fibered Coil, MRI Compatible, Mechanical Detachment Mechanism, Pre-loaded Coil/Delivery System, Diamond Configuration of Coil, 0.018", Sterile, Coiled Diameter: 5 mm , Extended Length: 5.8 cm. Detachment device(s) must be provided to each ordering center, if required. | سلك لقفل الشرايين , فصل ميكانيكي , مصنوع من مادة بلاتينيوم وتانجستن , متوافق مع الرنين المغناطيسي، قطر اللفافة 5 ملم ، طول الموسع 5.8 سم. | 4 | مستودعات الشئون الصحية بمنطقة عسير
191015797 | 4220341307500 | Embolization Coil, Detachable, For Neurovascular Embolization, Platinum Alloy Material, Electrical Detachment, Electrical Cableless Detachment System, Average Detachment Time: Less than 6 seconds, Coil Pre-loaded on Delivery Wire, Non-Helical Configuration of Coil, Soft Coils, 0.010" - 0.014", Sterile, Coiled Diameter: 2 mm , Assorted Extended Lengths: 1-8 cm. (Electrical Detachment Unit Must Be Delivered to Every Hospital Site, With Connecting Cables). Specific coils sizes/lengths must be determined by receiving center prior to delivery. | سف? ف??ف افشراٍٍل افدكا?ٍة , باف?صف اف?مربائٍ , كصلنغ كل كادة بفاتٍلٍنك , كتنا?? كغ افرلٍل افك?لاظٍسٍ ? Embolization Coil, Detachable, For Neurovascular Embolization, Platinum Alloy Material, Electrical Detachment, Electrical Cableless | 4 | مستودعات الشئون الصحية بمنطقة عسير
191015798 | 4220341307600 | Embolization Coil, Detachable, For Neurovascular Embolization, Platinum Alloy Material, Electrical Detachment, Electrical Cableless Detachment System, Average Detachment Time: Less than 6 seconds, Coil Pre-loaded on Delivery Wire, Non-Helical Configuration of Coil, Soft Coils, 0.010" - 0.014", Sterile, Coiled Diameter: 3 mm, Assorted Extended Lengths: 4-10 cm. (Electrical Detachment Unit Must Be Delivered to Every Hospital Site, With Connecting Cables). Specific coils sizes/lengths must be determined by receiving center prior to delivery. | سلك لقفل الشرايين الدماغية , بالفصل الكهربائي , مصنوع من مادة بلاتينيوم , متوافق مع الرنين المغناطيسي، قطر اللفافة 3 ملم ، طول الموسع 4-10 سم | 4 | مستودعات الشئون الصحية بمنطقة عسير
191015800 | 4229551200200 | Transjugular Intrahepatic Porto-Systemic Shunt (TIPSS) Revision Set, Disposable, Sterile. | طقم متابعة تحويل مجري الدم بين الوريد الكبدي والوريد المعوي | 2 | مستودعات الشئون الصحية بمنطقة عسير
191015804 | 4220341307800 | Embolization Coil, Detachable, For Neurovascular Embolization, Platinum Alloy Material, Electrical Detachment, Electrical Cableless Detachment System, Average Detachment Time: Less than 6 seconds, Coil Pre-loaded on Delivery Wire, Non-Helical Configuration of Coil, Soft Coils, 0.010" - 0.014", Sterile, Coiled Diameter: 5 mm, Assorted Extended Lengths: 6-20 cm. (Electrical Detachment Unit Must Be Delivered to Every Hospital Site, With Connecting Cables). Specific coils sizes/lengths must be determined by receiving center prior to delivery. | سلك لقفل الشرايين الدماغية , بالفصل الكهربائي , مصنوع من مادة بلاتينيوم , متوافق مع الرنين المغناطيسي ، قطر اللفافة 5 ملم ، طول الموسع 6-20 سم. | 5 | مستودعات الشئون الصحية بمنطقة عسير
191015808 | 4220341308000 | Embolization Coil, Detachable, For Neurovascular Embolization, Platinum Alloy Material, Electrical Detachment, Electrical Cableless Detachment System, Average Detachment Time: Less than 6 seconds, Coil Pre-loaded on Delivery Wire, Non-Helical Configuration of Coil, Soft Coils, 0.010" - 0.014", Sterile, Coiled Diameter: 7 mm, Assorted Extended Lengths: 10-30 cm. (Electrical Detachment Unit Must Be Delivered to Every Hospital Site, With Connecting Cables). | سف? ف??ف افشراٍٍل افدكا?ٍة , باف?صف اف?مربائٍ , كصلنغ كل كادة بفاتٍلٍنك , كتنا?? كغ افرلٍل افك?لاظٍسٍ ? Embolization Coil, Detachable, For Neurovascular Embolization, Platinum Alloy Material, Electrical Detachment, Electrical Cableless | 5 | مستودعات الشئون الصحية بمنطقة عسير
191015811 | 4220341308200 | Embolization Coil, Detachable, For Neurovascular Embolization, Platinum Alloy Material, Electrical Detachment, Electrical Cableless Detachment System, Average Detachment Time: Less than 6 seconds, Coil Pre-loaded on Delivery Wire, Non-Helical Configuration of Coil, Soft Coils, 0.010" - 0.014", Sterile, Coiled Diameter: 9 mm, Assorted Extended Lengths: 10-30 cm. (Electrical Detachment Unit Must Be Delivered to Every Hospital Site, With Connecting Cables). Specific coils sizes/lengths must be determined by receiving center prior to delivery. | سف? ف??ف افشراٍٍل افدكا?ٍة , باف?صف اف?مربائٍ , كصلنغ كل كادة بفاتٍلٍنك , كتنا?? كغ افرلٍل افك?لاظٍسٍ ? Embolization Coil, Detachable, For Neurovascular Embolization, Platinum Alloy Material, Electrical Detachment, Electrical Cableless | 4 | مستودعات الشئون الصحية بمنطقة عسير
191015822 | 4229430400300 | Breast Tissue Marker, Coil Shape, 3mm Titanium Clip, 17G X 10 cm Needle, MRI Compatible, Disposable, Sterile. | مشبك تيتانيوم 3مم ملتف لتمييز ورم الثدي 17 جي ? 10 سم . | 188 | مستودعات الشئون الصحية بمنطقة عسير
191015832 | 4220342301700 | Embolization Particles, Round Microspheres, Precisely Calibrated, Composed of a hydrogel core and Polyzene Polymer Coating, Biocompatible, 2 ml Pre-Filled Syringe, Color Coded, Microsphere Size (micron): 40 ,75 , 100 ,250,400,500,700,900,1100 OR 1300, Sterile. | حبٍبات تسدٍد افشراٍٍل , حبٍبات دائرٍة ذات ك?اسات كحددة , كصلنغة كل مٍدرنجف ن بنفٍزٍل, كصل?ة بافأفنال ? Embolization Particles, Round Microspheres, Precisely Calibrated, Composed of a hydrogel core and Polyzene Polymer Coating, Biocompatibl | 19 | مستودعات الشئون الصحية بمنطقة عسير
191015843 | 4229600600600 | Embolization Vascular Plug/Device, Nitinol, Cross-sectional Vessel Coverage, Controlled Deployment, Low Profile. Guidewire Compatibilty of Catheter: 0.038". Delivery System Length: 125cm, Sterile. Vascular Plug Size (Diameter x Length): 4 TO 8 mm | سدادة شريان بغلق كامل قطر الشريان , 0,038 بوصة , طول القسطرة 125 سم , 4 مم * 10 مم | 5 | مستودعات الشئون الصحية بمنطقة عسير
191015848 | 4229600601100 | Embolization Vascular Plug/Device, Nitinol, Cross-sectional Vessel Coverage, Controlled Deployment, Low Profile. Guidewire Compatibilty of Catheter: 0.038". Sheath Size Required: 4-7F. Guiding Catheter Size Required: 5-9F. Delivery System Length: 100cm, Sterile. Vascular Plug Size (Diameter x Length): 8 mm TO 22 mm | سدادة شريان بغلق كامل قطر الشريان , 0,038 بوصة , 4-7 فرنش , طول القسطرة 100 سم , 8-22 مم * 7 مم | 5 | مستودعات الشئون الصحية بمنطقة عسير
191015850 | 4220343200100 | Catheter Device For Chronic Total Occlusion To Create Intraluminal Placement, Braided, Controlled Microdisection, A traumatic Distal Blunt, 90 cm, 3.1F with Microcatheter 4.1F, Disposable, Sterile. | طقم إزالة التسددات المزمنة في الشرايين 3.1 فرنش ? 90 سم | 5 | مستودعات الشئون الصحية بمنطقة عسير
191015873 | 4220344407200 | Percutaneous Vascular Sheath Set, Introducer Sheath Length: 25-30cm, Radiopaque Wall, Assorted Sizes 4F - 11F, Silicone Hemostatic Valve, Side-port with Side-Arm and 3 Way-Stopcock, J-Tip Guide Wire (80cm, 0.035"), Non-Traumatic Dilator, 18G Single Wall Puncture Needle, Disposable, Sterile. | طقم ادخال وعائي، طول ??-?? سم،جدار مرئي بالاشعة السينية، مقاس?-?? فرنش، صمام من السليكون، مخرج جانبي | 9 | مستودعات الشئون الصحية بمنطقة عسير
191015883 | 4220344402300 | Percutaneous Vascular Introducer Sheath Set, Flexible coil-wire construction, Kink-Resistant Introducer Sheath Length: 31-50cm, Radiopaque Wall, 10F, Hemostatic Valve, Side-port with Side-Arm and 3 Way-Stopcock, Non-Traumatic Dilator, Disposable, Sterile. | ظ?ك ادخاف نغائٍ? تصكٍك سف? تنجٍمٍ كرل ? ك?انك ففافتناء بظنف 31-50 سك ?جدار كرئٍ بافاشغة افسٍلٍة? ك?اس 10 ?رلش? Percutaneous Vascular Introducer Sheath Set, Flexible coil-wire construction, Kink-Resistant Introducer Sheath Length: 31-50cm, R | 9 | مستودعات الشئون الصحية بمنطقة عسير
191015884 | 4220344402500 | Percutaneous Vascular Introducer Sheath Set, Flexible coil-wire construction, Kink-Resistant Introducer Sheath Length: 90cm, Radiopaque Wall, 10F, Hemostatic Valve, Side-port with Side-Arm and 3 Way-Stopcock, Non-Traumatic Dilator, Disposable, Sterile. | طقم ادخال وعائي، تصميم سلك توجيهي مرن ، مقاوم للالتواء بطول ?? سم ،جدار مرئي بالاشعة السينية، مفاس ? | 9 | مستودعات الشئون الصحية بمنطقة عسير
191015891 | 4220341308800 | Embolization Coil, Detachable, For Neurovascular Embolization, Platinum Alloy Material, Electrical Detachment, Electrical Cableless Detachment System, Average Detachment Time: Less than 6 seconds, Coil Pre-loaded on Delivery Wire, Non-Helical Configuration of Coil, Soft Coils, 0.010" - 0.014", Sterile, Coiled Diameter: 1 mm, Assorted Extended Lengths: 1-3 cm. (Electrical Detachment Unit Must Be Delivered to Every Hospital Site, With Connecting Cables). Specific coils sizes/lengths must be determined by receiving center prior to delivery. | ف?ائ? إ?فا?ٍة? ?ابفة فف?صف? حافات افتداخفات افنغائٍة افغصبٍة?كادة افبفاتٍل? ?صف ?مربائٍ بدنل ?ابفات? Embolization Coil, Detachable, For Neurovascular Embolization, Platinum Alloy Material, Electrical Detachment, Electrical Cableless Detach | 8 | مستودعات الشئون الصحية بمنطقة عسير
191015895 | 4220341309100 | Embolization Coil, Detachable, For Neurovascular Embolization, Platinum Alloy Material, Electrical Detachment, Electrical Cableless Detachment System, Average Detachment Time: Less than 6 seconds, Coil Pre-loaded on Delivery Wire, Non-Helical Configuration of Coil, Soft Coils, 0.010" - 0.014", Sterile, Coiled Diameter: 16 mm, Extended Length: 30 cm. (Electrical Detachment Unit Must Be Delivered to Every Hospital Site, With Connecting Cables). | لفائف إغلاقية ، قابلة للفصل، حالات التداخلات الوعائية العصبية،مادة البلاتين، فصل كهربائي بدون كابلات ، قطر اللفافة 16 ملم ، طول الموسع 30 سم. | 5 | مستودعات الشئون الصحية بمنطقة عسير
191015897 | 4220341306900 | Embolization Coil, Detachable, For Neurovascular Embolization, Platinum Alloy Material, Electrical Detachment, Electrical Cableless Detachment System, Average Detachment Time: Less than 6 seconds, Coil Pre-loaded on Delivery Wire, Non-Helical Configuration of Coil, Soft Coils, 0.010" - 0.014", Sterile, Coiled Diameter: 20 mm, Extended Length: 40 cm. (Electrical Detachment Unit Must Be Delivered to Every Hospital Site, With Connecting Cables). | ف?ائ? إ?فا?ٍة ? ?ابفة فف?صف? حافات افتداخفات افنغائٍة افغصبٍة?كادة افبفاتٍل? ?صف ?مربائٍ بدنل ?ابفات ? Embolization Coil, Detachable, For Neurovascular Embolization, Platinum Alloy Material, Electrical Detachment, Electrical Cableless Detac | 5 | مستودعات الشئون الصحية بمنطقة عسير
191016030 | 4220344404700 | Percutaneous Access / Introducer Set, Non-Vascular, Used to facilitate placement of 0.035/0.038" diameter guidewire for IR procedures, Sheath French Size (ID/OD) 4.0/7.0, Sheath Length: 20 cm, 21G to 22G X 15 cm Chiba Needle, 0.018" Guidewire Platinum Tip, Disposable, Sterile. | طقم ادخال مقاس 21-22 جي ? 15 سم | 47 | مستودعات الشئون الصحية بمنطقة عسير
191016090 | 4220342200000 | Liquid Embolic System (Onyx 18) For The Embolization of Arteriovenous Malformations (AVMs), Non-Adhesive, One Vial 1.5 ml Of 6% EVOH (Ethylene Vinyl Alcohol Copolymer), One Vial 1.5 ml Of DMSO (Dimethyl Sulfoxide) & Suspended Micronized Tantalum Powder, 3 X 1 ml DMSO Compatible Syringes, Including Compatible Microcatheter Set. (One Heater & One Mixer Must Be Provided Free Of Charge To Every Centre Plus Support & Training). | طقم سد الشرايين الدماغية | 4 | مستودعات الشئون الصحية بمنطقة عسير
191016099 | 4220342501200 | Percutaneous Thrombolytic Device. Rotator Drive Unit (3000 rpm), One Percutaneous Thrombolytic Device Catheter (7F x 65 cm) with 9 mm Fragmentation Basket, Stopcock (1-way), Two Sheaths 7F x 2" (5 cm) Radiopaque Polyurethane with Integral Hemostasis Valve/Side Port, 3-way Stopcock, Tissue Dilator. Sterile, Disposable. | طقم جهاز اذابة التخثرات في الشرايين , تعمل بدوران بسرعة 3000 دورة في الدقيقة , قسطرة 7 فرنش 65 سم | 14 | مستودعات الشئون الصحية بمنطقة عسير
191016131 | 4229590300300 | Stent, Ureteral, Double-J, Over The Wire (OTW), 6-10.2Fr, Radiopaque Material/Markers, For Antegrade Radiologic Insertion, Assorted Lengths: 20-32cm, Sterile. The specific stent sizes (French) and lengths must be decided by the recieving center before delivery. | دعامة للحالب مقاس 6-10.2 ف ? 20 سم | 9 | مستودعات الشئون الصحية بمنطقة عسير
191016143 | 4220340303200 | Transseptal Sheaths, SL1, Length 63cm, Shaft 8.5F. Sterile. | قسطرة قيادية , 9 فرنش ، 0.086 ? 90 سم | 2 | مستودعات الشئون الصحية بمنطقة عسير
191016147 | 4220342502200 | Mechanical Thrombectomy System Set, Includes: Guidewire, Sterile Drapes, Collecting Bag. Size: 6 Fr, Device Catheter Length: 110-135cm, Sterile, Disposable. The Medical Drive System (including the motor, control unit, foot switch and trasport case) to Every Ordering Center. | جهاز متكامل لإزالة الخثرة الدموية يحتوي سلك توجية، أغطية معقمة،أكياس تجميع، المقاس: ? فرنش، طول جهاز | 1 | مستودعات الشئون الصحية بمنطقة عسير
191016148 | 4220342502800 | Mechanical Thrombectomy System Set, Includes: Guidewire, Sterile Drapes, Collecting Bag. Size: 8 Fr, Device Catheter Length: 85-110cm, Sterile, Disposable. The Medical Drive System (including the motor, control unit, foot switch and trasport case) to Every Ordering Center. | جهاز متكامل لإزالة الخثرة الدموية يحتوي سلك توجية، أغطية معقمة،أكياس تجميع، المقاس: 8 فرنش، طول جهاز | 2 | مستودعات الشئون الصحية بمنطقة عسير
191016152 | 4222150400300 | PICC (Peripherally Inserted Central Catheter), Therapy Catheter Set, 6F, Triple Lumen, Length: 60 cm. Set Also Includes: 7F Peel Away Sheath, 22-21 G Needle, 0.018" Guidewire, Disposable, Sterile. (Non-Silicone Material). | قسطرة وعائية مركزية بالتركيب من وريد طرفي، وحدة قسطرة علاجية، مقاس 6 فرنش، أحادية الطرف، الطول 60 سم مقاس الأبرة 21-22 ، والسلك 0.018" | 19 | مستودعات الشئون الصحية بمنطقة عسير
191016157 | 4220341117700 | Balloon Catheter System Reentry, Includes: Positioning balloon and Micro-catheter lancet used for true lumen re-entry from subintimal space, Balloon is 5.4 mm, anchor shape with flexible neck over 0.035" guidewire, Compatible with 6F Sheath the micro-cathter lancet pass through positioning balloon with whole needle compatible with 0.014" guidewire, system diameter positioning balloon length: 70 or 100 cm, Microcatheter length: 79 or 109 cm, Catheter shaft outer diameter (OD): 5Fr for balloon and 2.4 Fr for lancet nominal balloon diameter is 5.4 mm nominal balloon inflation pressure is 2 ATM while maximum inflation pressuer is 3.25 ATM. Sterile, Disposable. | نظام متكامل لإعادة الدخول عبر القسطرة، يحتوي: بالون قمعي ، قسطرة فائقة الصغر للدخول عبر المجرى الصحي | 2 | مستودعات الشئون الصحية بمنطقة عسير
191016161 | 4220342403700 | Vascular Closure Device. For femoral arterial puncture hemostasis. Size: 5-7 Fr. Use of an extravascular sealant which actively adheres to the artery for secure mechanical closure. Completely extravascular and dissolves within 30 days. Easy to use. Does not require to exchange the current Sheath of the procedure. Internal 6 mm semi-compliant Balloon to ahceive temporary hemostasis. The device/kit includes: Balloon catheter with integrated sealant and 10ml locking syringe. Sterile. Disposable. Training and certification must be provided to all users of the ordering centers. | طقم اداة غلق ثقب الشريان السطحي. تحتوي على بالون. المقاس: 5 - 7 فرنش. | 5 | مستودعات الشئون الصحية بمنطقة عسير
191016164 | 4220182900200 | Coil Marker for tumor localization, 18-20G x 20cm, Flexible Coils, Assorted Lengths, Sterile. | اسلاك لتحديد مكان الاورام الخبيثة 18-20 G وطول ?? سم، مع أسلاك مرنة متعددة الاطوال. | 141 | مستودعات الشئون الصحية بمنطقة عسير
191016167 | 4229430500400 | Vacuum Assisted Breast Biopsy MRI Needle/Device. 7 - 10G. According center request, Single insertion with 360 multiple sampling. Half and full Sample with the same Needle. Includes Appropiate Coaxial Cannula & Necessary Accessories (cainester, tubing, marker, Introducer Set(Trocar, VisiLoc Obturator, Cannula, Needle Guide Block, MRI Vacuum Tube Extension). Disposable, Sterile. (Vacuum Device & Appropriate Adaptors must be provided free of charge for every ordering center). Training and certification on using the system must be provided by the vendor at each ordering center. | ابرة خزعة للثدي مدعومة بالشفط. المقاس:7-10 جيج. | 9 | مستودعات الشئون الصحية بمنطقة عسير
191016217 | 4229591100000 | Microdelivery Stent system. The microdelivery catheter with a continuous fiber and platinum braid construction, exceptional flexibility, trackability, and kink resistance. PTFE Inner Lumen, 0.014" Guidewire Compatibility, Minimum guiding catheter ID 0.050", Microdelivery Catheter Usable Length: 131 cm Microdelivery Catheter OD: 2.8F Distal; 3F Proximal Stabilizer Catheter Usable Length: 150 cm Stabilizer Catheter OD: 2F, Stent Interstices Size: 2.0F - 2.5F Stent Foreshortening: 1.8%?5.4%. Disposable, Sterile. Stent diameter x length: 3.0 x 15-20mm. | نظام وضع دعامة دقيقة. مقاس الدعامة: 3 مم * 15 مم. طول القسطرة 150سم . 0.014 انش. | 4 | مستودعات الشئون الصحية بمنطقة عسير
191016219 | 4220341008700 | Microdelivery Stent system. The microdelivery catheter with a continuous fiber and platinum braid construction, exceptional flexibility, trackability, and kink resistance. PTFE Inner Lumen, 0.014" Guidewire Compatibility, Minimum guiding catheter ID 0.050", Microdelivery Catheter Usable Length: 131 cm Microdelivery Catheter OD: 2.8F Distal; 3F Proximal Stabilizer Catheter Usable Length: 150 cm Stabilizer Catheter OD: 2F, Stent Interstices Size: 2.0F - 2.5F Stent Foreshortening: 1.8%?5.4%. Disposable, Sterile. Stent diameter x length: 3.5 mm x 15-20 mm. | نظام وضع دعامة دقيقة. مقاس الدعامة: 3.5 مم * 15 مم. طول القسطرة 150سم . 0.014 انش. | 3 | مستودعات الشئون الصحية بمنطقة عسير
191016224 | 4229590700000 | Carotid Stent System. Self-expanding Nitinol stent, for permanent implantation, made of a nickel titanium alloy (Nitinol), pre-mounted on a 6F, 0.014" rapid exchange delivery system. The stent has an open lattice design, tantalum radiopaque markers at the proximal and distal ends of the stent, Sheath compatibility 6/8 French. Stent diameter: 8mm, Stent length: 30-40mm. | نظام وضع دعامة بالشريان السباتي Carotid مقاس الدعامة: 8 مم * 30 . 0.014 انش .6 فرنش. | 1 | مستودعات الشئون الصحية بمنطقة عسير
191016225 | 4229590700100 | Carotid Stent System. Self-expanding Nitinol stent, for permanent implantation, made of a nickel titanium alloy (Nitinol), pre-mounted on a 6F, 0.014" rapid exchange delivery system. The stent has an open lattice design, tantalum radiopaque markers at the proximal and distal ends of the stent, Sheath compatibility 6/8 French. Stent diameter: 9mm, Stent length: 30-40mm. | نظام وضع دعامة بالشريان السباتي Carotid مقاس الدعامة: 9 مم * 30 مم . 0.014 انش .6 فرنش. | 1 | مستودعات الشئون الصحية بمنطقة عسير
191016230 | 4229590700300 | Carotid Stent System. Tapering Variable. Self-expanding Nitinol stent, pre-mounted on a 5F, 0.014" compatible delivery system. Stent diameter: 4-9 mm, Stent length: 20-25mm. Sterile. | نظام وضع دعامة بالشريان السباتي Carotid مقاس الدعامة: 4-9 مم * 20-25 مم . 0.014 انش . 5 فرنش. | 3 | مستودعات الشئون الصحية بمنطقة عسير
191016231 | 4229590700300 | Carotid Stent System. Tapering Variable. Self-expanding Nitinol stent, pre-mounted on a 5F, 0.014" compatible delivery system. Stent diameter: 4-9 mm, Stent length: 20-25mm. Sterile. | نظام وضع دعامة بالشريان السباتي Carotid مقاس الدعامة: 4-9 مم * 30-35 مم . 0.014 انش . 5 فرنش. | 3 | مستودعات الشئون الصحية بمنطقة عسير
191000484 | 4229600601800 | Vascular Graft , Early Access 6 mm X 40 - 50 cm , Sterile . | وصلة وعائية سريعة التركيب 6 مم ? 40 - 50 سم | 1 | مستودعات الشئون الصحية بمنطقة الباحة
191000912 | 4220342500600 | Catheter, Embolectomy, Single Lumen, Progressive Inflation, Concentric, Highly Rupture-Resistant, Radiopaque, Size 4F, 40 to 80 cm Long According to center request, Pebax material, Disposable, Sterile | قسطرة ازالة الجلطات مفردة 4 فرنش ? 40-80 سم | 12 | مستودعات الشئون الصحية بمنطقة الباحة
191001040 | 4229498900000 | Radiofrequency Endovenous Treatment Kit?HEATING ELEMENT IS 7 FR IN DIAMETER AND 7CM IN LONG AND COVERED BY LUBRICOUS OUTER JACKET TO MINIMIZE COAGULUM BUILD UP ON HEATING ELEMENT.CATHETER SHAFT 4.5 FR IN DIAMETER HAS WHITE MARKERS SPACE HAS LENGTH 60 CM AND 100CM CATHETER HAND HAS ON/OFF BUTTON TO CONTROL ENERGY( One RF Unit With All Necessary Accessories Must Be Provided Free Of Charge For Every Centre ). MICROPUNCTURE KIT . MACHINE MUST BE PROVIDED FREE OF CHARGE TO EACH CENTER | طقم معالجة الدوالي بالموجات الصوتية حسب المواصفات | 8 | مستودعات الشئون الصحية بمنطقة الباحة
191001416 | 4220340200000 | Guide Catheter , Coronary Guiding 5-6 F, Dedicated for Radial approach, PCI for Left Coronary artery, Double Wire Braid Construction , Stiffer Proximal Shaft Progresses Into Softer Distal Tip , High Push Ability , Hydrophilic Coated,Kink Resistance , Enhanced Torque Transmission , Soft Safety And Flexible Distal Tip , Large Intralumen at least 0.060- 0.070" Inch , 100 cm , Disposable, Assorted Size According to center Request, Sterile. | قسطره قياديه مقاس5-6 فرنش ايسر ، 100سم | 177 | مستودعات الشئون الصحية بمنطقة الباحة
191001417 | 4220340215300 | Guide Catheter , Coronary Guiding 5-6F, Dedicated for Radial approach, PCI for right coronary artery, Double Wire Braid Construction , Stiffer Proximal Shaft Progresses Into Softer Distal Tip , High Push Ability , Hydrophilic Coated,Kink Resistance , Enhanced Torque Transmission , Soft Safety And Flexible Distal Tip , Large Intralumen at least 0.060- 0.070" Inch , 100 cm , Disposable, Assorted Size According to center Request, Sterile. | قسطره قياديه مقاس 5-6 فرنش ايمن ، 100 سم | 93 | مستودعات الشئون الصحية بمنطقة الباحة
191001470 | 4220340200600 | Catheter , Coronary Guiding 6-7F, PCI , AR (assorted sizes I-II as per center request), Double Wire Braid Construction , Stiffer Proximal Shaft Progresses Into Softer Distal Tip , Perfusion Ports , High Push Ability , Excellent Kink Resistance , Enhanced Torque Transmission , Soft Safety And Flexible Distal Tip , Large Intralumen at least 0.070-0.080 Inch , Inner Lining , 100 cm Long , Disposable , Sterile. | قسطرة قيادية لتوسيع الشرايين التاجية 6-7 ف ايمن ( أ . ر - 1 ) ، 100 سم | 12 | مستودعات الشئون الصحية بمنطقة الباحة
191001550 | 4220340200300 | Catheter , Coronary Guiding 5-8 FR, PCI , JR (assorted sizes 3.5-4.5 as per center request) , Double Wire Braid Construction , Stiffer Proximal Shaft Progresses Into Softer Distal Tip , High Pushability ,Excellent Kink Resistance , Enhanced Torque Transmission , Soft Safety And Flexible Distal Tip , Large Intralumen at least 0.060-0.088 Inch , Inner Lining , 100 cm Long , Disposable , Sterile. | قسطرة قيادية لتوسيع الشرايين التاجية 5-8 ف ايمن ( ج . ر - 3.5 ، 100سم | 117 | مستودعات الشئون الصحية بمنطقة الباحة
191001588 | 4220340201400 | Diagnostic Catheter , Internal Mammary Artery , 4-6F , End and side hole ,Wide Lumen at least ID 0.042- 0.055", High Flow , Soft Safety Tip , Excellent Push Ability , Kink Resistance , Good Torque Transmission , 100-110 cm , Disposable , Sterile. | قسطرة قيادية لتوسيع الشرايين التاجية 4-6 ف ? -110100 سم | 2 | مستودعات الشئون الصحية بمنطقة الباحة
191001608 | 4220340202300 | Left Coronary Backup Support Guiding Catheter 7-8 FR (assorted sizes 3-5 as per center request), High Flow , Soft Tip ,Wide Lumen at least ID 0.080-0.087", Soft Safety Tip, Excellent Pushability , Kink Resistance, Good Torque Transmission , 100-110 cm, Disposable , Sterile. | قسطرة شريانية تاجية 7 فرنش ? 110 سم ? 3 | 4 | مستودعات الشئون الصحية بمنطقة الباحة
191001609 | 4220340215800 | Sheathless Guiding Catheter, Hydrophilic Coated, Tow Different Braiding Patterns, 6.5-8.5 FR (assorted sizes 3-5 as per center request), High Flow, Soft Tip ,Wide Lumen at least ID 0.070-0.090", Soft Safety Tip, Excellent Pushability, Kink Resistance, Good Torque Transmission, 100-110 cm, Disposable, Sterile. | قسطرة شريانية تاجية Sheathless Guiding Catheter) 6.5-8.5 ، 6فرنش ? 100-110 سم ? 3 | 94 | مستودعات الشئون الصحية بمنطقة الباحة
191001611 | 4220340202200 | Left Coronary Backup Support Guiding Catheter 6 FR (assorted sizes 3-5 as per center request), High Flow , Soft Tip ,Wide Lumen at least ID 0.071", Soft Safety Tip , Excellent Pushability , Kink Resistance , Good Torque Transmission ,100-110 cm , Disposable, Assorted Size According to center Request, Sterile. | قسطرة شريانية تاجية (Left Coronary Backup Support) ، 6فرنش ? 110 سم ? 3-5 الطول 100-110 سم | 78 | مستودعات الشئون الصحية بمنطقة الباحة
191001684 | 4220340204900 | Catheter, Pigtail , Angled 145 Degree / Straight, Large Lumen , with Markers for Sizing, High Flow , Soft Safety Tip, Excellent Push Ability , Kink Resistant, Good Torque Transmission, Open End With 6 Side Holes , Accept 0.032 - 0.038" Guide Wire, Size 3-5 FR X 60-100 cm, Disposable, Assorted Size According to center Request, Sterile. | قسطره تشخيصيه نوع ذيل مقاس3-5 فرنش 60-110سم ، حسب المواصفات | 6 | مستودعات الشئون الصحية بمنطقة الباحة
191002690 | 4220340401700 | Exchange Wire, Amplatz Super Stiff , Long Floppy J Tip , 0.038"X 260 cm , Disposable , Sterile . | سلك مرشد للقسطرة شديد القسوة مقاس 0.038 انش ? 260 سم | 28 | مستودعات الشئون الصحية بمنطقة الباحة
191002695 | 4220340401800 | Exchange Wire , extra Stiff TFE coated stainless , flexible Floppy J Tip , 0 .035" X 260 cm , Disposable , Sterile . | سلك شديد القساوه طول 260 سم | 9 | مستودعات الشئون الصحية بمنطقة الباحة
191003130 | 4220344401300 | Percutaneous Sheath Introducer Set , 5-8 FR , 7.5-11 cm Long With competent Valve That prevent back bleed even if smaller french catheter is inserted , 3 Ways Stopcock side arm , J Tip 45 cm Guide Wire ( 0.035" ), with Dilator, Thin Wall Puncture Needle, Disposable , Sterile, Assorted According to center request. | طقم موصل قسطرة مع موزع ثلاثي وصمام لمنع ارتجاع الدم بشكل جي 5-8 فرنش وطول 7.5-11 سم | 72 | مستودعات الشئون الصحية بمنطقة الباحة
191003230 | 4220340301800 | Percutaneous Transeptal Puncture Set 6F , Mullins Sheath Introducer Compatible With 19 G Transeptal Puncture Needle Curved Tip , 56 cm Long With Stopcock And Obturator , Dilator , Disposable , Sterile . | طقم لثقب الحاجزالاذيني للقلب بغلاف مولين مقاس 6 ف بابرة مع ابرة منحنية الأطراف 19 G ، الطول 56 سم | 2 | مستودعات الشئون الصحية بمنطقة الباحة
191003240 | 4220340303600 | Percutaneous Transeptal Puncture Set 6F, Mullins Sheath Introducer Compatible With 19 G Transeptal Puncture Needle Curved Tip , 71 cm Long With Stopcock And Obturator , Dilator , Disposable , Sterile . | طقم لثقب الحاجزالاذيني للقلب بغلاف مولين مقاس 6 ف بابرة مع ابرة 19 G منحنية الأطراف ، طول 71 سم | 2 | مستودعات الشئون الصحية بمنطقة الباحة
191003250 | 4220340301900 | Percutaneous Transeptal Puncture Set 7-8F, Mullins Sheath Introducer Compatible With 18 G Transeptal Puncture Needle Curved Tip , 71 cm Long With Stopcock And Obturator , Dilator , Disposable , Sterile, Assorted According to center request. | طقم لثقب الحاجزالاذيني للقلب بغلاف مولين مقاس 7-8 ف بابرة مع | 4 | مستودعات الشئون الصحية بمنطقة الباحة
191003671 | 4229591200600 | Coronary Stent,Drug Eluting , self expandable , balloon-mounted , Nitinol And Excellent Flexibility , Deliverability With Thin Struts, High Radial Force ,for ectatic vesels minimal late diameter loss, Diameter Sizes: 2.5-4.5 mm Lengths: 17-27 mm Two Markers , with the latest Technology different diameter Sizes and lengths .sterile | وعاء شبكي نسيجي مغطي بالدواء كوبالت اولوي مقاس ذاتي التوسع، عدة مقاسات | 47 | مستودعات الشئون الصحية بمنطقة الباحة
191003857 | 4229591201300 | Stent, Drug Eluted, Non Thrombogenic, Non Inflammatory ,Thin & Biodegradable Polymers, with the latest Technology, Assorted Sizes, Sterile.( Required Sizes Will Be Specified According To Individual Centers Needs ). | دعامة شريانية مغطاة بالدواء قابل للتحلل البيولوجي مقاسات منوعة | 28 | مستودعات الشئون الصحية بمنطقة الباحة
191006360 | 4220344800000 | Distal Protection Device For PCI of Vein Graft and coronary Procedures, compatible with 0.014 wire, Radio-opaque platinuim coated nitinol loop, 110 micron filter, with self centering cabability, rapid exchange, compatible with 6FR guide, Sterile. (assorted sizes as per center request) | فلتر وريدي | 1 | مستودعات الشئون الصحية بمنطقة الباحة
191008015 | 4220350100000 | Pacemaker, Temporary Pulse Generator External, Single/Dual Chamber, with over-drive feature and high pacing rate. | منظم خارجـي مؤقـت للقلــب | 4 | مستودعات الشئون الصحية بمنطقة الباحة
191010520 | 4229471500000 | Perfusion Tubing Set , Adult , Custom Design , With Arterial Line Filter , (Design Must Be Applicable In Every Center ) , Disposable , Sterile. | طقم انابيب قلب صناعي للكبار | 8 | مستودعات الشئون الصحية بمنطقة الباحة
191012515 | 4214210601400 | warming Infant Blanket , permits use of a lower velocity blower to supply gently moving, clean air. The warming method minimizes air currents in the operating room environment adjustable tempressure, sterile, disposable. Macchine to be provide freely with each 100 blankets" | بطانية لتدفئة المريض للرضع عن طريق الهواء قابلة لتعديل درجة الحرارة قياس (61cm x 94cm) و متوافقة مع | 1 | مستودعات الشئون الصحية بمنطقة الباحة
191012880 | 4231221101200 | Polypropylene Suture , Monofilament , Blue Color , 7/0 , 60 cm Long With 13 mm 3/8 Circle Round Bodied Double Arm Needle , Sterile . | خيط جراحي بولي بروبايلين وحيد الخيط 7/0 براس ابرة اسود 13 | 2 | مستودعات الشئون الصحية بمنطقة الباحة
191013962 | 4220340500000 | Angioplasty Balloon, Below Knee, Dual Lumen, 4F, Atraumatic Tip, Excellent Pushability & Flexibility, Kink Resistant, High Rated Burst Pressure (12 - 15 ATM), Rapid Inflation / Deflation, Balloon Size: 3 mm X 2-20 cm, Shaft Length: 75-150 cm, 0.014 "- 0.018" Guidewire Compatible. Disposable, Sterile. The specific balloon lengths and shaft lengths must be decided by the recieving center before delivery. | قسطرة توسيع شرياني 4 فرنش بضغط 12-15 اتموسفير 3 مل * 4 سم وطول 70-90 سم | 4 | مستودعات الشئون الصحية بمنطقة الباحة
191013995 | 4220340501500 | Angioplasty Balloon, Dual Lumen, 4-6 F, Atraumatic Tip, Excellent Pushability & Flexibility, Kink Resistant, High Rated Burst Pressure (12 - 15 ATM), Rapid Inflation / Deflation, Balloon diamter 4 mm , balloon length must range 2-20 cm, Shaft Length must range 75-150 cm, 0.014 "- 0.018" Guidewire Compatible Disposable, Sterile. The specific balloon lengths and shaft lengths must be decided by the recieving center before delivery. | قسطرة توسيع شرياني 4 فرنش بضغط 12 - 15 اتموسفير مقاس 4 مم ? 20 سم وطول 135 سم | 10 | مستودعات الشئون الصحية بمنطقة الباحة
191014050 | 4220340502200 | Angioplasty Balloon, Over-The-Wire (OTW), Dual Lumen, 4-6F, Atraumatic Tip, Excellent Pushability & Flexibility, Kink Resistant, High Rated Burst Pressure (12 - 15 ATM), Rapid Inflation / Deflation, Balloon Size: 6 mm, balloon length must range 2-20 cm, Shaft Length must range 75-150 cm, Disposable, Sterile. The specific balloon lengths and shaft lengths must be decided by the recieving center before delivery. | قسطرة توسيع شرياني 5 ف بضغط 12 - 15 اتموسفير مقاس 6 مم ? 4 سم وطول 75 سم | 6 | مستودعات الشئون الصحية بمنطقة الباحة
191014264 | 4220343200000 | Occlusion Balloon System, Highly Conformable Balloon, Over-The-Wire (OTW), Catheter Length: 120-150 cm, Balloon Diameter: 3 mm, Balloon Length: 5-30 mm, Balloon Crossing Profile: 2.5 French, Compatible Guidewire: 0.010", Sterile, Disposable. The specific balloon lengths must be decided by recieving center before delivery. | قسطرة بالون ساد للاوعية 2.5 فرنش , قطر البالون 4 ملم , وطول البالون 4ملم , طول القسطرة 120-150 سم | 5 | مستودعات الشئون الصحية بمنطقة الباحة
191014265 | 4220343200400 | Occlusion Balloon System. Balloon Catheter Usable Length: 150cm. Balloon Diameter: 5 mm. Balloon Length: 5-30mm. Compatible Guidewire: 0.010 inch. Outer diameter (O.D.) Proximal/Distal: 2.8/2.2 French. Sterile. Disposable. The specific balloon lengths must be decided by recieving center before delivery. | قسطرة بالون ساد للاوعية 2.5 فرنش , قطر البالون 4 ملم , وطول البالون 4ملم , طول القسطرة 150 سم | 5 | مستودعات الشئون الصحية بمنطقة الباحة
191014267 | 4220340504500 | Angioplasty Balloon, Over-The-Wire (OTW), Very High Rated Burst Pressure (25-30 ATM), Dual Lumen, 5F/6F, Atraumatic Tip, Excellent Pushability & Flexibility, Kink Resistant, Rapid Inflation / Deflation, Balloon Size: 10 mm X 2-6 cm, Shaft Length: 120-135 cm, Disposable, Sterile. The specific balloon lengths must be decided by the recieving center before delivery. | بالون توسعة وعائية,خاصية تحمل الضغط العالي(18-30 وحدة) ,ثنائي المخارج,5-6 فرنش,,خاصية ومرونة عالية طول القسطرة 120-135 سم | 2 | مستودعات الشئون الصحية بمنطقة الباحة
191014352 | 4229591000300 | Stent, Self Expandable, Uncovered, Biliary, Minimal Foreshortening, Low Deployment Force, Stent Diameter: 7 - 12 mm, Stent Length: 4-15 cm, Shaft Length: 80-135 cm, Sterile. The specific stent diameter, stent lengths and catheter shaft lengths must be decided by the recieving center before delivery. | دعامة شريانية مقاس 10 مم ? 4 سم ، طول القسطرة 80- 135سم | 4 | مستودعات الشئون الصحية بمنطقة الباحة
191014530 | 4220344301000 | Microcatheter Set, Smooth Tracking, Flow Directed, Enhanced Visibility, Superior Durable Lubricity, Excellent Embolization Performance, Chemical Resistant Material, End Hole, Excellent I.D / O.D Ratio (0.027" I.D / 2.8" OD), Including 0.014" - 0.018" Guidewire, Torque Device, Length 150-170 cm, Disposable, Sterile. | طقم قسطرة دقيقة ناعمة 0.014 انش -0.018 | 2 | مستودعات الشئون الصحية بمنطقة الباحة
191014532 | 4229590300100 | Cope Nephro-ureterostomy Stent set. Ultrathane Material (NOT Silicone). Includes one flexible catheter introduction stiffening cannula. Sterile. Stent size: 8.5 F. Accepts 0.035" Guidewire. Stent length: 26cm | دعامة حالب/كلوي , 8.5 فرنش , الطول 26 سم | 2 | مستودعات الشئون الصحية بمنطقة الباحة
191014551 | 4220341400100 | I.V.C. (Inferior Vena Cava) Filter. Retrievable. 6-8 Fr Compatible. MRI Safe. Femoral Retrieval. Sterile. The I.V.C. Filter Retrieval Set must be supplied with the awarded I.V.C. Filter. The retrieval set must include the compatible retrieval sheath and snare. Disposable. Sterile. (The Retrieval sets are to be supplied with a ration of 3:1, i.e. for every (3) IVC Filters awarded, (1) retrieval kit must be provided). | فلتر وريدي مؤقت يسترجع عن طريق الوريد الفخذي | 1 | مستودعات الشئون الصحية بمنطقة الباحة
191014606 | 4220340408700 | Guidewire, Standard, Straight, Soft atraumatic floppy Tip. PTFE-coated stainless steel. Size 0.035" X 145-260 cm, Disposable, Sterile. | سلك مرشد عادي مستقيم مقاس 0.035 ? 145 سم | 2 | مستودعات الشئون الصحية بمنطقة الباحة
191014629 | 4220340407700 | Guidewire, Micro, Nitinol Mandril, Curved Platinum Coil Tip, Standard Taper, 0.018". Length 60 - 125 cm, Spring Coil Tip Length: 2 to 7cm, Disposable, Sterile. The wire length should be decided by the receiving center before delivery | سلك التوجية، شديد الصغر،من النتينول، نهاية منحنية من البلاتينيوم، حجم 0.018 انش وطول ?? سم، نهاية مر | 2 | مستودعات الشئون الصحية بمنطقة الباحة
191014635 | 4220340407100 | Guidewire, Micro, Hydrophilic coating, Floppy coil tip, Coil tip length: 20 to 45 cm, For super-selective catheterization, 0.014" x 200 to 300 cm, Disposable, Sterile. | سلك مرشد دقيق للقسطرة الخاصة 0.014*200 سم | 1 | مستودعات الشئون الصحية بمنطقة الباحة
191014636 | 4220340407300 | Guidewire, Micro, Hydrophilic Coating, Floppy Tip, For Super Selective Catheterization, Distal Tip Visibility 24 cm, 0.014" X 180 to 300cm, Disposable, Sterile. | سلك مرشد دقيق للقسطرة الخاصة 0.014 ? 180 سم | 2 | مستودعات الشئون الصحية بمنطقة الباحة
191014646 | 4220340406700 | Guidewire, Micro, Hydrophilic Coating Floppy For Super Selective Catheterization, Distal Tip Visibility 35 cm, 0.010" X 200 cm, Disposable, Sterile. | سلك مرشد دقيق للقسطرة الخاصة 0.010 ? 200 سم وبطرف 35 سم | 1 | مستودعات الشئون الصحية بمنطقة الباحة
191014648 | 4220340407900 | Guidewire, Micro, Soft Tip, Hydrophilic Coating Floppy For Super Selective Catheterization, Distal Tip Visibility 45 cm, 0.010" X 200 cm, Disposable, Sterile. | سلك مرشد دقيق ناعم للقسطرة الخاصة 0.010 ? 200 سم | 1 | مستودعات الشئون الصحية بمنطقة الباحة
191014670 | 4220343305300 | Catheter, Diagnostic Angiographic, SOS Omni-0, End Hole, 5F, 0.035" X 60-80cm, Disposable, Sterile. | قسطرة تشخيصية SOS Omni-0، مع فتحة طرفية، ? فرنش، 0.035 انش وطول ??-?? سم، استخدام وحيد، معقم. | 2 | مستودعات الشئون الصحية بمنطقة الباحة
191014673 | 4220343305600 | Catheter, Diagnostic Angiographic, SOS Omni-3, End Hole, 5F, 0.035" X 60-80cm, Disposable, Sterile. | قسطرة تشخيصية SOS Omni-3، مع فتحة طرفية، ? فرنش، 0.035 انش وطول ??-?? سم، استخدام وحيد، معقم. | 1 | مستودعات الشئون الصحية بمنطقة الباحة
191014711 | 4220343302000 | Catheter, Diagnostic Angiographic, C2 Cobra, Hydrophilic Coating, End Hole, 5F, 0.035" X 65 to 100 cm, Disposable, Sterile. | قسطرة تصويرية برأس كوبرا5 فرنش 0.035 * 65-100 سم | 1 | مستودعات الشئون الصحية بمنطقة الباحة
191014716 | 4220343311700 | Catheter, Diagnostic Angiographic Flush Catheter, Pigtail, 6-10 Side Holes, 4F, 0.035" X 70 cm, Disposable, Sterile. | قسطرة تصوير4 فرنش ، 6 فتحات طرفية ، 0.035 ? 70 سم | 1 | مستودعات الشئون الصحية بمنطقة الباحة
191014735 | 4220343303100 | Catheter, Diagnostic angiographic, Hydrophilic coating, C2 Cobra Catheter with TWO side-holes, 5F, 0.035" x 65cm, Disposable, Sterile. | قسطرة تصويرية برأس كوبرا 5فرنش ذو فتحات طرفية 0.035 * 65سم | 1 | مستودعات الشئون الصحية بمنطقة الباحة
191014758 | 4220340302000 | Guiding Sheath, Guiding Coaxial Design, 8F, 0.086" x 55 cm, Straight, Disposable, Sterile. | قسطرة قيادية , 8 فرنش ، 0.086 ? 55 سم | 1 | مستودعات الشئون الصحية بمنطقة الباحة
191014760 | 4220340201300 | Guiding Catheter, Guiding Coaxial Design, Renal Double Visceral, 8 F, 0.086" X 55 cm, Disposable, Sterile. | قسطرة قيادية كلوية, 8 فرنش ،0.086 ? 55 سم | 1 | مستودعات الشئون الصحية بمنطقة الباحة
191014766 | 4220340215000 | Guiding Catheter, Guiding Coaxial Design, For Neurointerventional Procedures, Straight, Hydrophilic Coating, 8F, 0.086" X 90 cm, Disposable, Sterile. | قسطرة قيادية عصبية 8 فرنش مستقيمة ، 0.086 ? 90 سم | 2 | مستودعات الشئون الصحية بمنطقة الباحة
191014771 | 4220343312800 | Catheter, Diagnostic Angiographic, Glide Catheter, 100% Hydrophilic, Vertebral, End Hole, 4 to 5F, 0.035" X 100 cm, Disposable, Sterile. | ?سظرة تصنٍرٍة حسب افكناص?ات Catheter, Diagnostic Angiographic, Glide Catheter, 100% Hydrophilic, Vertebral, End Hole, 4-5 F, 0.035 X 100 cm, Disposable, Sterile. | 2 | مستودعات الشئون الصحية بمنطقة الباحة
191014780 | 4220344801000 | Infusion Micro-Catheter, Guidewire Include, 4F, 0.014" X 180 cm, Disposable, Sterile . | قسطرة تروية دقيقة 4 فرنش ? 180 سم | 2 | مستودعات الشئون الصحية بمنطقة الباحة
191014786 | 4220340216300 | Microcatheter, Straight Tip, Two Distal Markers, Catheter Length: 175 cm, Distal Length: 45 cm, Outer Diameter 2.8 F, Inner Diameter 2.3 F, 0.021" Guidewire Included, Disposable, Sterile. | قسطرة دقيقة ، طول 175 ? 45 ، القطر 2.8 ? 2.3 فرنش | 1 | مستودعات الشئون الصحية بمنطقة الباحة
191014814 | 4220344300700 | Microcatheter & Guidewire (0.018") kit: Fibered braided Microcatheter total length: 115 TO 135 cm, distal length 10-20cm, proximal outer diameter: 3Fr, distal outer diameter: 2.8Fr, accommodates 0.018" guide-wire, maximum pressure 800-900psi. Guidewire length: 165cm, guidewire taper minimum length 39cm, includes: torque device, guidewire introducer. Disposable, Sterile. The catheter length should be decided by receiving center before delivery | ظ?ك ?سظرة د?ٍ?ة لاغكة نسف? كرشد حسب افكناص?ات. Microcatheter & Guidewire (0.018) kit: Fibered braided Microcatheter total length 115cm, distal length 10-20cm, proximal outer diameter: 3Fr, distal outer diameter: 2.8Fr, accommodates 0.018 gu | 1 | مستودعات الشئون الصحية بمنطقة الباحة
191014840 | 4222150400700 | Support Catheter, For Peripheral Interventions. Hydrophilic coated, Low transitionless profile from hub to tip, integrated radiopaque markers, braided construction. Disposable, Sterile. Straight Tip or angled , Size: 2.6F, Catheter Length: 90-150cm. The specific catheter lengths and tip shape must be decided by recieving center before delivery. | قسطرة داعمة. تستخدم في التداخلات الوعائية الطرفية. مقاس 2.6 فرنش،الطول 90 - 150 سم | 3 | مستودعات الشئون الصحية بمنطقة الباحة
191014988 | 4223160904800 | Gastrostomy Feeding tube Silicon Construction, Internal Retention Balloon, External Retention Ring, Sizes: 14 to 24 FR. | طقم تغذية عن طريق المعدة مقاس 14-24 فرنش | 2 | مستودعات الشئون الصحية بمنطقة الباحة
191014998 | 4229494100600 | Drainage Catheter, Percutaneous, Biliary Drainage Catheter Set, 8.0-8.5F, Radiopaque, Includes Guidewire 0.038", Catheter Length: 40-50 cm, Side Holes: 32, Includes Stiffening Cannula, Disposable, Sterile. | قسطرة تصريف مرارية بحلقة مقاس 8- 8.5 فرنش | 1 | مستودعات الشئون الصحية بمنطقة الباحة
191015120 | 4229494100000 | Drainage Catheter, Percutaneous, Biliary Drainage Catheter Set, 10.0-14F, Radiopaque, Includes Guidewire 0.038", Catheter Length: 40-50 cm, Side Holes: 32, Includes Stiffening Cannula, Disposable, Sterile. | قسطرة تصريف مرارية مقاس 10.0 -14 فرنش | 1 | مستودعات الشئون الصحية بمنطقة الباحة
191015150 | 4229545300600 | Drainage Catheter, Percutaneous, Multipurpose Drainage Catheter Set, Hydrophilic, 8-8.5F, Locking Pigtail, Device & Guidewire 0.038", Stiffening Cannula, Stainless Steel Trocar Stylet. Catheter Length 25-30 cm, Side Holes: 6, Disposable, Sterile. | قسطرة تصريف متعددة الاغراض مقاس 8.5 فرنش | 2 | مستودعات الشئون الصحية بمنطقة الباحة
191015160 | 4229545304500 | Drainage Catheter, Percutaneous, Multipurpose Drainage Catheter Set, Hydrophilic, 10-10.5F, Locking Pigtail, Includes Fixation Device & Guidewire 0.038", Stiffening Cannula, Stainless Steel Trocar Stylet. Catheter Length 25-30 cm, Side Holes: 6, Disposable, Sterile. | قسطرة تصريف متعددة الاغراض مقاس 10 فرنش | 2 | مستودعات الشئون الصحية بمنطقة الباحة
191015170 | 4229545300100 | Drainage Catheter, Percutaneous, Multipurpose Drainage Catheter Set, Hydrophilic, 12F, Locking Pigtail, Includes Fixation Device & Guidewire 0.038", Stiffening Cannula, Stainless Steel Trocar Stylet. Catheter Length 25-30 cm, Side Holes: 6, Disposable, Sterile. | قسطرة تصريف متعددة الاغراض مقاس 12 فرنش | 3 | مستودعات الشئون الصحية بمنطقة الباحة
191015255 | 4220341302800 | Embolization Coil, Microcoil, Pushable, Soft Platinum, Extended Diameter 0.018", Coil Diameter: 6 mm, Extended Length: 14 cm, Disposable, Sterile. | سلك دقيق لقفل الشرايين , قابل للدفع , 0.018 بوصة , 14 سم * 6 ملم | 4 | مستودعات الشئون الصحية بمنطقة الباحة
191015256 | 4220341303000 | Embolization Coil, Microcoil, Pushable, Soft Platinum, Extended Diameter 0.018", Coil Diameter: 8 mm, Extended Length: 14 cm, Disposable, Sterile. | سلك دقيق لقفل الشرايين , قابل للدفع , 0.018 بوصة , 14 سم * 8 ملم | 4 | مستودعات الشئون الصحية بمنطقة الباحة
191015768 | 4220341310000 | Embolization Coil, Detachable, Platinum Tungsten Alloy Material, Fibered Coil, MRI Compatible, Mechanical Detachment Mechanism, Pre-loaded Coil/Delivery System, Non-Helical Configuration, 0.035", Delivery Through 5Fr Catheter, Sterile, Coiled Diameter: 15 mm, Extended Length: 20-40 cm. Specific coils sizes/lengths must be determined by receiving center prior to delivery. | سلك لقفل الشرايين , فصل ميكانيكي , مصنوع من مادة بلاتينيوم وتانجستن , متوافق مع الرنين المغناطيسي، قسطرة 5 فرنش، قطر اللفافة 15 ملم ، طول الموسع 20-40سم | 2 | مستودعات الشئون الصحية بمنطقة الباحة
191015773 | 4220341300500 | Embolization Coil, Detachable, Platinum Tungsten Alloy Material, Fibered Coil, MRI Compatible, Mechanical Detachment Mechanism, Pre-loaded Coil/Delivery System, Diamond Configuration, 0.035", Delivery Through 5Fr Catheter, Sterile, Coiled Diameter: 4 mm , Extended Length: 4.5 cm. Detachment device(s) must be provided to each ordering center, if required. | سف? ف??ف افشراٍٍل , ?صف كٍ?الٍ?ٍ , كصلنغ كل كادة بفاتٍلٍنك نتالجستل , كتنا?? كغ افرلٍل افك?لاظٍسٍ. Embolization Coil, Detachable, Platinum Tungsten Alloy Material, Fibered Coil, MRI Compatible, Mechanical Detachment Mechanism, Pre-loaded | 1 | مستودعات الشئون الصحية بمنطقة الباحة
191015790 | 4229551201600 | Transjugular Intrahepatic Porto-Systemic Shunt (TIPSS)System Includes: Introducer, Transjugular Catheter Cannula, Catheter Needle Assembly, Flexible Dilator, Needle, Movable Core Guidewire, Ultra stiff Guidewire, Hydrophilic Stiff Wire, Selective Catheter, Balloon Catheter, Connecting Tube, Clip, Disposable, Sterile. | طقم تحويل مجري الدم بين الوريد الكبدي والوريد المعوي | 2 | مستودعات الشئون الصحية بمنطقة الباحة
191015791 | 4220341300800 | Embolization Coil, Detachable, Platinum Tungsten Alloy Material, Fibered Coil, MRI Compatible, Mechanical Detachment Mechanism, Pre-loaded Coil/Delivery System, Helical, 0.018", Sterile, Coiled Diameter: 14 mm, Extended Length: 20-30 cm. Specific coils sizes/lengths must be determined by receiving center prior to delivery. Detachment device(s) must be provided to each ordering center, if required. | سلك لقفل الشرايين , فصل ميكانيكي , مصنوع من مادة بلاتينيوم وتانجستن , متوافق مع الرنين المغناطيسي، قطر اللفافة 14 ملم، طول الموسع 20-30 سم . | 1 | مستودعات الشئون الصحية بمنطقة الباحة
191015793 | 4220341300100 | Embolization Coil, Detachable, Platinum Tungsten Alloy Material, Fibered Coil, MRI Compatible, Mechanical Detachment Mechanism, Pre-loaded Coil/Delivery System, Diamond Configuration of Coil, 0.018", Sterile, Coiled Diameter: 3 mm , Extended Length: 2.3 cm. Detachment device(s) must be provided to each ordering center, if required. | سف? ف??ف افشراٍٍل , ?صف كٍ?الٍ?ٍ , كصلنغ كل كادة بفاتٍلٍنك نتالجستل , كتنا?? كغ افرلٍل افك?لاظٍسٍ . Embolization Coil, Detachable, Platinum Tungsten Alloy Material, Fibered Coil, MRI Compatible, Mechanical Detachment Mechanism, Pre-loade | 1 | مستودعات الشئون الصحية بمنطقة الباحة
191015794 | 4220341300200 | Embolization Coil, Detachable, Platinum Tungsten Alloy Material, Fibered Coil, MRI Compatible, Mechanical Detachment Mechanism, Pre-loaded Coil/Delivery System, Diamond Configuration of Coil, 0.018", Sterile, Coiled Diameter: 4 mm , Extended Length: 4.1 cm. Detachment device(s) must be provided to each ordering center, if required. | سلك لقفل الشرايين , فصل ميكانيكي , مصنوع من مادة بلاتينيوم وتانجستن , متوافق مع الرنين المغناطيسي، قطر اللفافة 4 ملم ، طول الموسع 4.1 سم . | 2 | مستودعات الشئون الصحية بمنطقة الباحة
191015795 | 4220341300300 | Embolization Coil, Detachable, Platinum Tungsten Alloy Material, Fibered Coil, MRI Compatible, Mechanical Detachment Mechanism, Pre-loaded Coil/Delivery System, Diamond Configuration of Coil, 0.018", Sterile, Coiled Diameter: 5 mm , Extended Length: 5.8 cm. Detachment device(s) must be provided to each ordering center, if required. | سلك لقفل الشرايين , فصل ميكانيكي , مصنوع من مادة بلاتينيوم وتانجستن , متوافق مع الرنين المغناطيسي، قطر اللفافة 5 ملم ، طول الموسع 5.8 سم. | 1 | مستودعات الشئون الصحية بمنطقة الباحة
191015892 | 4220341092600 | PICC (Peripherally Inserted Central Catheter), Therapy Catheter Set, 5F, Single Lumen, Length: 60 cm. Set Also Includes: 6F Peel Away Sheath, 22-21 G Needle, 0.018" Guidewire, Disposable, Sterile. (Non-Silicone Material). | طقم قسطرة علاجية 5 فرنش * 60 سم | 3 | مستودعات الشئون الصحية بمنطقة الباحة
191015915 | 4222150402800 | PICC (Peripherally Inserted Central Catheter), Catheter Set, Power Injectable (5ml/second). Equipped with preloaded magnet tracking, real-time catheter tip direction and orientation (tip location for navigation guidance) and ECG (tip confirmation) to be used in conjunction with the PICC Tip Confirmation System (TCS). Stainless steel stylet with atraumatic tip, length 55cm. Set also includes: 4.0F Microintroducer with vessel dilator, 21 G Needle, 0.018? x 50cm Nitinol Guidewire, Disposable, Sterile full-body fenestrated drape, catheter fixation device, (Non-Silicone Material), maximum barrier tray, Sterile. Disposable. 3F, Single Lumen. The PICC tip tracking & confirmation system must be provided to each ordering center. Training and certification by the vendor must be provided to each center. | طقم قسطرة علاجية PICC .تعمل بالارشاد عن طريق الطرف المغناطيسي. تحمل ضغط عالي.مقاس القسطرة: 3 فرنش | 2 | مستودعات الشئون الصحية بمنطقة الباحة
191016030 | 4220344404700 | Percutaneous Access / Introducer Set, Non-Vascular, Used to facilitate placement of 0.035/0.038" diameter guidewire for IR procedures, Sheath French Size (ID/OD) 4.0/7.0, Sheath Length: 20 cm, 21G to 22G X 15 cm Chiba Needle, 0.018" Guidewire Platinum Tip, Disposable, Sterile. | طقم ادخال مقاس 21-22 جي ? 15 سم | 4 | مستودعات الشئون الصحية بمنطقة الباحة
191016060 | 4222161201500 | Connecting Tube With Drainage Bag Stopcock Connector, 14F X 30 TO 40cm, Disposable, Sterile. | توصيلة كيس جمع السوائل 14 ف ? 30-40 سم | 4 | مستودعات الشئون الصحية بمنطقة الباحة
191016152 | 4222150400300 | PICC (Peripherally Inserted Central Catheter), Therapy Catheter Set, 6F, Triple Lumen, Length: 60 cm. Set Also Includes: 7F Peel Away Sheath, 22-21 G Needle, 0.018" Guidewire, Disposable, Sterile. (Non-Silicone Material). | قسطرة وعائية مركزية بالتركيب من وريد طرفي، وحدة قسطرة علاجية، مقاس 6 فرنش، أحادية الطرف، الطول 60 سم مقاس الأبرة 21-22 ، والسلك 0.018" | 1 | مستودعات الشئون الصحية بمنطقة الباحة
191016153 | 4222150401800 | PICC (Peripherally Inserted Central Catheter), Power Injectable PICC, Maximum Pressure Limit Settings: 325psi, 5 to 6 F, Triple Lumen, 60 cm Length, Peel Away Sheath 6F, 22-21 G Needle, 0.018" Guide Wire, Disposable, Sterile. (Non-Silicone Material). | ?سظرة نغائٍة كر?زٍة بافتر?ٍب كل نرٍد ظر?ٍ? كك?ل استخداكما ففح?ل بناسظة افحا?ل افاتنكاتٍ?ٍ ? PICC (Peripherally Inserted Central Catheter), Power Injectable PICC, Maximum Pressure Limit Settings: 325psi, 5F, Triple Lumen, 60 cm Length, Peel | 2 | مستودعات الشئون الصحية بمنطقة الباحة
191016161 | 4220342403700 | Vascular Closure Device. For femoral arterial puncture hemostasis. Size: 5-7 Fr. Use of an extravascular sealant which actively adheres to the artery for secure mechanical closure. Completely extravascular and dissolves within 30 days. Easy to use. Does not require to exchange the current Sheath of the procedure. Internal 6 mm semi-compliant Balloon to ahceive temporary hemostasis. The device/kit includes: Balloon catheter with integrated sealant and 10ml locking syringe. Sterile. Disposable. Training and certification must be provided to all users of the ordering centers. | طقم اداة غلق ثقب الشريان السطحي. تحتوي على بالون. المقاس: 5 - 7 فرنش. | 2 | مستودعات الشئون الصحية بمنطقة الباحة
191000140 | 4229600100100 | Valve, Aortic Tissue , Bovine , Sizes: 19-27 mm excellent hemodynamic treated with anti decalcification with sewing ring with radio opaque marker (According to center request), Sterile . | صمام نسيجى صناعي للاورطى 19-27 مم معقم | 8 | مستودعات الشئون الصحية بمنطقة المدينة المنورة
191000196 | 4229600100200 | Valve , Rotatable , Bi-Leaflets Aortic Mechanical , Easy-Insert Design, Low Profile, Best Hemodynamics, Largest EOA, Lowest Gradient, Low incidence of thrombosis and thromboembolism, Sizes: 19-29 mm (According to center request), Sterile. | صمام صناعي ميكانيكي ثنائي الوريقات أورطي مقاس 19-29 مم معقم | 4 | مستودعات الشئون الصحية بمنطقة المدينة المنورة
191000598 | 4229600200000 | Valsalva Conduit : This conduit should fit tissue prosthetic valve with tensioning purstring suture that will prevent the bunching of the valve ring and will not interfere with the outflow tract impregnated with absorbable gelatin to seal the interstices of the prosthetic material , thus eleminating the need for preclotting | صمام ذو وصلة وعائية حسب المواصفات | 2 | مستودعات الشئون الصحية بمنطقة المدينة المنورة
191002120 | 4220340222400 | Catheter , Diagnostic , Wedge Balloon , Single Lumen , Wide Lumen , High Flow , Soft Safety Tip , 4-7 FR X 80-110 cm , Disposable, Assorted Size According to center Request, Sterile . | قسطرة تشخيصية ببالون وتدي مقاس 4-7 ف ? 80 -110 سم | 1 | مستودعات الشئون الصحية بمنطقة المدينة المنورة
191002300 | 4220340506600 | Rashkind Balloon For Atrial Septostomy , 4-6Fr , Length 50-80 cm , Closed/Open End with Luer Lock , Disposable , Sterile. | قسطرة بالونية راشكند للأطفال حديثي الولادة مقاس 4-6 ف ? 50-80 سم | 3 | مستودعات الشئون الصحية بمنطقة المدينة المنورة
191002710 | 4220340402800 | Guide Wire , J Tip/Straight ,Teflon Coated , 0.018"X 260 cm , Disposable , Sterile . | سلك مرشد للقسطرة شكل جي مقاس 0.018 انش ? 260 سم | 8 | مستودعات الشئون الصحية بمنطقة المدينة المنورة
191003100 | 4220344407100 | Percutaneous Sheath Introducer Set , Pediatric , 3 - 4 French , 5.5-11 cm Long With competent Valve That prevent back bleed even if smaller french catheter is inserted , 3 Ways Stopcock side arm, Straight Tip , 45 cm Guide Wire ( 0.018 - 0.025 Inch ) , with Dilator , Puncture Needle , Disposable , Sterile . | طقم موصل قسطرة مع موزع ثلاثي بشكل جي 3-4 ف وطول 5.5-11 سم ، نهاية مستقيمة ،طول السلك 45 سم | 61 | مستودعات الشئون الصحية بمنطقة المدينة المنورة
191003130 | 4220344401300 | Percutaneous Sheath Introducer Set , 5-8 FR , 7.5-11 cm Long With competent Valve That prevent back bleed even if smaller french catheter is inserted , 3 Ways Stopcock side arm , J Tip 45 cm Guide Wire ( 0.035" ), with Dilator, Thin Wall Puncture Needle, Disposable , Sterile, Assorted According to center request. | طقم موصل قسطرة مع موزع ثلاثي وصمام لمنع ارتجاع الدم بشكل جي 5-8 فرنش وطول 7.5-11 سم | 238 | مستودعات الشئون الصحية بمنطقة المدينة المنورة
191006230 | 4214253200100 | Pericardiocentesis set For Fluid Removal From The Pericardium , 5-8FR , With 18 G X 11 cm Needle , Short Bevel , Long Guide Wire 0.035 - 0.038 " , 145 cm Long , 6-8FR X 45 cm Catheter With Side Holes and kink resistant, The set should be complete, 2 sponge sticks, 4 sample tubes, Luerlock Syringes (10cc two, 20cc), scalpel, with Xylocain 1% 5cc with syringe and needle Fenestrated Drape 75 X 75 cm , 4 X 4 Gauze ( 10 pcs ) ,collection bag and tubing to connect the catheter (sterile closed system), Disposable , Sterile. | طقم يستخدم لسحب السوائل والدم من الغشاء التاموري 5 ف ? 45 سم | 45 | مستودعات الشئون الصحية بمنطقة المدينة المنورة
191006240 | 4214253200000 | Pericardiocentesis Kit For Fluid Removal From The Pericardium , 4 FR , With 21 G X 11-13 cm Needle , Short Bevel , Long Guide Wire 0.021 " , 145 cm Long , 4 FR X 45 cm Catheter With Side Holes , 5 cc Non Lock Syringe And Drape 75 X 75 cm , 4 X 4 Gauze ( 10 pcs ) , Disposable , Sterile. | طقم يستخدم لسحب السوائل والدم من الغشاء التاموري 4 ف ? 45 سم | 45 | مستودعات الشئون الصحية بمنطقة المدينة المنورة
191008054 | 4220350200300 | Pacing Wire , Myocardial Pacing , Temporary, Stable Fixation , A traumatic Removal, With Loop , Breakable Needle 60-89 mm (According to center request), Sterile. | سلك موصل لمنطقة تنظيم ضربات القلب للكبار مع ابرة | 62 | مستودعات الشئون الصحية بمنطقة المدينة المنورة
191010060 | 4229530200400 | Aortic Arch Cannula , Size 16-24 F, Flexible Arch Straight Beveled Tip With Tapered One Piece Body & Adjustable Depth ring , &Vented Luer Lock Connector Fit (3/8 ) Inch , Disposable , Sterile. | كانيولا لجذع الاورطي وحافة خياطة مقاس 16-24 ف بموصل يلائم 3/8 | 79 | مستودعات الشئون الصحية بمنطقة المدينة المنورة
191010374 | 4229470700100 | Retrograde Coronary Sinus Cardioplegia Cannula, Pressure Monitoring Lumen, Insertion Stylet, Self Inflating/ Manual Inflated With Stylet Solid Or Guide Wired Size Assorted Sizes FR, According center request ,Balloon, Disposable, Sterile. | كانيولا لمحلول توقيف القلب بطرف لمراقبة الضغط وبالون ذاتي النفخ مقاس متعدد فرنش | 4 | مستودعات الشئون الصحية بمنطقة المدينة المنورة
191012035 | 4222150100800 | Catheter , Arterial ,Thin Wall , 8 - 10 cm Length , 20 G Needle , Short Bevel , 25 cm Guide Wire , Disposable , Sterile. | قسطره شريانية لقياس الضغط مقاس 20 جي ? 8 - 10 سم | 117 | مستودعات الشئون الصحية بمنطقة المدينة المنورة
191012445 | 4218191500000 | Pressure Monitoring Line , 60 cm long , Pediatric , With Male & Female Ends , Non Compliant , Disposable , sterile | موصل مراقبة الضغط أثناءالقسطرة 60 سم للاطفال | 50 | مستودعات الشئون الصحية بمنطقة المدينة المنورة
191012515 | 4214210601400 | warming Infant Blanket , permits use of a lower velocity blower to supply gently moving, clean air. The warming method minimizes air currents in the operating room environment adjustable tempressure, sterile, disposable. Macchine to be provide freely with each 100 blankets" | بطانية لتدفئة المريض للرضع عن طريق الهواء قابلة لتعديل درجة الحرارة قياس (61cm x 94cm) و متوافقة مع | 25 | مستودعات الشئون الصحية بمنطقة المدينة المنورة
191012800 | 4232150100100 | Sternal Wire , Surgical Stainless Steel , Size 2 , Monofilament , 45 cm , Heavy Wire reverse or Taper cutting , 1/2 Circle , 40-48 mm Needle , Sterile. | سلك فولاذي للقفص الصدري مقاس 2 بابرة حسب المواصفات | 9 | مستودعات الشئون الصحية بمنطقة المدينة المنورة
191012802 | 4232150100500 | Sternal Wire , Surgical Stainless Steel , Size1 , Monofilament , 45 cm , Heavy Wire reverse or Taper cutting , 1/2 Circle , 40-48 mm Needle , Sterile. | سلك فولاذي للقفص الصدري مقاس 1 بابرة حسب المواصفات | 17 | مستودعات الشئون الصحية بمنطقة المدينة المنورة
191012850 | 4231220134500 | Polypropylene Suture , Monofilament , Blue Color , 5/0 , 60 cm Long With 13 mm Curved Round Bodied Double Needle Needle , Sterile . | خيط جراحي بولي بروبايلين وحيد الخيط 0/5 ,60 سم بابرة 13 مم | 16 | مستودعات الشئون الصحية بمنطقة المدينة المنورة
191012859 | 4231221100900 | Polypropylene Suture , Monofilament , Blue Colour , Optivis or Visi - Black , 6/0 , 60 - 75 cm Long With 8 mm Curved Round Bodied Double Arm Needle , Sterile . | خيط جراحي بولي بروبايلين 6/0 وطول 60 سم بابرة دائرية 8 مم | 30 | مستودعات الشئون الصحية بمنطقة المدينة المنورة
191012880 | 4231221101200 | Polypropylene Suture , Monofilament , Blue Color , 7/0 , 60 cm Long With 13 mm 3/8 Circle Round Bodied Double Arm Needle , Sterile . | خيط جراحي بولي بروبايلين وحيد الخيط 7/0 براس ابرة اسود 13 | 8 | مستودعات الشئون الصحية بمنطقة المدينة المنورة
191012903 | 4231220132500 | Polypropylene Suture , Monofilament , Blue Color , 5/0 , 60-75 cm Long With 10-13 mm, According center Request, Taper Point Needle With 2 TFE Pledget 3X6 mm , Sterile . | خيط جراحي بولي بروبايلين 4/0 ? 60-75 سم بابرة 10 - 13 مم مع قطعتي بليدجيت 6?3 مم. | 9 | مستودعات الشئون الصحية بمنطقة المدينة المنورة
191014520 | 4229591117800 | Stent, Covered, Self Expandable, Nitinol Skeleton, Low Profile, 8-10 F Delivery System, Stent Diameter: 10-14 mm , stent length 2-20 cm, Catheter Length: 80 to 130cm. Sterile. The specific stent diameter, stent lengths and shaft lengths must be determined by recieving center before delivery. | رقعة دعامة شريانية مقاس 10 ? 8 | 2 | مستودعات الشئون الصحية بمنطقة المدينة المنورة
191014709 | 4220343301800 | Catheter, Diagnostic Angiographic, C2 Cobra, Hydrophilic Coating, End Hole, 4F, 0.035" X 100 cm, Disposable, Sterile. | ?سظرة تصنٍرٍة برأس ?نبرا 4 ?رلش 0.035 * 100 سك. Catheter, Diagnostic Angiographic, C2 Cobra, Hydrophilic Coating, End Hole, 4F, 0.035 X 100 cm, Disposable, Sterile. | 12 | مستودعات الشئون الصحية بمنطقة المدينة المنورة
191014727 | 4220343302500 | Catheter, Diagnostic Angiographic, Glide Catheter, 100% Hydrophilic, C2 Cobra, Hydrophilic Coating, End Hole, 4 to 5 F, 0.035" X 65 to 100 cm, Disposable, Sterile . | قسطرة تصويرية برأس كوبرا4-5 فرنش 0.035 * 65-100سم | 2 | مستودعات الشئون الصحية بمنطقة المدينة المنورة
191014756 | 4220340301700 | Guiding Sheath, Guiding Coaxial Design, 7F, 0.086" x 55 cm, Straight, Disposable, Sterile. | قسطرة قيادية , 7 فرنش ، 0.086 ? 55 سم | 4 | مستودعات الشئون الصحية بمنطقة المدينة المنورة
191014758 | 4220340302000 | Guiding Sheath, Guiding Coaxial Design, 8F, 0.086" x 55 cm, Straight, Disposable, Sterile. | قسطرة قيادية , 8 فرنش ، 0.086 ? 55 سم | 4 | مستودعات الشئون الصحية بمنطقة المدينة المنورة
191016143 | 4220340303200 | Transseptal Sheaths, SL1, Length 63cm, Shaft 8.5F. Sterile. | قسطرة قيادية , 9 فرنش ، 0.086 ? 90 سم | 5 | مستودعات الشئون الصحية بمنطقة المدينة المنورة
191000140 | 4229600100100 | Valve, Aortic Tissue , Bovine , Sizes: 19-27 mm excellent hemodynamic treated with anti decalcification with sewing ring with radio opaque marker (According to center request), Sterile . | صمام نسيجى صناعي للاورطى 19-27 مم معقم | 3 | مستودعات الشئون الصحية بمنطقة الشرقية
191000395 | 4229600600300 | Patch , PTFE ,Thickness 0.6 mm , Size 2.5 cm X 15 cm , Sterile. | رقعة جورتكس سمك 0.6 مم ومقاس 2.5 سم ? 15 سم | 1 | مستودعات الشئون الصحية بمنطقة الشرقية
191000410 | 4229600600000 | Patch , Pericardium , Bovine with anti calcification treatment , Minimum Size 5 cm X 4-10 cm , Different Sizes According to center request Sterile . | رقعة الغشاء التاموري القلبي مقاس 4 ? 4 سم معقم | 8 | مستودعات الشئون الصحية بمنطقة الشرقية
191000484 | 4229600601800 | Vascular Graft , Early Access 6 mm X 40 - 50 cm , Sterile . | وصلة وعائية سريعة التركيب 6 مم ? 40 - 50 سم | 4 | مستودعات الشئون الصحية بمنطقة الشرقية
191000574 | 4229600611400 | Vascular Graft valsalva stight Gel soft With Bi leaflet Valves (Conduit Valve), Collagen impregnated, Easy-Insert Design, Low Profile, Best Hemodynamics, Largest EOA, Lowest Gradient, Low incidence of thrombosis and thromboembolism, valve size 19-29 mm (According to center request), Sterile | جل لجذع الاورطى كامل مع الصمام مقاس | 2 | مستودعات الشئون الصحية بمنطقة الشرقية
191000675 | 4229530601700 | Vascular Loop , Small Size , Radio-opaque , Length 40 cm , Sterile . | عروة شريانية مقاس صغير وطول 40 سم معقم | 52 | مستودعات الشئون الصحية بمنطقة الشرقية
191000755 | 4229542200000 | Skin Preparation Pack , Sterile , Contains : - Sterile Wrap - Three Compartment Try (Two Of Them Removable) . - Pair Wrapped Latex-Free Gloves . - Two Cotton Tipped Applicators . - Two White Absorbent Towels - Two Blue Blotting Towels - Six Small Winged Grip Sponges - Three Sponge Sticks -Alcohol Base Steralization Solution / Chlorohexidine. - 3.7 OZ. 110 ml Bottle Of Povidone-Iosine Scrub Solution (0.75% Available Iodine) , 89 ml Bottle Of Povidone Iodine Paint Solution (1% Available Iodine) | صينية تجهيز الجلد للعمليات حسب المواصفات | 931 | مستودعات الشئون الصحية بمنطقة الشرقية
191000825 | 4229495800500 | Endoscopic Vessel Harvesting System , Complete Set. | طقم قطع وعائي بالمنظار | 36 | مستودعات الشئون الصحية بمنطقة الشرقية
191000878 | 4229180203800 | Bulldogs Plastic Clamps Used During Coronary Artery Bypass , Straight , Soft Low Pressure , Small and medium (According to center request) , Disposable , Sterile. | مبعد بلاستيكي لعمليات الشريان التاجي مستقيم صغير | 5 | مستودعات الشئون الصحية بمنطقة الشرقية
191000880 | 4229180203700 | Bulldogs Plastic clamps Used During Coronary Artery Bypass , Angled , Soft Low Pressure , Small and medium size (According to center request) , Disposable , Sterile. | مبعد بلاستيكي | 5 | مستودعات الشئون الصحية بمنطقة الشرقية
191000905 | 4220342500100 | Catheter, Embolectomy, Single Lumen, Progressive Inflation, Concentric, Highly Rupture-Resistant, Radiopaque, Size 2F, 80 to 40 cm Long According to center request, Pebax material, Disposable, Sterile | قسطرة ازالة الجلطات 2 فرنش ? 40-80 سم | 4 | مستودعات الشئون الصحية بمنطقة الشرقية
191000911 | 4220342500400 | Catheter, Embolectomy, Single Lumen, Progressive Inflation, Concentric, Highly Rupture-Resistant, Radiopaque, Size 3F, 40 to 80 cm Long According to center request, Pebax material, Disposable, Sterile | قسطرة ازالة الجلطات مفردة 3 فرنش ?40- 80 سم | 7 | مستودعات الشئون الصحية بمنطقة الشرقية
191000912 | 4220342500600 | Catheter, Embolectomy, Single Lumen, Progressive Inflation, Concentric, Highly Rupture-Resistant, Radiopaque, Size 4F, 40 to 80 cm Long According to center request, Pebax material, Disposable, Sterile | قسطرة ازالة الجلطات مفردة 4 فرنش ? 40-80 سم | 10 | مستودعات الشئون الصحية بمنطقة الشرقية
191000913 | 4220342500700 | Catheter, Embolectomy, Single Lumen, Progressive Inflation, Concentric, Highly Rupture-Resistant, Radiopaque, Size 5F, 80 cm Long, Pebax material, Disposable, Sterile | قسطرة ازالة الجلطات مفردة 5 فرنش ? 80 سم | 4 | مستودعات الشئون الصحية بمنطقة الشرقية
191000914 | 4220342500800 | Catheter, Embolectomy, Single Lumen, Progressive Inflation, Concentric, Highly Rupture-Resistant, Radiopaque, Size 6F, 80 cm Long, Pebax material, Disposable, Sterile | قسطرة ازالة الجلطات مفردة 6 فرنش ? 80 سم | 3 | مستودعات الشئون الصحية بمنطقة الشرقية
191001030 | 4216165900100 | Permanent, chronic adult 14.5F dialysis catheter which consists of: radio opaque Carbothane, thin-walled, double ?D? lumen design with side holes for better flow rate and more patient comfort, staggered lumen exit ports spaced more than 3cm apart, recirculation apposition feature, flow rate of more than 450ml/min, coloured arterial and venous luer connections with large wings, Malleable Tri-Ball Tunnele with sleeve, 24 to 40 cm (19 to 35 cm from implantable cuff to tip)According to center request, PTFE coated guide wire stylet, 0.038 J-tipped radiopaque guide wire, 15F valved peel away and introducer with integrated hemostasis valve, subcutaneous implantable cuff, pliable suture wings, 5F 10cm coaxial introducer, 21 gauge x 7 cm echo tipped coated needle, 0.018x40cm nitinol body, platinum tipped mircowire, 18 gauge x 7 cm coated introducer needle, number 11 blade retractable safety scalpel, (2) injection caps, (2) adhesive dressing | طقم قسطرة الغسيل الكلوي مقاس 14.5 فرنش طول 24-40 سم | 14 | مستودعات الشئون الصحية بمنطقة الشرقية
191001036 | 4229516300000 | Endovenous Laser Treatment Kit , Radial Painless , Sterile , Consist Of : 1- Laser Fiber Reusable For The Same Patient In The Same Sitting - Uni-size For All Treatments, Suitable For Different Access Points . 2- Compatible Percutaneous Catheter Introducer Complete Set 6 FR Introducer , 6 FR Vessel ( One Laser Unit With Necessary Accessories (Laser Carrying Case , 3 X Safety Glasses , Operation Manual , Footswitch , Main Leads , Remote Interlock Connector , Laser Warning Signs ) Must Be Provided Free Of Charge For Every Centre ).3- MICROPUNCTURE KIT | طقم معالجة الدوالي بالليزر بجميع مكوناته | 23 | مستودعات الشئون الصحية بمنطقة الشرقية
191001040 | 4229498900000 | Radiofrequency Endovenous Treatment Kit?HEATING ELEMENT IS 7 FR IN DIAMETER AND 7CM IN LONG AND COVERED BY LUBRICOUS OUTER JACKET TO MINIMIZE COAGULUM BUILD UP ON HEATING ELEMENT.CATHETER SHAFT 4.5 FR IN DIAMETER HAS WHITE MARKERS SPACE HAS LENGTH 60 CM AND 100CM CATHETER HAND HAS ON/OFF BUTTON TO CONTROL ENERGY( One RF Unit With All Necessary Accessories Must Be Provided Free Of Charge For Every Centre ). MICROPUNCTURE KIT . MACHINE MUST BE PROVIDED FREE OF CHARGE TO EACH CENTER | طقم معالجة الدوالي بالموجات الصوتية حسب المواصفات | 17 | مستودعات الشئون الصحية بمنطقة الشرقية
191001053 | 4220342502600 | Rheolytic thrombectomy catheter. For breaking apart and removing thrombus from infra-inguinal peripheral arteries 4-12mm diameter range and upper extremity and infrainguinal lower extremity peripheral veins 4-12mm diameter range. Power Pulse enabled, 6F, 120cm length, .035" guidewire, 8F guide catheter(.086"min ID), | قسطرة لتفتيت الجلطة الشريانية واستخراجها من الساقين مقاس 4-12ملم , وغمد 6 فرنش وطول120 سم وسلك مقاس | 1 | مستودعات الشئون الصحية بمنطقة الشرقية
191001055 | 4220342502000 | Rheolytic thrombectomy catheter. For breaking apart and removing thrombus from infra-inguinal peripheral viens and arteries 6-20mm diameter range. Power Pulse enabled, 6F, 90cm length, .035" guidewire, 8F guide catheter(.086" min ID), | قسطرة لتفتيت الجلطة الشريانية واستخراجها من الساقين مقاس6-20ملم , وغمد 6 فرنش وطول90 سم وسلك مقاس .0 | 1 | مستودعات الشئون الصحية بمنطقة الشرقية
191001330 | 4220343300600 | Catheter , Angiography , Multipurpose A - II / 4 - 6 French , ID 0.045-0.055 " , High Flow , Excellent Push Ability , Soft Safety Tip , Kink Resistance , Good Torque Transmission , 65 -110 cm Long , Disposable, Assorted Size According to center Request, Sterile. | قسطرة تشخصيه متعددة الأغراض ( أ - 2 ) مقاس 4-6 ف ? 65-110 سم | 17 | مستودعات الشئون الصحية بمنطقة الشرقية
191001414 | 4220343313500 | Diagnostic Angiographic coronary Catheter , 5 - 6 French , Can be used for Right and Left Coronaries, Dedicated for Radial Approach , High Flow Soft Safety Tip ,Wide Lumen at least ID 0.045-0.055 " , Excellent Push Ability , Kink Resistance , Good Torque Transmission , 110 cm , Disposable, Assorted Size According to center Request, Sterile. | قسطرة تشخيصية لتصوير الشرايين التاجية شعاية يمنى ويسرى مقاس 5 -6 ف ، 110 سم | 58 | مستودعات الشئون الصحية بمنطقة الشرقية
191001416 | 4220340200000 | Guide Catheter , Coronary Guiding 5-6 F, Dedicated for Radial approach, PCI for Left Coronary artery, Double Wire Braid Construction , Stiffer Proximal Shaft Progresses Into Softer Distal Tip , High Push Ability , Hydrophilic Coated,Kink Resistance , Enhanced Torque Transmission , Soft Safety And Flexible Distal Tip , Large Intralumen at least 0.060- 0.070" Inch , 100 cm , Disposable, Assorted Size According to center Request, Sterile. | قسطره قياديه مقاس5-6 فرنش ايسر ، 100سم | 4 | مستودعات الشئون الصحية بمنطقة الشرقية
191001417 | 4220340215300 | Guide Catheter , Coronary Guiding 5-6F, Dedicated for Radial approach, PCI for right coronary artery, Double Wire Braid Construction , Stiffer Proximal Shaft Progresses Into Softer Distal Tip , High Push Ability , Hydrophilic Coated,Kink Resistance , Enhanced Torque Transmission , Soft Safety And Flexible Distal Tip , Large Intralumen at least 0.060- 0.070" Inch , 100 cm , Disposable, Assorted Size According to center Request, Sterile. | قسطره قياديه مقاس 5-6 فرنش ايمن ، 100 سم | 4 | مستودعات الشئون الصحية بمنطقة الشرقية
191001600 | 4220340206000 | Catheter , Internal Mammary Artery Guiding 5-6FR , PCI , Double Wire Braid Construction , Stiffer Proximal Shaft Progresses Into A Softer Distal Tip , High Push Ability , Kink Resistance , Enhanced Torque Transmission , Soft Safety And Flexible Distal Tip , Large Intralumen at least 0.060-0.070", Inner Lining ,100-110 cm Long , Disposable,Assorted Size According to center Request, Sterile. | قسطرة قيادية 5-6 ف لتوسيع الشرايين التاجية بقطر 0.070 وطول 100-110 سم | 5 | مستودعات الشئون الصحية بمنطقة الشرقية
191001608 | 4220340202300 | Left Coronary Backup Support Guiding Catheter 7-8 FR (assorted sizes 3-5 as per center request), High Flow , Soft Tip ,Wide Lumen at least ID 0.080-0.087", Soft Safety Tip, Excellent Pushability , Kink Resistance, Good Torque Transmission , 100-110 cm, Disposable , Sterile. | قسطرة شريانية تاجية 7 فرنش ? 110 سم ? 3 | 8 | مستودعات الشئون الصحية بمنطقة الشرقية
191001611 | 4220340202200 | Left Coronary Backup Support Guiding Catheter 6 FR (assorted sizes 3-5 as per center request), High Flow , Soft Tip ,Wide Lumen at least ID 0.071", Soft Safety Tip , Excellent Pushability , Kink Resistance , Good Torque Transmission ,100-110 cm , Disposable, Assorted Size According to center Request, Sterile. | قسطرة شريانية تاجية (Left Coronary Backup Support) ، 6فرنش ? 110 سم ? 3-5 الطول 100-110 سم | 182 | مستودعات الشئون الصحية بمنطقة الشرقية
191001675 | 4220340505800 | Coronary PCI Balloon , Over The Wire compatible with 0.014" wire, Semi Compliant , Tapered Tip, 5Fr compatible. Diameter sizes 1-4 mm, 10-20mm, Assorted sizes and leangth as per center request, Disposable, Sterile . | قسطرة بالونيه بسلك مرشد مقاس 1-4 ? 10 - 20 مم . | 25 | مستودعات الشئون الصحية بمنطقة الشرقية
191001679 | 4220340205400 | Catheter , Pigtail , Angled 145 Degree / Straight, Large Lumen , High Flow , Soft Safety Tip , Excellent Push Ability , Kink Resistant , Good Torque Transmission , Open End With 6-12 Side Holes , Accepts 0.035-0.038" Guide Wire , Size 4-6 FR X 110 cm , Disposable, Assorted Size According to center Request, Sterile. | قسطرة بطرف ملتوي بزاوية مقاس 4-6 ف وطول 110 سم | 112 | مستودعات الشئون الصحية بمنطقة الشرقية
191001682 | 4220340205300 | Catheter, Pigtail , Angled 145 Degree / Straight, Large Lumen , High Flow , Soft Safety Tip, Excellent Push Ability , Kink Resistant, Good Torque Transmission, Opene End With 6 Side Holes , Accept 0.032 - 0.038" Guide Wire, Size 3-5 FR X 60-100 cm, Disposable, Assorted Size According to center Request, Sterile. | قسطره تشخيصيه نوع ذيل مقاس3 فرنش ، 60-100 سم | 7 | مستودعات الشئون الصحية بمنطقة الشرقية
191001684 | 4220340204900 | Catheter, Pigtail , Angled 145 Degree / Straight, Large Lumen , with Markers for Sizing, High Flow , Soft Safety Tip, Excellent Push Ability , Kink Resistant, Good Torque Transmission, Open End With 6 Side Holes , Accept 0.032 - 0.038" Guide Wire, Size 3-5 FR X 60-100 cm, Disposable, Assorted Size According to center Request, Sterile. | قسطره تشخيصيه نوع ذيل مقاس3-5 فرنش 60-110سم ، حسب المواصفات | 2 | مستودعات الشئون الصحية بمنطقة الشرقية
191001686 | 4220340204500 | Catheter , Pigtail , Angled 145 Degree / Straight, Large Lumen , with Markers for Sizing, High Flow , Soft Safety Tip , Excellent Push Ability , Kink Resistant , Good Torque Transmission , Open End With 6-12 Side Holes , Accepts 0.035-0.038" Guide Wire , Size 4-6 FR X 110 cm , Disposable, Assorted Size According to center Request, Sterile. | قسطره تشخيصيه نوع ذيل مقاس4-6 فرنش ، 110سم ، حسب المواصفاات | 10 | مستودعات الشئون الصحية بمنطقة الشرقية
191001800 | 4220343307300 | Catheter, Diagnostic , Berman Balloon Tipped Angiography , High Flow, Soft Safety Tip , 4-7 FR X 65-110 cm , Disposable, Assorted Size According to center Request, Sterile . | قسطرة تشخيصية بيرمان مقاس 4-7 ف ? 65 -110سم | 4 | مستودعات الشئون الصحية بمنطقة الشرقية
191001940 | 4220340216900 | Catheter , Diagnostic , Blind End Multiple Side Holes ( NIH ) ,Wide Lumen , High Flow, Soft Safety Tip , Excellent Push Ability , Kink Resistance , Good Torque Transmission , 3-4 FR X 60-110 cm , Disposable, Assorted Size According to center Request, Sterile. | قسطرة تشخيصية ( إن أي اتش ) مقاس 3 -4ف ? 60-110 سم وقطر 0.048 انش | 2 | مستودعات الشئون الصحية بمنطقة الشرقية
191001960 | 4220340216800 | Catheter , Diagnostic , Blind End Multiple Side Holes ( NIH ) ,Wide Lumen , High Flow, Soft Safety Tip , Excellent Push Ability , Kink Resistance , Good Torque Transmission , 5-6 FR X 60-110 cm , Disposable, Assorted Size According to center Request, Sterile. | قسطلرة تشخيصية ( ان أي اتش ) مقاس 5-6 ف ? 60-110 سم وقطر 0.058 ان | 3 | مستودعات الشئون الصحية بمنطقة الشرقية
191002120 | 4220340222400 | Catheter , Diagnostic , Wedge Balloon , Single Lumen , Wide Lumen , High Flow , Soft Safety Tip , 4-7 FR X 80-110 cm , Disposable, Assorted Size According to center Request, Sterile . | قسطرة تشخيصية ببالون وتدي مقاس 4-7 ف ? 80 -110 سم | 8 | مستودعات الشئون الصحية بمنطقة الشرقية
191002690 | 4220340401700 | Exchange Wire, Amplatz Super Stiff , Long Floppy J Tip , 0.038"X 260 cm , Disposable , Sterile . | سلك مرشد للقسطرة شديد القسوة مقاس 0.038 انش ? 260 سم | 2 | مستودعات الشئون الصحية بمنطقة الشرقية
191002695 | 4220340401800 | Exchange Wire , extra Stiff TFE coated stainless , flexible Floppy J Tip , 0 .035" X 260 cm , Disposable , Sterile . | سلك شديد القساوه طول 260 سم | 2 | مستودعات الشئون الصحية بمنطقة الشرقية
191002710 | 4220340402800 | Guide Wire , J Tip/Straight ,Teflon Coated , 0.018"X 260 cm , Disposable , Sterile . | سلك مرشد للقسطرة شكل جي مقاس 0.018 انش ? 260 سم | 4 | مستودعات الشئون الصحية بمنطقة الشرقية
191002950 | 4220340405400 | Guide Wire ,Tip Deflecting , 0.025" X 100 - 150 cm Disposable , Sterile . | سلك مرشد معكوس مقاس 0.0252 انش ? 80 سم | 1 | مستودعات الشئون الصحية بمنطقة الشرقية
191003050 | 4220340409100 | Exchange Noodle Guide Wire Size 0.035 " X 300 cm , Disposable , Sterile | سلك مرشد 0،035 بوصة ? 300 سم | 5 | مستودعات الشئون الصحية بمنطقة الشرقية
191003100 | 4220344407100 | Percutaneous Sheath Introducer Set , Pediatric , 3 - 4 French , 5.5-11 cm Long With competent Valve That prevent back bleed even if smaller french catheter is inserted , 3 Ways Stopcock side arm, Straight Tip , 45 cm Guide Wire ( 0.018 - 0.025 Inch ) , with Dilator , Puncture Needle , Disposable , Sterile . | طقم موصل قسطرة مع موزع ثلاثي بشكل جي 3-4 ف وطول 5.5-11 سم ، نهاية مستقيمة ،طول السلك 45 سم | 21 | مستودعات الشئون الصحية بمنطقة الشرقية
191003130 | 4220344401300 | Percutaneous Sheath Introducer Set , 5-8 FR , 7.5-11 cm Long With competent Valve That prevent back bleed even if smaller french catheter is inserted , 3 Ways Stopcock side arm , J Tip 45 cm Guide Wire ( 0.035" ), with Dilator, Thin Wall Puncture Needle, Disposable , Sterile, Assorted According to center request. | طقم موصل قسطرة مع موزع ثلاثي وصمام لمنع ارتجاع الدم بشكل جي 5-8 فرنش وطول 7.5-11 سم | 3 | مستودعات الشئون الصحية بمنطقة الشرقية
191003170 | 4220344401700 | Percutaneous Sheath Introducer Set , 9-14 FR , 11-30 cm Long With competent Valve That prevent back bleed even if smaller french catheter is inserted , 3 Ways Stopcock side arm, J Tip 45 cm Guide Wire ( 0.035 Inch ) , with Dilator , Thin Wall Puncture Needle , Disposable , Sterile, Assorted According to center request. | طقم موصل قسطرة مع موزع ثلاثي بشكل جي 9-14 ف وطول 11-30 سم | 18 | مستودعات الشئون الصحية بمنطقة الشرقية
191003192 | 4220344400300 | Percutaneous Sheath Introducer Set , 16-22 FR ,11-30 cm Long With competent Valve That prevent back bleed even if smaller french catheter is inserted , 3 Ways Stopcock side arm , J Tip 45 cm Guide Wire ( 0.035 Inch ) , with Dilator , Thin Wall Puncture Needle , Disposable , Sterile, Assorted According to center request. | طقم موصل قسطرة مع موزع ثلاثي بشكل جي 16-22 ف وطول 11-30 سم | 8 | مستودعات الشئون الصحية بمنطقة الشرقية
191003370 | 4220344800200 | Balloon Expandable Coronary graft (covered PTFE) Stent, Flexible , Radio Opaque, Low Profile, High Performance , Flexibility ,Trackability, Excellent Vessel Wall Coverage, Secure Balloon Retention ,Two Markers , 6F Compatible, Premounted In Monorial Balloon Assorted sizes as per center request , Sterile. | وعاء شبكي نسيجي داعم لتوسيع الشرايين التاجية مقاس 2.5 ? ( 8 | 5 | مستودعات الشئون الصحية بمنطقة الشرقية
191003671 | 4229591200600 | Coronary Stent,Drug Eluting , self expandable , balloon-mounted , Nitinol And Excellent Flexibility , Deliverability With Thin Struts, High Radial Force ,for ectatic vesels minimal late diameter loss, Diameter Sizes: 2.5-4.5 mm Lengths: 17-27 mm Two Markers , with the latest Technology different diameter Sizes and lengths .sterile | وعاء شبكي نسيجي مغطي بالدواء كوبالت اولوي مقاس ذاتي التوسع، عدة مقاسات | 8 | مستودعات الشئون الصحية بمنطقة الشرقية
191004130 | 4220340505700 | Valvuloplasty Inoue Balloon , PTMC - 20-30 N - ( 18-30 mm) For Mitral Valvuloplasty Size According to center request , Complete Set , Having CE Mark And FDA Approval Disposable , Sterile . | قسطرة بالونية اينو لتوسيع الصمام المترإلي مقاس 20 ن ( 18 - | 2 | مستودعات الشئون الصحية بمنطقة الشرقية
191004630 | 4220340303400 | Sizing Balloon size 18 - 40 mm , Disposable Sterile. | بالون قياس فتحة الاذين مقاس 18 - 40 مم | 1 | مستودعات الشئون الصحية بمنطقة الشرقية
191005560 | 4220341304000 | Coils , Detachable , (Assorted sizes per as center request) , With Delivery System ,Sterile . | نظام قفل التوصيلات قابل للفصل مقاس 3 مم ? 3 لفات | 2 | مستودعات الشئون الصحية بمنطقة الشرقية
191006230 | 4214253200100 | Pericardiocentesis set For Fluid Removal From The Pericardium , 5-8FR , With 18 G X 11 cm Needle , Short Bevel , Long Guide Wire 0.035 - 0.038 " , 145 cm Long , 6-8FR X 45 cm Catheter With Side Holes and kink resistant, The set should be complete, 2 sponge sticks, 4 sample tubes, Luerlock Syringes (10cc two, 20cc), scalpel, with Xylocain 1% 5cc with syringe and needle Fenestrated Drape 75 X 75 cm , 4 X 4 Gauze ( 10 pcs ) ,collection bag and tubing to connect the catheter (sterile closed system), Disposable , Sterile. | طقم يستخدم لسحب السوائل والدم من الغشاء التاموري 5 ف ? 45 سم | 17 | مستودعات الشئون الصحية بمنطقة الشرقية
191006304 | 4220340506300 | PTCA Multi-wire cross boss coiled shaft, Tracks via FAST Spin Technique Highly torqueable coiled-wire shaft FAST Spin reduces push required to cross CTO, Atraumatic distal tip advanced across a CTO ahead of the guidewire, OTW 0.014?(.36mm) guidewire compatible " | PTCA Multi-wire cross boss coiled متعدد الاسلاك | 3 | مستودعات الشئون الصحية بمنطقة الشرقية
191006310 | 4229180213500 | Retrieval Forceps, 3-5F , For Foreign Bodies Removal 120 cm , Disposable , Sterile . | ملقاط لإخراج الأجسام الغريبة من الأوعية الدموية مقاس 3 ف ? | 2 | مستودعات الشئون الصحية بمنطقة الشرقية
191006359 | 4220342400000 | Extravascular closure device, with painless deployment mechanism, contains biodegradable plug, (assorted sizes as per center request). FDA and CE mark approved. Sterile. | قفل للشريان الفخذي | 46 | مستودعات الشئون الصحية بمنطقة الشرقية
191006360 | 4220344800000 | Distal Protection Device For PCI of Vein Graft and coronary Procedures, compatible with 0.014 wire, Radio-opaque platinuim coated nitinol loop, 110 micron filter, with self centering cabability, rapid exchange, compatible with 6FR guide, Sterile. (assorted sizes as per center request) | فلتر وريدي | 1 | مستودعات الشئون الصحية بمنطقة الشرقية
191008010 | 4220350100400 | Implantable Pacemaker , Sterile, Single Chamber Rate Responsive ,VVIR /AAIR 1- Small Size: 9.7 cc 2- Clincal Arrhythmia management Tools 3- Programming Therapy Guide Based On The Following Atrial Rythym , AV Conduction , Heart Failure, Age and Activity Level. Advanced rate response technology. 4- Dual Zone Rate Response that can be customized As Per The Patient Activity. 5- Lead Monitor & Chronic Impedance Trends. 6- One - Screen Overview Of Patient, Device And Lead Status Information. 7- RV Lead 7 FR Compatible , Straight Tip ( Screw In /Passive On Demand ) 8- Programmers /Software Upgrade & Enough Printing Papers Must Be Provided Free Of Charge To All Centers. 9- Technical & Educational Support Must Be Provided To The Hospital Staff In All Centers. | منظم لضربات القلب الدائم للأذين أو البطين Implantable Pacemaker ,Sterile ,Dual Chamber Rate Responsive , Programmable , DDDR: | 3 | مستودعات الشئون الصحية بمنطقة الشرقية
191010050 | 4229530200600 | Aortic Arch Cannula , Straight Tip ,Rigid, , Size (16 F- 24 F)According center request, Suture Flange /bump &Vented Luer Lock Connector Fit (3/8 ) Inch , Disposable , Sterile. | كانيولا لجذع الاورطي وحافة خياطة مقاس 16 ف بموصل يلائم 3/8 | 10 | مستودعات الشئون الصحية بمنطقة الشرقية
191010143 | 4229530800000 | Multiple perfusion set, Female luer on single inlet legs with 1-3 inch length leg with blue clamp and 3-10 inch length legs with Red clamps, According to center request, Disposable, Sterile | طقم متعدد التروية مع مدخل مذكر أو مؤنث | 3 | مستودعات الشئون الصحية بمنطقة الشرقية
191010522 | 4229471500600 | Perfusion Set , For pediatric , Coated , Disposable , Sterile , with oxygenator, Tubing Set Custom Design ,With cardioplagia deliver set 4-1, Haemofilter & MUF (Design Must Be Applicable In Every Center ). ( Enough Holders & Temp. Probes Must Be Provided Free Of Charge ) | طقم رئة صناعية مغطاة بأغشية للأطفال مع الانابيب | 7 | مستودعات الشئون الصحية بمنطقة الشرقية
191010551 | 4229471301000 | Adult ECMO oxygenator,coated,blood flow 0 to 7 liter/min,the inlet and outlet 3/8 inch, validated not les than two weeks | مؤكسج للكبار Ecmo | 1 | مستودعات الشئون الصحية بمنطقة الشرقية
191010552 | 4229471300400 | Pediatrec ECMO oxygenator,coated,blood flow 0 to 4 liter/min,the inlet and outlet 1/4 inch, validated not les than two weeks | مؤكسج للأطفال Ecmo | 2 | مستودعات الشئون الصحية بمنطقة الشرقية
191010668 | 4229471301300 | Cardiohelp Adult set - Complete ECMO set Adult size ,including coated oxygenator with totally integrated centrifugal pump head and vital parameter sensors ,set totally heparin coated.add Ecmo machine for every 40 Ecmo set | مؤكسج للكبار محمي بطبقه من الهيبارين به مضخه مدمجه كليا مع اجهزة استشعار للعمليات الحيويه | 4 | مستودعات الشئون الصحية بمنطقة الشرقية
191012330 | 4222150113000 | Catheter , Arterial , Straight Intima , 20 G Needle ( 1 mm ) X 7 cm , Radial ,With Compatible Guide Wire , Disposable , Sterile. | قسطرة فايقون مقاس 20 جي معقمة | 172 | مستودعات الشئون الصحية بمنطقة الشرقية
191012340 | 4222150101100 | Catheter , Arterial , Straight Intima , 24 G Needle ( 0.6 mm ) X 5 cm , Radial ,With Compatible Guide Wire , Disposable , Sterile. | قسطرة شريانية مبطنة ، مستقيمة مقاس 24 جي | 69 | مستودعات الشئون الصحية بمنطقة الشرقية
191012805 | 4231220165600 | Sternal Wire , Surgical Stainless Steel , Size 3 , Monofilament , 1/2 Circle Taper Cut Needle 48-55 mm , Sterile. | سلك فولاذي للقفص الصدري بابرة قاطعة مقاس 3 معقم | 33 | مستودعات الشئون الصحية بمنطقة الشرقية
191012822 | 4220341005000 | Double Wire, Surgical Stainless Steel Size 6, Monofilament, 45 cm, ? Circle Taper Cut 48 mm, Needle, 2 Strand, Sterile | ستيل مقاس 6 سلك مزدوج 45 سم 48 مم 1/2 دائرية قاطعة مستدقة عدد 2 سلك فى الوحدة | 447 | مستودعات الشئون الصحية بمنطقة الشرقية
191012850 | 4231220134500 | Polypropylene Suture , Monofilament , Blue Color , 5/0 , 60 cm Long With 13 mm Curved Round Bodied Double Needle Needle , Sterile . | خيط جراحي بولي بروبايلين وحيد الخيط 0/5 ,60 سم بابرة 13 مم | 21 | مستودعات الشئون الصحية بمنطقة الشرقية
191012880 | 4231221101200 | Polypropylene Suture , Monofilament , Blue Color , 7/0 , 60 cm Long With 13 mm 3/8 Circle Round Bodied Double Arm Needle , Sterile . | خيط جراحي بولي بروبايلين وحيد الخيط 7/0 براس ابرة اسود 13 | 1 | مستودعات الشئون الصحية بمنطقة الشرقية
191013995 | 4220340501500 | Angioplasty Balloon, Dual Lumen, 4-6 F, Atraumatic Tip, Excellent Pushability & Flexibility, Kink Resistant, High Rated Burst Pressure (12 - 15 ATM), Rapid Inflation / Deflation, Balloon diamter 4 mm , balloon length must range 2-20 cm, Shaft Length must range 75-150 cm, 0.014 "- 0.018" Guidewire Compatible Disposable, Sterile. The specific balloon lengths and shaft lengths must be decided by the recieving center before delivery. | قسطرة توسيع شرياني 4 فرنش بضغط 12 - 15 اتموسفير مقاس 4 مم ? 20 سم وطول 135 سم | 1 | مستودعات الشئون الصحية بمنطقة الشرقية
191014189 | 4220340504000 | Angioplasty Balloon, Over-The-Wire (OTW), Dual Lumen, 7-8F, Atraumatic Tip, Excellent Pushability & Flexibility, Kink Resistant, High Rated Burst Pressure (5 - 15 ATM), Rapid Inflation / Deflation, Balloon Size: 14 mm X 4-10 cm, Shaft Length: 75-100 cm, Disposable, Sterile. The specific balloon lengths must be decided by the recieving center before delivery. | قسطرة توسيع شرياني 6-7 فرنش بضغط 5-15 اتموسفير 14 مل * 4 سم وطول 75-90 سم | 4 | مستودعات الشئون الصحية بمنطقة الشرقية
191014195 | 4220340514100 | Angioplasty Balloon, Over-The-Wire (OTW), Dual Lumen, 8-9F, Atraumatic Tip, Excellent Pushability & Flexibility, Kink Resistant, High Rated Burst Pressure (5 - 15 ATM), Rapid Inflation / Deflation, Balloon Size: 16 mm X 4-8 cm, Shaft Length: 75-100 cm, Disposable, Sterile. The specific balloon lengths must be decided by the recieving center before delivery. | قسطرة توسيع شرياني 6-7 فرنش بضغط 5-15 اتموسفير 16 مل * 2 سم وطول 75-90 سم | 1 | مستودعات الشئون الصحية بمنطقة الشرقية
191014244 | 4220340505100 | Angioplasty Balloon, Over-The-Wire (OTW), Very High Rated Burst Pressure (25-30 ATM), Dual Lumen, 5-6F, Atraumatic Tip, Excellent Pushability & Flexibility, Kink Resistant, Rapid Inflation / Deflation, Balloon Diamter: 8 mm, balloon length must range 2-8 cm, Shaft Length must range 40-150 cm, Disposable, Sterile. The specific balloon lengths and shaft lengths must be decided by the recieving center before delivery. | قسطرة توسيع شرياني 5-6 فرنش بضغط 25-30 اتموسفير 8 ملم * 2 سم وطول 75-90 سم | 4 | مستودعات الشئون الصحية بمنطقة الشرقية
191014260 | 4220343313000 | Catheter, Diagnostic Angiographic, Hydrophilic Coating, Contra-2, 5F, 0.035 x 65cm, Single End Hole, Maximum Flow Rate 10 cc/Sec, Disposable, Sterile. | قسطرة تصوير تشخيصية كونترا 2 , 5 فرنش ، فتحة طرفية ، 0.035 * 65 سم | 4 | مستودعات الشئون الصحية بمنطقة الشرقية
191014269 | 4220340506300 | PTCA Multi-wire cross boss coiled shaft, Tracks via FAST Spin Technique Highly torqueable coiled-wire shaft FAST Spin reduces push required to cross CTO, Atraumatic distal tip advanced across a CTO ahead of the guidewire, OTW 0.014?(.36mm) guidewire compatible " | قسطرة بالون شريانية لقياس الشرايين 5مقاس البالون:2 - 3 ملم * 4 سم وطول 2-30 سمز | 5 | مستودعات الشئون الصحية بمنطقة الشرقية
191014363 | 4229591104500 | Stent, Self Expandable, Minimal, uncovered Foreshortening, Low Deployment Force, Stent Diameter: 12 to 14 mm, stent length: 2 - 10 cm, Shaft Length: 75-150 cm, Sterile. The specific stent diameter, stent lengths and shaft lengths must be decided by be recieving center before delivery. | دعامة شريانية مقاس 12-14 مم ? 2-10 سم ، طول القسطرة 75 -100 سم | 3 | مستودعات الشئون الصحية بمنطقة الشرقية
191014368 | 4229591104800 | Stent, Self Expandable, Minimal, uncovered Foreshortening, Low Deployment Force, Stent Diameter: 16 to 20 mm, stent length: 5 - 10 cm, Shaft Length: 75-150 cm, Sterile. The specific stent diameter, stent lengths and shaft lengths must be decided by be recieving center before delivery. | دعامة شريانية مقاس 18 مم ? 8 سم ، طول القسطرة 75-90سم | 1 | مستودعات الشئون الصحية بمنطقة الشرقية
191014374 | 4229591207000 | Stent, Self Expandable, Vascular, Interwoven Design, Nitinol Wire (Super-Elastic), Specific for popliteal arteries and and over-the-joints, Fracture, Kink & Crush Resistant, Minimal Foreshortening, Shaft Length: 75-120 cm, Sterile. Stent Diameter: 4 - 7 mm, Stent Length 2-20 cm. The specific stent diameters and stent lengths must be decided by recieving center before delivery. | دعامة شريانية مقاس 22 مم ? 4 سم ، طول القسطرة 75-120 سم | 3 | مستودعات الشئون الصحية بمنطقة الشرقية
191014400 | 4229591125200 | Stent, Balloon Expandable, Minimal Foreshortening,Compatible, Balloon Diameter: 7 - 9 mm, Balloon length: 2 - 8 cm, Catheter Length: 80-130 cm, 5-6 Fr, Sterile, Disposable. The various stent diameters and stent lengths to be chosen by recieving center before delivery. | دعامة شريانية بالونية مقاس 7 ? 6 طول القسطرة 75-90 سم | 3 | مستودعات الشئون الصحية بمنطقة الشرقية
191014530 | 4220344301000 | Microcatheter Set, Smooth Tracking, Flow Directed, Enhanced Visibility, Superior Durable Lubricity, Excellent Embolization Performance, Chemical Resistant Material, End Hole, Excellent I.D / O.D Ratio (0.027" I.D / 2.8" OD), Including 0.014" - 0.018" Guidewire, Torque Device, Length 150-170 cm, Disposable, Sterile. | طقم قسطرة دقيقة ناعمة 0.014 انش -0.018 | 4 | مستودعات الشئون الصحية بمنطقة الشرقية
191014532 | 4229590300100 | Cope Nephro-ureterostomy Stent set. Ultrathane Material (NOT Silicone). Includes one flexible catheter introduction stiffening cannula. Sterile. Stent size: 8.5 F. Accepts 0.035" Guidewire. Stent length: 26cm | دعامة حالب/كلوي , 8.5 فرنش , الطول 26 سم | 2 | مستودعات الشئون الصحية بمنطقة الشرقية
191014551 | 4220341400100 | I.V.C. (Inferior Vena Cava) Filter. Retrievable. 6-8 Fr Compatible. MRI Safe. Femoral Retrieval. Sterile. The I.V.C. Filter Retrieval Set must be supplied with the awarded I.V.C. Filter. The retrieval set must include the compatible retrieval sheath and snare. Disposable. Sterile. (The Retrieval sets are to be supplied with a ration of 3:1, i.e. for every (3) IVC Filters awarded, (1) retrieval kit must be provided). | فلتر وريدي مؤقت يسترجع عن طريق الوريد الفخذي | 1 | مستودعات الشئون الصحية بمنطقة الشرقية
191014554 | 4220341400300 | IVC (Inferior Vena Cava) Filter: Optional ( retrievable). 6-8 Fr Compatible. Retrieval Window: More than 6 months. MRI Safe (Static magnetic fields of 3-Tesla & 1.5-Tesla). Jugular and Femoral insertion in a single set. Controlled / Resheathable on insertion from a jugular access. Jugular retrieval. Preloaded on a filter introducer. The filter has radiopaque platinum markers for accurate visualization and placement. Filter shape: Conical type. Compatible with IVC diameters up to 30 mm. Filter length: 48 mm. 7 Fr coaxial introducer system (70-80 cm). 10 Fr hydrophilic-coated predilator. The multipurpose dilator includes radiopaque sizing bands and flushing sideports. Sterile. The IVC Filter Retrieval Set must be supplied with the awarded IVC Filter. The retrieval set must include the compatible retrieval sheath and snare. Disposable. Sterile. (The Retrieval sets are to be supplied with a ration of 3:1, i.e. for every (3) IVC Filters awarded, (1) retrival kit must be provided). | فلتر وريدي مؤقت يسترجع عن طريق الوريد الوداجي 6-8 فرنش طول الفلتر 48 | 3 | مستودعات الشئون الصحية بمنطقة الشرقية
191014580 | 4220340400500 | Guidewire, Ultra Stiff, J-Shaped, Ultra Stiff Shaft, Soft Atraumatic Floppy Tip, 0.035" X 300 cm, Disposable, Sterile. | سلك مرشد شديد القساوة بشكل جي مقاس 0.035 ? 260 سم | 21 | مستودعات الشئون الصحية بمنطقة الشرقية
191014629 | 4220340407700 | Guidewire, Micro, Nitinol Mandril, Curved Platinum Coil Tip, Standard Taper, 0.018". Length 60 - 125 cm, Spring Coil Tip Length: 2 to 7cm, Disposable, Sterile. The wire length should be decided by the receiving center before delivery | سلك التوجية، شديد الصغر،من النتينول، نهاية منحنية من البلاتينيوم، حجم 0.018 انش وطول ?? سم، نهاية مر | 4 | مستودعات الشئون الصحية بمنطقة الشرقية
191014636 | 4220340407300 | Guidewire, Micro, Hydrophilic Coating, Floppy Tip, For Super Selective Catheterization, Distal Tip Visibility 24 cm, 0.014" X 180 to 300cm, Disposable, Sterile. | سلك مرشد دقيق للقسطرة الخاصة 0.014 ? 180 سم | 7 | مستودعات الشئون الصحية بمنطقة الشرقية
191014641 | 4220340406400 | Guidewire, Micro, 100% Hydrophilic coating, Polyurethane Coating , Nitinol Core, Tapered Tip, Angled Tip, Stiff, 0.018" x 150-180cm, Disposable, Sterile. The specific guidewire lengths must be decided by the recieving center before delivery. | سلك مرشد دقيق حسب المواصفات 0.018 * 150 سم ، 100 % هيدروفيلك ، نهاية منحنية، ومدببة.ومدورة. | 5 | مستودعات الشئون الصحية بمنطقة الشرقية
191014643 | 4220340407000 | Guidewire, Micro, Hydrophilic coating, Floppy coil tip, Coil tip length: 10 cm, For super-selective catheterization, 0.010" x 200cm, Disposable, Sterile. | سلك مرشد دقيق حسب المواصفات ، مغطاه بالهيدروفيلك، نهاية مكورة عريضة، الطول 10 سم ، 0.010 * 200 سم. | 3 | مستودعات الشئون الصحية بمنطقة الشرقية
191014646 | 4220340406700 | Guidewire, Micro, Hydrophilic Coating Floppy For Super Selective Catheterization, Distal Tip Visibility 35 cm, 0.010" X 200 cm, Disposable, Sterile. | سلك مرشد دقيق للقسطرة الخاصة 0.010 ? 200 سم وبطرف 35 سم | 3 | مستودعات الشئون الصحية بمنطقة الشرقية
191014648 | 4220340407900 | Guidewire, Micro, Soft Tip, Hydrophilic Coating Floppy For Super Selective Catheterization, Distal Tip Visibility 45 cm, 0.010" X 200 cm, Disposable, Sterile. | سلك مرشد دقيق ناعم للقسطرة الخاصة 0.010 ? 200 سم | 2 | مستودعات الشئون الصحية بمنطقة الشرقية
191014675 | 4220340201200 | Guiding Catheter, Guiding Coaxial Design, For Neurointerventional Procedures, Straight, Hydrophilic Coating, 6F X 90 cm, Disposable, Sterile. | قسطرة توجيهية،تصميم Coaxial، استخدام في حالات القسطرة التداخلية العصبية، ذات طرف مستقيم، مغلفة بطبقة | 3 | مستودعات الشئون الصحية بمنطقة الشرقية
191014709 | 4220343301800 | Catheter, Diagnostic Angiographic, C2 Cobra, Hydrophilic Coating, End Hole, 4F, 0.035" X 100 cm, Disposable, Sterile. | ?سظرة تصنٍرٍة برأس ?نبرا 4 ?رلش 0.035 * 100 سك. Catheter, Diagnostic Angiographic, C2 Cobra, Hydrophilic Coating, End Hole, 4F, 0.035 X 100 cm, Disposable, Sterile. | 3 | مستودعات الشئون الصحية بمنطقة الشرقية
191014716 | 4220343311700 | Catheter, Diagnostic Angiographic Flush Catheter, Pigtail, 6-10 Side Holes, 4F, 0.035" X 70 cm, Disposable, Sterile. | قسطرة تصوير4 فرنش ، 6 فتحات طرفية ، 0.035 ? 70 سم | 3 | مستودعات الشئون الصحية بمنطقة الشرقية
191014721 | 4220343302200 | Catheter, Diagnostic Angiographic, Glide Catheter, 100% Hydrophilic, C1 Cobra, Hydrophilic Coating, End Hole, 4 to 5 F, 0.035" X65 to 100 cm, Disposable, Sterile. | ?سظرة تصنٍرٍة برأس ?نبرا 4 ?رلش 0.035 * 100 سك. Catheter, Diagnostic Angiographic, Glide Catheter, 100% Hydrophilic, C1 Cobra, Hydrophilic Coating, End Hole, 4F, 0.035 X 100 cm, Disposable, Sterile. | 3 | مستودعات الشئون الصحية بمنطقة الشرقية
191014727 | 4220343302500 | Catheter, Diagnostic Angiographic, Glide Catheter, 100% Hydrophilic, C2 Cobra, Hydrophilic Coating, End Hole, 4 to 5 F, 0.035" X 65 to 100 cm, Disposable, Sterile . | قسطرة تصويرية برأس كوبرا4-5 فرنش 0.035 * 65-100سم | 2 | مستودعات الشئون الصحية بمنطقة الشرقية
191014735 | 4220343303100 | Catheter, Diagnostic angiographic, Hydrophilic coating, C2 Cobra Catheter with TWO side-holes, 5F, 0.035" x 65cm, Disposable, Sterile. | قسطرة تصويرية برأس كوبرا 5فرنش ذو فتحات طرفية 0.035 * 65سم | 1 | مستودعات الشئون الصحية بمنطقة الشرقية
191014742 | 4220343304000 | Catheter, Diagnostic Angiographic, Multipurpose, End Hole, 4 to 5F, 0.035" X 65 to 100cm, Disposable, Sterile. | قسطرة تصويرمتعددة الاغراض ,4-5 فرنش 0.035 ? 65 سم | 2 | مستودعات الشئون الصحية بمنطقة الشرقية
191014749 | 4220343302600 | Catheter, Diagnostic Angiographic, Glide Catheter, 100% Hydrophilic, Headhunter H1, End Hole, 5F, 0.035" X 100 cm, Disposable, Sterile . | قسطرة تصويرية حسب المواصفات ، 100 هيدروفيلك ، 5 فرنش ، نهاية مجوفة ، 0.035 * 100 سم. | 2 | مستودعات الشئون الصحية بمنطقة الشرقية
191014767 | 4220343312600 | Catheter, Diagnostic Angiographic, Glide Catheter, 100% Hydrophilic, Simmons (SIM 2), End Hole, 4 to 5F, 0.035" X 100 cm, Disposable, Sterile. | قسطرة تصويرية حسب المواصفات 100% هيدروفيلك ، نهاية مجوفة ، 4 فرنش ، 0.035 * 100سم | 2 | مستودعات الشئون الصحية بمنطقة الشرقية
191014786 | 4220340216300 | Microcatheter, Straight Tip, Two Distal Markers, Catheter Length: 175 cm, Distal Length: 45 cm, Outer Diameter 2.8 F, Inner Diameter 2.3 F, 0.021" Guidewire Included, Disposable, Sterile. | قسطرة دقيقة ، طول 175 ? 45 ، القطر 2.8 ? 2.3 فرنش | 3 | مستودعات الشئون الصحية بمنطقة الشرقية
191014790 | 4220340203100 | Microcatheter, 90 Degree Angled Tip, Two Distal Markers, Catheter Length: 155 cm, Distal Length: 15 cm, Outer Diameter 2.3 F, Inner Diameter 1.9 F, 0.014 "-0.018" Guidewire Included, Disposable, Sterile. | قسطرة دقيقة ، 155 ? 15 بزاوية 90 درجة 2.3 ? 1.9 فرنش | 1 | مستودعات الشئون الصحية بمنطقة الشرقية
191014796 | 4220340216200 | Microcatheter, J-Shaped Tip, Two Distal Markers, Catheter Length: 175 cm, Distal Length: 45 cm, Outer Diameter 2.8 F, Inner Diameter 2.3 F, 0.021" Guidewire Included, Disposable, Sterile. | قسطرة دقيقة شكل جي، طول 155 ? 15 بزاوية 45 درجة | 2 | مستودعات الشئون الصحية بمنطقة الشرقية
191014797 | 4220340302100 | Trans septal Sheaths, SL3, Length 63cm, Shaft 8,8.5F. Sterile. | قسطرة قيادية 9 فرنش 0.086 *55 سم حسب المواصفات | 1 | مستودعات الشئون الصحية بمنطقة الشرقية
191014800 | 4220340500200 | Angioplasty Balloon, Cutting Balloon, Hydrophilic Coating, Soft Laser Cut Tapered Tip, Accepts 0.035" Guidewire, Over-The-Wire (OTW), Dual Lumen, Balloon Diameter: 6 - 8 mm, balloon length: 2 cm, Shaft Length: 75-100 cm, Disposable, Sterile. The specific balloon diameter and balloon lengths must be decided by the receiving center before delivery | قسطرة بالونية قاطعة مقاس 6-8 مم ? 2 سم | 3 | مستودعات الشئون الصحية بمنطقة الشرقية
191014801 | 4220340300300 | Guiding Sheath, Guiding Coaxial Design, 10F, 0.086" x 55 cm, Disposable, Gentle Variable Curve, Sterile. (The length should be decided by receiving center before delivery ). | قسطرة قيادية 10 فرنش 0.086 *55 سم حسب المواصفات | 1 | مستودعات الشئون الصحية بمنطقة الشرقية
191014804 | 4220340307800 | Guiding Sheath, Guiding Coaxial Design, 10F, 0.086" x 55 cm, Disposable, Gentle Variable Curve, Sterile. ( The length should be decided by receiving center before delivery ). | قسطرة قيادية 10 فرنش 0.086 *55 سم حسب المواصفات | 2 | مستودعات الشئون الصحية بمنطقة الشرقية
191014814 | 4220344300700 | Microcatheter & Guidewire (0.018") kit: Fibered braided Microcatheter total length: 115 TO 135 cm, distal length 10-20cm, proximal outer diameter: 3Fr, distal outer diameter: 2.8Fr, accommodates 0.018" guide-wire, maximum pressure 800-900psi. Guidewire length: 165cm, guidewire taper minimum length 39cm, includes: torque device, guidewire introducer. Disposable, Sterile. The catheter length should be decided by receiving center before delivery | ظ?ك ?سظرة د?ٍ?ة لاغكة نسف? كرشد حسب افكناص?ات. Microcatheter & Guidewire (0.018) kit: Fibered braided Microcatheter total length 115cm, distal length 10-20cm, proximal outer diameter: 3Fr, distal outer diameter: 2.8Fr, accommodates 0.018 gu | 2 | مستودعات الشئون الصحية بمنطقة الشرقية
191014821 | 4220340515000 | Microcatheter, Reinforced, Over-the-wire (OTW), End hole, Single Lumen, The Proximal end of the catheter incorporates a standard luer adapter, Semi-rigid proximal shaft which transitions into the flexible distal shaft, Hydrophilic Coating of outer surface, Steam-shapeable tip, Dual radiopaque markers at the distal end, Usable Length: 153cm, Maximum Guidewire: 0.018", Outer diameter (O.D.)/Proximal/Distal: 2.8/2.3 Fr. Inner Diameter (I.D.): 0.021", Sterile, Disposable. | قسطرة دقيقة مقواة فوق السلك حسب المواصفات | 1 | مستودعات الشئون الصحية بمنطقة الشرقية
191014825 | 4220344300900 | Microcatheter set, smooth tracking, enhanced visibility, superior durability, excellent flexibility, kink resistent, excellent embolization performance, chemical resistant material, PTFE ultra-smooth inner lumen surface, end hole, Proximal/Distal O.D. (Fr): 3.0/2.8, Proximal/Distal I.D.: 0.027"/0.027", excellent I.D./O.D. Ratio (0.027F I.D./2.8F O.D.), Usable/Distal Length: 105-135cm / 10-20cm, 0.018? guidewire, guidewire introducer, torque device, disposable, sterile. | طقم قسطرة دقيقة ناعمة ، قطرها الداخلي 0.027 فرنش ، قطرها الخارجي 2.8 فرنش ، الطول 105- 135 سم ، Distal 10-20 سم. | 3 | مستودعات الشئون الصحية بمنطقة الشرقية
191014829 | 4220340204600 | Biopsy Set , Endomyocardial , Femoral Approach , Consist Of :- Endomyocardial Biopsy Forceps (Bioptome) 104 cm Length , 98cm Sheath Set (Angled Tip) , The Sheath Set Must Include Silicone Valve Side Arm With 3- Way Stopcock Dilator , Disposable , Sterile. | ?سظرة د?ٍ?ة ذن ظر? كست?ٍك حسب افكناص?ات. Microcatheter, For Neurovascular Procedures, Straight tip, Two Markers, Mechanical Detachable Tip, Detachable Tip Length: 1.5 - 5cm, Flow Guided, Proximal Outer Diameter 2.7 Fr, Distal Outer Diameter | 2 | مستودعات الشئون الصحية بمنطقة الشرقية
191014836 | 4229430600200 | Needle, Breast Localization wire, Double-Hook Configuration, For Preoperative Marking, 20G x 57mm TO 137 mm, Disposable, Sterile. | ابرة تمييز ورم الثدي , شكل خطاف مزدوج , 20 ج , وطول 57 ملم | 2 | مستودعات الشئون الصحية بمنطقة الشرقية
191014840 | 4222150400700 | Support Catheter, For Peripheral Interventions. Hydrophilic coated, Low transitionless profile from hub to tip, integrated radiopaque markers, braided construction. Disposable, Sterile. Straight Tip or angled , Size: 2.6F, Catheter Length: 90-150cm. The specific catheter lengths and tip shape must be decided by recieving center before delivery. | قسطرة داعمة. تستخدم في التداخلات الوعائية الطرفية. مقاس 2.6 فرنش،الطول 90 - 150 سم | 4 | مستودعات الشئون الصحية بمنطقة الشرقية
191014841 | 4222150400400 | Support Catheter, For Peripheral Interventions. Hydrophilic coated, Low transitionless profile from hub to tip, integrated radiopaque markers, braided construction. Disposable, Sterile.stright Tip compatable with 0.014", Catheter Length: 135 to 150cm. The specific catheter lengths must be decided by recieving center before delivery. | قسطرة داعمة. تستخدم في التداخلات الوعائية الطرفية. مقاس 2.6 فرنش الطول90-150سم | 2 | مستودعات الشئون الصحية بمنطقة الشرقية
191014842 | 4222150400700 | Support Catheter, For Peripheral Interventions. Hydrophilic coated, Low transitionless profile from hub to tip, integrated radiopaque markers, braided construction. Disposable, Sterile. Straight Tip or angled , Size: 2.6F, Catheter Length: 90-150cm. The specific catheter lengths and tip shape must be decided by recieving center before delivery. | قسطرة داعمة. تستخدم في التداخلات الوعائية الطرفية. مقاس 4 فرنش،الطول 90-150سم | 2 | مستودعات الشئون الصحية بمنطقة الشرقية
191014843 | 4222150400600 | Support Catheter, For Peripheral Interventions. Hydrophilic coated, Low transitionless profile from hub to tip, integrated radiopaque markers, braided construction. Disposable, Sterile. Angled Tip, Size: 4F, Catheter Length: 90-150cm. The specific catheter lengths must be decided by recieving center before delivery. | قسطرة داعمة. تستخدم في التداخلات الوعائية الطرفية. مقاس 4 فرنش. نهاية مائلة،طول90-150سم | 3 | مستودعات الشئون الصحية بمنطقة الشرقية
191014846 | 4220344408300 | Percutaneous Access Set, Single Puncture Percutaneous Access. Set includes: transitionless tip design. Entire length of sheath is radiopaque, hydrophilic coated sheath (ID/OD: 4Fr/6Fr), Echogenic tip access needle ( 21 to 22g, 15 to 20 cm length Chiba needle), 2 guidewire options (Stainless steel / Nitinol), disposable, sterile. | طقم ادخال من الجلد. يحتوي على سلك مرشد 0.018 انش قسطرة دخول . ابرة مقاس 21-22 G وطولها 15 سم. مقاس 4/6ف | 16 | مستودعات الشئون الصحية بمنطقة الشرقية
191014858 | 4220341401800 | Embolic Protection Device. For Neurointerventional Procedures. Double-occlusion balloon system. Balloon Material: Compliant Elastomeric Rubber, Balloon marker distance: 6cm, Distal shaft profile: 5F, Recommended Guidewire 0.035", Usable Catheter Length: 90-100cm, Minimum Introducer Sheath Size: 9F, Disposable, Sterile. | نظام حماية من الجلطات في حالات التداخلية العصبية.نظام بالونتين تسديد.الطول 6سم طول قسطره 90-100 سم. | 3 | مستودعات الشئون الصحية بمنطقة الشرقية
191014862 | 4220341307400 | Flow Diverter Device System, For Neurointerventional Procedures. Self expandable, Cobalt Chromium Mesh Device System. The device has as markers. Mesh pore denisity of the device: varies between 20 to 34 pores/mm2 depending on diameter size. Porosity: between 64% and 78%. OD Proximal-Distal 3.9-3.7, Min. Guide ID 0.053, Working Length: 135 cm ,Min.recommended microcatheter ID (in) 0.057 flow diverter comes preloaded onto a pusher within a delivery microcatheter system compatible with 0.014 GW treatment of saccular or fusiform intracranial aneurysms. Disposable. Sterile. Size: 4mm x 15-50mm. Specific lengths must be determined by receiving center prior to delivery. | نظام توجيه في حالات التداخلية العصبية. مقاس: 4 ملم * 15-50 سم. حجم السلك المرشد المسخدم 0.014 انش | 2 | مستودعات الشئون الصحية بمنطقة الشرقية
191014863 | 4220341009100 | Flow Diverter Device System, For Neurointerventional Procedures. Self expandable, Cobalt Chromium Mesh Device System. The device has as markers. Mesh pore denisity of the device: varies between 20 to 34 pores/mm2) depending on diameter size. Porosity: between 64% and 78%. OD Proximal-Distal 3.9-3.7, Min. Guide ID 0.053, Working Length: 135 cm ,Min.recommended microcatheter ID (in) 0.057 flow diverter comes preloaded onto a pusher within a delivery microcatheter system compatible with 0.014 GW treatment of saccular or fusiform intracranial aneurysms. Disposable. Sterile. Size: 5mm x 20-50mm. Specific lengths must be determined by receiving center prior to delivery. | نظام توجيه في حالات التداخلية العصبية. مقاس: 5 ملم * 20-50 سم. حجم السلك المرشد المسخدم 0.014 انش | 1 | مستودعات الشئون الصحية بمنطقة الشرقية
191014954 | 4220340302300 | Guiding Sheath, Guiding Coaxial Design, Cross Over 2, Hydrophilic Coating, 5 - 8 F X 55-65 cm, Disposable, Sterile . The catheters F size should be decided by receiving center before delivery | موسع الخزع 4-20 فرنش وطول 15 سم | 28 | مستودعات الشئون الصحية بمنطقة الشرقية
191014955 | 4220340301000 | Dilator, For Puncture Site / Vascular Dilatation, Hydrophilic, 0.018" Guidewire, Length 10-15 cm, 4 TO 5F, Disposable, Sterile. | موسع لمكان الثقب بالاوعية 4-5 فرنش حسب المواصفات | 1 | مستودعات الشئون الصحية بمنطقة الشرقية
191014988 | 4223160904800 | Gastrostomy Feeding tube Silicon Construction, Internal Retention Balloon, External Retention Ring, Sizes: 14 to 24 FR. | طقم تغذية عن طريق المعدة مقاس 14-24 فرنش | 3 | مستودعات الشئون الصحية بمنطقة الشرقية
191014998 | 4229494100600 | Drainage Catheter, Percutaneous, Biliary Drainage Catheter Set, 8.0-8.5F, Radiopaque, Includes Guidewire 0.038", Catheter Length: 40-50 cm, Side Holes: 32, Includes Stiffening Cannula, Disposable, Sterile. | قسطرة تصريف مرارية بحلقة مقاس 8- 8.5 فرنش | 2 | مستودعات الشئون الصحية بمنطقة الشرقية
191015012 | 4214250401200 | Biopsy Needle Device, Automatic, Core Biopsy, Needle Size: 20G x 10 TO 16 cm, Penetration Depth 11 TO 22 mm, Disposable, Sterile. (Each Biopsy Device Must Include An Appropriate Size Coaxial Needle). | ابرة عينة مركزية 20 جي وطول 10-16 سم وعمق 11- 22 مم | 2 | مستودعات الشئون الصحية بمنطقة الشرقية
191015100 | 4229494100500 | Drainage Catheter, Percutaneous, Ring Biliary Drainage Catheter Set, Hydrophilic, 10-10.5F, Accepts 0.038" Guidewire, Catheter Length: 50 cm, Side holes: 32, Disposable, Sterile. | قسطرة تصريف مرارية بحلقة مقاس 10.2 فرنش | 1 | مستودعات الشئون الصحية بمنطقة الشرقية
191015108 | 4229494100300 | Drainage Catheter, Percutaneous, Biliary Drainage Catheter Set, 6F, Radiopaque, Includes Guidewire 0.038", Catheter Length: 40-50 cm, Side Holes: 32, Includes Stiffening Cannula, Disposable, Sterile. | قسطرة تصريف مرارية مقاس 6 فرنش | 1 | مستودعات الشئون الصحية بمنطقة الشرقية
191015120 | 4229494100000 | Drainage Catheter, Percutaneous, Biliary Drainage Catheter Set, 10.0-14F, Radiopaque, Includes Guidewire 0.038", Catheter Length: 40-50 cm, Side Holes: 32, Includes Stiffening Cannula, Disposable, Sterile. | قسطرة تصريف مرارية مقاس 10.0 -14 فرنش | 1 | مستودعات الشئون الصحية بمنطقة الشرقية
191015180 | 4229545300200 | Drainage Catheter, Percutaneous, Multipurpose Drainage Catheter Set, Hydrophilic, 14F, Locking Pigtail, Includes Fixation Device & Guidewire 0.038", Stiffening Cannula, Stainless Steel Trocar Stylet. Catheter Length 25-30 cm, Side Holes: 6, Disposable, Sterile. | قسطرة تصريف متعددة الاغراض مقاس 14 فرنش | 8 | مستودعات الشئون الصحية بمنطقة الشرقية
191015256 | 4220341303000 | Embolization Coil, Microcoil, Pushable, Soft Platinum, Extended Diameter 0.018", Coil Diameter: 8 mm, Extended Length: 14 cm, Disposable, Sterile. | سلك دقيق لقفل الشرايين , قابل للدفع , 0.018 بوصة , 14 سم * 8 ملم | 10 | مستودعات الشئون الصحية بمنطقة الشرقية
191015340 | 4220341303200 | Embolization Coil, Pushable, Platinum, 0.035", Extended Coil Diameter: 3 TO 4 mm, Assorted Extended Coil Lengths: 3 - 10 cm, Disposable, Sterile. Specific coils sizes/lengths must be determined by receiving center prior to delivery. | سلك دقيق لقفل الشرايين , قابل للدفع , 0.035 بوصة , 3-10 سم * 3-4 ملم | 2 | مستودعات الشئون الصحية بمنطقة الشرقية
191015400 | 4220341303400 | Embolization Coil, Pushable, Platinum, 0.035", Extended Coil Diameter: 5 TO 6 mm, Assorted Extended Coil Lengths: 3 - 20 cm, Disposable, Sterile. Specific coils sizes/lengths must be determined by receiving center prior to delivery. | سلك لقفل الشرايين مقاس 3-20 سم ? 5-6 مم وقطر 0.035 انش | 4 | مستودعات الشئون الصحية بمنطقة الشرقية
191015410 | 4220341303600 | Embolization Coil, Pushable, Platinum, 0.035", Extended Coil Diameter: 8 TO 10 mm, Assorted Extended Coil Lengths: 5- 20 cm, Disposable, Sterile. Specific coils sizes/lengths must be determined by receiving center prior to delivery. | سلك لقفل الشرايين مقاس 5 -20 سم ? 8 -10 مم وقطر 0.035 انش | 4 | مستودعات الشئون الصحية بمنطقة الشرقية
191015741 | 4220341301800 | Embolization Coil, Detachable, Platinum Tungsten Alloy Material, Fibered Coil, MRI Compatible, Mechanical Detachment Mechanism, Pre-loaded Coil/Delivery System, Helical, 0.035", Delivery Through 5Fr Catheter, Sterile, Coiled Diameter: 3 TO 20 mm | سلك لقفل الشرايين , فصل ميكانيكي , مصنوع من مادة بلاتينيوم وتانجستن , متوافق مع الرنين المغناطيسي ، قسطرة 5 فرنش ، قطر اللفافة 3-20 مم ، طول الموسع 4 سم. | 2 | مستودعات الشئون الصحية بمنطقة الشرقية
191015745 | 4220342300400 | Embolization Particles, Poly Vinyl Alcohol (PVA), 150 - 1200 micron / 2 ml, Sterile. | حبيبات قفل الشرايين 150- 1200 / 2 مل | 3 | مستودعات الشئون الصحية بمنطقة الشرقية
191015768 | 4220341310000 | Embolization Coil, Detachable, Platinum Tungsten Alloy Material, Fibered Coil, MRI Compatible, Mechanical Detachment Mechanism, Pre-loaded Coil/Delivery System, Non-Helical Configuration, 0.035", Delivery Through 5Fr Catheter, Sterile, Coiled Diameter: 15 mm, Extended Length: 20-40 cm. Specific coils sizes/lengths must be determined by receiving center prior to delivery. | سلك لقفل الشرايين , فصل ميكانيكي , مصنوع من مادة بلاتينيوم وتانجستن , متوافق مع الرنين المغناطيسي، قسطرة 5 فرنش، قطر اللفافة 15 ملم ، طول الموسع 20-40سم | 2 | مستودعات الشئون الصحية بمنطقة الشرقية
191015777 | 4220341300900 | Embolization Coil, Detachable, Platinum Tungsten Alloy Material, Fibered Coil, MRI Compatible, Mechanical Detachment Mechanism, Pre-loaded Coil/Delivery System, Helical, 0.018", Sterile, Coiled Diameter: 3 mm, Extended Length: 6-12 cm. Specific coils sizes/lengths must be determined by receiving center prior to delivery. Detachment device(s) must be provided to each ordering center, if required. | سف? ف??ف افشراٍٍل , ?صف كٍ?الٍ?ٍ , كصلنغ كل كادة بفاتٍلٍنك نتالجستل , كتنا?? كغ افرلٍل افك?لاظٍسٍ . Embolization Coil, Detachable, Platinum Tungsten Alloy Material, Fibered Coil, MRI Compatible, Mechanical Detachment Mechanism, Pre-loade | 3 | مستودعات الشئون الصحية بمنطقة الشرقية
191015787 | 4220341015400 | Embolization Coil, Detachable, Platinum Tungsten Alloy Material, Fibered Coil, MRI Compatible, Mechanical Detachment Mechanism, Pre-loaded Coil/Delivery System, Helical, 0.018", Sterile, Coiled Diameter: 10 mm , Extended Length: 20-30 cm. Specific coils sizes/lengths must be determined by receiving center prior to delivery. Detachment device(s) must be provided to each ordering center, if required. | سف? ف??ف افشراٍٍل , ?صف كٍ?الٍ?ٍ , كصلنغ كل كادة بفاتٍلٍنك نتالجستل , كتنا?? كغ افرلٍل افك?لاظٍسٍ . Embolization Coil, Detachable, Platinum Tungsten Alloy Material, Fibered Coil, MRI Compatible, Mechanical Detachment Mechanism, Pre-loade | 5 | مستودعات الشئون الصحية بمنطقة الشرقية
191015790 | 4229551201600 | Transjugular Intrahepatic Porto-Systemic Shunt (TIPSS)System Includes: Introducer, Transjugular Catheter Cannula, Catheter Needle Assembly, Flexible Dilator, Needle, Movable Core Guidewire, Ultra stiff Guidewire, Hydrophilic Stiff Wire, Selective Catheter, Balloon Catheter, Connecting Tube, Clip, Disposable, Sterile. | طقم تحويل مجري الدم بين الوريد الكبدي والوريد المعوي | 1 | مستودعات الشئون الصحية بمنطقة الشرقية
191015796 | 4220341300400 | Embolization Coil, Detachable, Platinum Tungsten Alloy Material, Fibered Coil, MRI Compatible, Mechanical Detachment Mechanism, Pre-loaded Coil/Delivery System, Diamond Configuration of Coil, 0.018", Sterile, Coiled Diameter: 6 mm , Extended Length: 8 cm. Detachment device(s) must be provided to each ordering center, if required. | سف? ف??ف افشراٍٍل , ?صف كٍ?الٍ?ٍ , كصلنغ كل كادة بفاتٍلٍنك نتالجستل , كتنا?? كغ افرلٍل افك?لاظٍسٍ . Embolization Coil, Detachable, Platinum Tungsten Alloy Material, Fibered Coil, MRI Compatible, Mechanical Detachment Mechanism, Pre-loade | 3 | مستودعات الشئون الصحية بمنطقة الشرقية
191015800 | 4229551200200 | Transjugular Intrahepatic Porto-Systemic Shunt (TIPSS) Revision Set, Disposable, Sterile. | طقم متابعة تحويل مجري الدم بين الوريد الكبدي والوريد المعوي | 1 | مستودعات الشئون الصحية بمنطقة الشرقية
191015804 | 4220341307800 | Embolization Coil, Detachable, For Neurovascular Embolization, Platinum Alloy Material, Electrical Detachment, Electrical Cableless Detachment System, Average Detachment Time: Less than 6 seconds, Coil Pre-loaded on Delivery Wire, Non-Helical Configuration of Coil, Soft Coils, 0.010" - 0.014", Sterile, Coiled Diameter: 5 mm, Assorted Extended Lengths: 6-20 cm. (Electrical Detachment Unit Must Be Delivered to Every Hospital Site, With Connecting Cables). Specific coils sizes/lengths must be determined by receiving center prior to delivery. | سلك لقفل الشرايين الدماغية , بالفصل الكهربائي , مصنوع من مادة بلاتينيوم , متوافق مع الرنين المغناطيسي ، قطر اللفافة 5 ملم ، طول الموسع 6-20 سم. | 2 | مستودعات الشئون الصحية بمنطقة الشرقية
191015806 | 4220341307900 | Embolization Coil, Detachable, For Neurovascular Embolization, Platinum Alloy Material, Electrical Detachment, Electrical Cableless Detachment System, Average Detachment Time: Less than 6 seconds, Coil Pre-loaded on Delivery Wire, Non-Helical Configuration of Coil, Soft Coils, 0.010" - 0.014", Sterile, Coiled Diameter: 6 mm, Assorted Extended Lengths: 10-30 cm. (Electrical Detachment Unit Must Be Delivered to Every Hospital Site, With Connecting Cables). Specific coils sizes/lengths must be determined by receiving center prior to delivery. | سلك لقفل الشرايين الدماغية , بالفصل الكهربائي , مصنوع من مادة بلاتينيوم , متوافق مع الرنين المغناطيسي، قطر اللفافة 6 ملم، طول الموسع 10-30 سم. | 1 | مستودعات الشئون الصحية بمنطقة الشرقية
191015820 | 4229430400000 | Breast Tissue Marker, 3mm Titanium Clip, 17G X 12 cm Needle, MRI Compatible, Disposable, Sterile. | مشبك تيتانيوم 3مم عادي لتمييز ورم الثدي 17 جي ? 12 سم . | 7 | مستودعات الشئون الصحية بمنطقة الشرقية
191015822 | 4229430400300 | Breast Tissue Marker, Coil Shape, 3mm Titanium Clip, 17G X 10 cm Needle, MRI Compatible, Disposable, Sterile. | مشبك تيتانيوم 3مم ملتف لتمييز ورم الثدي 17 جي ? 10 سم . | 3 | مستودعات الشئون الصحية بمنطقة الشرقية
191015832 | 4220342301700 | Embolization Particles, Round Microspheres, Precisely Calibrated, Composed of a hydrogel core and Polyzene Polymer Coating, Biocompatible, 2 ml Pre-Filled Syringe, Color Coded, Microsphere Size (micron): 40 ,75 , 100 ,250,400,500,700,900,1100 OR 1300, Sterile. | حبٍبات تسدٍد افشراٍٍل , حبٍبات دائرٍة ذات ك?اسات كحددة , كصلنغة كل مٍدرنجف ن بنفٍزٍل, كصل?ة بافأفنال ? Embolization Particles, Round Microspheres, Precisely Calibrated, Composed of a hydrogel core and Polyzene Polymer Coating, Biocompatibl | 26 | مستودعات الشئون الصحية بمنطقة الشرقية
191015850 | 4220343200100 | Catheter Device For Chronic Total Occlusion To Create Intraluminal Placement, Braided, Controlled Microdisection, A traumatic Distal Blunt, 90 cm, 3.1F with Microcatheter 4.1F, Disposable, Sterile. | طقم إزالة التسددات المزمنة في الشرايين 3.1 فرنش ? 90 سم | 1 | مستودعات الشئون الصحية بمنطقة الشرقية
191015892 | 4220341092600 | PICC (Peripherally Inserted Central Catheter), Therapy Catheter Set, 5F, Single Lumen, Length: 60 cm. Set Also Includes: 6F Peel Away Sheath, 22-21 G Needle, 0.018" Guidewire, Disposable, Sterile. (Non-Silicone Material). | طقم قسطرة علاجية 5 فرنش * 60 سم | 2 | مستودعات الشئون الصحية بمنطقة الشرقية
191015901 | 4222150401700 | PICC (Peripherally Inserted Central Catheter), Power Injectable PICC, Maximum Pressure Limit Settings: 325psi, 5F, Single Lumen, 60 cm Length, Peel Away Sheath 6F, 22-21 G Needle, 0.018" Guide Wire, Disposable, Sterile. (Non-Silicone Material). | طقم قسطرة علاجية 5 فرنش * 60 سم ، 21 جي | 8 | مستودعات الشئون الصحية بمنطقة الشرقية
191015921 | 4214250406300 | Biopsy Needle. Franseen Lung Biopsy Needle. Trocar-tipped stylet. 18 - 22G x 15cm. (Needle size to be determined by ordering center prior to delivery). Disposable. Sterile. | ابرة خزعة. من نوع فرانسين FRANSEEN. مقاس: 18 -22جي . الطول: 15سم | 4 | مستودعات الشئون الصحية بمنطقة الشرقية
191016030 | 4220344404700 | Percutaneous Access / Introducer Set, Non-Vascular, Used to facilitate placement of 0.035/0.038" diameter guidewire for IR procedures, Sheath French Size (ID/OD) 4.0/7.0, Sheath Length: 20 cm, 21G to 22G X 15 cm Chiba Needle, 0.018" Guidewire Platinum Tip, Disposable, Sterile. | طقم ادخال مقاس 21-22 جي ? 15 سم | 31 | مستودعات الشئون الصحية بمنطقة الشرقية
191016095 | 4220170500200 | Ultrasound Probe & Cable Cover Kit, Sterile, Disposable. Kit Contains: 13-16 cm X 130-200 cm (width x length) Ultrasound Probe Cover, Two Rubber Bands/straps & 20ml Sterile Gel Pack. | طقم غطاء لمجس وكيبل جهاز الالتراسوند | 1375 | مستودعات الشئون الصحية بمنطقة الشرقية
191016097 | 4220341800000 | Atherectomy Device Set, Plaque Excision, For Less Calcified Lesions, Rapid Exchange System, Low Profile Catheter 0.014" Guidewire, No Flow Restriction During Cutting Pass, Disposable, Sterile. | جهاز ازالة العصيدة الوعائية، استئصال اللويحة الوعائية،للحالات قليلة التكلس بنظام سرعة التبديل، قسطرة | 2 | مستودعات الشئون الصحية بمنطقة الشرقية
191016098 | 4220341800100 | Atherectomy Device Set, Plaque Excision, For Predominantly Calcified Lesions, Rapid Exchange System, Low Profile Catheter 0.014" Guidewire, No Flow Restriction During Cutting Pass, Disposable, Sterile. | طقم ازالة الترسبات الشريانية | 1 | مستودعات الشئون الصحية بمنطقة الشرقية
191016104 | 4220341401600 | Embolic Protection Device / Filter. For Neurointerventional Procedures. Compatible with 0.014" - 0.018" guidewire, Superior trackability, 6F guide, 5F sheath compatible, Delivery catheter with low 3.2F crossing profile, Deployed and recovered through a dual-ended and low-profile catheter compatible with a guide catheter/sheath minimum ID of 0.066", Assorted Filter sizes: 3-7 mm, Lumen size 5.5-7.0mm, Capture wire length 190/320cm, Guidewire 0.014", Recovery end diameter 4.2 French, sterile, disposable. | الة / مصفاه حماية ضد الجلطات بالشرايين لعمليات الأشعة التداخلية الدماغية , 5 فرنش , حجم المصفاه 3-4 | 1 | مستودعات الشئون الصحية بمنطقة الشرقية
191016131 | 4229590300300 | Stent, Ureteral, Double-J, Over The Wire (OTW), 6-10.2Fr, Radiopaque Material/Markers, For Antegrade Radiologic Insertion, Assorted Lengths: 20-32cm, Sterile. The specific stent sizes (French) and lengths must be decided by the recieving center before delivery. | دعامة للحالب مقاس 6-10.2 ف ? 20 سم | 3 | مستودعات الشئون الصحية بمنطقة الشرقية
191016141 | 4220340301800 | Percutaneous Transeptal Puncture Set 6F , Mullins Sheath Introducer Compatible With 19 G Transeptal Puncture Needle Curved Tip , 56 cm Long With Stopcock And Obturator , Dilator , Disposable , Sterile . | قسطرة قيادية , 8 فرنش ، 0.086 ? 55 سم بمنحني 180 درجة | 1 | مستودعات الشئون الصحية بمنطقة الشرقية
191016148 | 4220342502800 | Mechanical Thrombectomy System Set, Includes: Guidewire, Sterile Drapes, Collecting Bag. Size: 8 Fr, Device Catheter Length: 85-110cm, Sterile, Disposable. The Medical Drive System (including the motor, control unit, foot switch and trasport case) to Every Ordering Center. | جهاز متكامل لإزالة الخثرة الدموية يحتوي سلك توجية، أغطية معقمة،أكياس تجميع، المقاس: 8 فرنش، طول جهاز | 3 | مستودعات الشئون الصحية بمنطقة الشرقية
191016157 | 4220341117700 | Balloon Catheter System Reentry, Includes: Positioning balloon and Micro-catheter lancet used for true lumen re-entry from subintimal space, Balloon is 5.4 mm, anchor shape with flexible neck over 0.035" guidewire, Compatible with 6F Sheath the micro-cathter lancet pass through positioning balloon with whole needle compatible with 0.014" guidewire, system diameter positioning balloon length: 70 or 100 cm, Microcatheter length: 79 or 109 cm, Catheter shaft outer diameter (OD): 5Fr for balloon and 2.4 Fr for lancet nominal balloon diameter is 5.4 mm nominal balloon inflation pressure is 2 ATM while maximum inflation pressuer is 3.25 ATM. Sterile, Disposable. | نظام متكامل لإعادة الدخول عبر القسطرة، يحتوي: بالون قمعي ، قسطرة فائقة الصغر للدخول عبر المجرى الصحي | 1 | مستودعات الشئون الصحية بمنطقة الشرقية
191016158 | 4220340206700 | Intraluminal Vascular Occlusion (CTO) Crossing Device, Rotating used to creat pathway through occluded vessel via micro-dissection and pass fibro-calcific CTOs. Wire-tip: 0.17"/0.432, Rotating diamond tip with 0.149 gold plate stainless steel tip housing consist of 0.018" (0.46mm) nitinol outer shaft from 0.0178" (0.452mm) to 0.0096" with distal 9 cm flexable part. Working length: 165 cm, The wire is PTFE coated and partially hydrophilic coated. Guide wire rotation at 13,000 rpm, System compatible with 0.018" support catheter, wire tip shaping tool included, Mobile control unit with both audio and visual aids with indicators for drill mode and active mode conatin LEDs and tone. Sterile. | جهاز قفل وعائي داخلي ، رأس قابل للالتفاف من الفضة مخترق للانسداد الوعائي. رأس السلك مقاس 0.17/0.432 | 1 | مستودعات الشئون الصحية بمنطقة الشرقية
191016161 | 4220342403700 | Vascular Closure Device. For femoral arterial puncture hemostasis. Size: 5-7 Fr. Use of an extravascular sealant which actively adheres to the artery for secure mechanical closure. Completely extravascular and dissolves within 30 days. Easy to use. Does not require to exchange the current Sheath of the procedure. Internal 6 mm semi-compliant Balloon to ahceive temporary hemostasis. The device/kit includes: Balloon catheter with integrated sealant and 10ml locking syringe. Sterile. Disposable. Training and certification must be provided to all users of the ordering centers. | طقم اداة غلق ثقب الشريان السطحي. تحتوي على بالون. المقاس: 5 - 7 فرنش. | 4 | مستودعات الشئون الصحية بمنطقة الشرقية
191016163 | 4222180301100 | Catheter Fixation Device. Stabilization Device. For suture-free fixation/stabilization of percutaneous drainage catheters. Available in four sizes, to fit virtually all percutaneous drainage catheters: Small (6-8.5 Fr), Medium (10-12 Fr), Large (12-14 Fr) and Extra large (14-16 Fr). Sterile. Disposable. Sizes of the fixation devices must be determined by the ordering center prior to delivery. | اداة لاصقة لتثبيت قساطر التصريف على الجلد.بدلا من الغرز.عدة مقاسات(صغير,وسط,كبير,كبير جدا).حسب الطلب | 52 | مستودعات الشئون الصحية بمنطقة الشرقية
191000905 | 4220342500100 | Catheter, Embolectomy, Single Lumen, Progressive Inflation, Concentric, Highly Rupture-Resistant, Radiopaque, Size 2F, 80 to 40 cm Long According to center request, Pebax material, Disposable, Sterile | قسطرة ازالة الجلطات 2 فرنش ? 40-80 سم | 6 | مستودعات الشئون الصحية بمحافظة حفر الباطن
191000911 | 4220342500400 | Catheter, Embolectomy, Single Lumen, Progressive Inflation, Concentric, Highly Rupture-Resistant, Radiopaque, Size 3F, 40 to 80 cm Long According to center request, Pebax material, Disposable, Sterile | قسطرة ازالة الجلطات مفردة 3 فرنش ?40- 80 سم | 6 | مستودعات الشئون الصحية بمحافظة حفر الباطن
191000912 | 4220342500600 | Catheter, Embolectomy, Single Lumen, Progressive Inflation, Concentric, Highly Rupture-Resistant, Radiopaque, Size 4F, 40 to 80 cm Long According to center request, Pebax material, Disposable, Sterile | قسطرة ازالة الجلطات مفردة 4 فرنش ? 40-80 سم | 6 | مستودعات الشئون الصحية بمحافظة حفر الباطن
191000913 | 4220342500700 | Catheter, Embolectomy, Single Lumen, Progressive Inflation, Concentric, Highly Rupture-Resistant, Radiopaque, Size 5F, 80 cm Long, Pebax material, Disposable, Sterile | قسطرة ازالة الجلطات مفردة 5 فرنش ? 80 سم | 6 | مستودعات الشئون الصحية بمحافظة حفر الباطن
191000914 | 4220342500800 | Catheter, Embolectomy, Single Lumen, Progressive Inflation, Concentric, Highly Rupture-Resistant, Radiopaque, Size 6F, 80 cm Long, Pebax material, Disposable, Sterile | قسطرة ازالة الجلطات مفردة 6 فرنش ? 80 سم | 4 | مستودعات الشئون الصحية بمحافظة حفر الباطن
191000918 | 4220342500900 | Catheter, Embolectomy, Single Lumen, Progressive Inflation, Concentric, Highly Rupture-Resistant, Radiopaque, Size 7F, 80 cm Long, Pebax material, Disposable, Sterile | قسطرة ازالة الجلطات مفردة , 7 فرنش , 80سم | 2 | مستودعات الشئون الصحية بمحافظة حفر الباطن
191001030 | 4216165900100 | Permanent, chronic adult 14.5F dialysis catheter which consists of: radio opaque Carbothane, thin-walled, double ?D? lumen design with side holes for better flow rate and more patient comfort, staggered lumen exit ports spaced more than 3cm apart, recirculation apposition feature, flow rate of more than 450ml/min, coloured arterial and venous luer connections with large wings, Malleable Tri-Ball Tunnele with sleeve, 24 to 40 cm (19 to 35 cm from implantable cuff to tip)According to center request, PTFE coated guide wire stylet, 0.038 J-tipped radiopaque guide wire, 15F valved peel away and introducer with integrated hemostasis valve, subcutaneous implantable cuff, pliable suture wings, 5F 10cm coaxial introducer, 21 gauge x 7 cm echo tipped coated needle, 0.018x40cm nitinol body, platinum tipped mircowire, 18 gauge x 7 cm coated introducer needle, number 11 blade retractable safety scalpel, (2) injection caps, (2) adhesive dressing | طقم قسطرة الغسيل الكلوي مقاس 14.5 فرنش طول 24-40 سم | 4 | مستودعات الشئون الصحية بمحافظة حفر الباطن
191001414 | 4220343313500 | Diagnostic Angiographic coronary Catheter , 5 - 6 French , Can be used for Right and Left Coronaries, Dedicated for Radial Approach , High Flow Soft Safety Tip ,Wide Lumen at least ID 0.045-0.055 " , Excellent Push Ability , Kink Resistance , Good Torque Transmission , 110 cm , Disposable, Assorted Size According to center Request, Sterile. | قسطرة تشخيصية لتصوير الشرايين التاجية شعاية يمنى ويسرى مقاس 5 -6 ف ، 110 سم | 332 | مستودعات الشئون الصحية بمحافظة حفر الباطن
191001421 | 4220340215200 | Catheter , Coronary Guiding 5-6 F, Dedicated for Radial approach, PCI for both Right and Left Coronaries , Double Wire Braid Construction , Stiffer Proximal Shaft Progresses Into Softer Distal Tip , High Push Ability , Hydrophilic Coated,Kink Resistance , Enhanced Torque Transmission , Soft Safety And Flexible Distal Tip , Large Intralumen at least 0.060 -0.070" Inch , 100 cm , Disposable, Assorted Size According to center Request, Sterile. | قسطره قياديه مقاس 5 -6 فرنش ، 100سم | 3 | مستودعات الشئون الصحية بمحافظة حفر الباطن
191001550 | 4220340200300 | Catheter , Coronary Guiding 5-8 FR, PCI , JR (assorted sizes 3.5-4.5 as per center request) , Double Wire Braid Construction , Stiffer Proximal Shaft Progresses Into Softer Distal Tip , High Pushability ,Excellent Kink Resistance , Enhanced Torque Transmission , Soft Safety And Flexible Distal Tip , Large Intralumen at least 0.060-0.088 Inch , Inner Lining , 100 cm Long , Disposable , Sterile. | قسطرة قيادية لتوسيع الشرايين التاجية 5-8 ف ايمن ( ج . ر - 3.5 ، 100سم | 32 | مستودعات الشئون الصحية بمحافظة حفر الباطن
191001609 | 4220340215800 | Sheathless Guiding Catheter, Hydrophilic Coated, Tow Different Braiding Patterns, 6.5-8.5 FR (assorted sizes 3-5 as per center request), High Flow, Soft Tip ,Wide Lumen at least ID 0.070-0.090", Soft Safety Tip, Excellent Pushability, Kink Resistance, Good Torque Transmission, 100-110 cm, Disposable, Sterile. | قسطرة شريانية تاجية Sheathless Guiding Catheter) 6.5-8.5 ، 6فرنش ? 100-110 سم ? 3 | 325 | مستودعات الشئون الصحية بمحافظة حفر الباطن
191001611 | 4220340202200 | Left Coronary Backup Support Guiding Catheter 6 FR (assorted sizes 3-5 as per center request), High Flow , Soft Tip ,Wide Lumen at least ID 0.071", Soft Safety Tip , Excellent Pushability , Kink Resistance , Good Torque Transmission ,100-110 cm , Disposable, Assorted Size According to center Request, Sterile. | قسطرة شريانية تاجية (Left Coronary Backup Support) ، 6فرنش ? 110 سم ? 3-5 الطول 100-110 سم | 7 | مستودعات الشئون الصحية بمحافظة حفر الباطن
191001675 | 4220340505800 | Coronary PCI Balloon , Over The Wire compatible with 0.014" wire, Semi Compliant , Tapered Tip, 5Fr compatible. Diameter sizes 1-4 mm, 10-20mm, Assorted sizes and leangth as per center request, Disposable, Sterile . | قسطرة بالونيه بسلك مرشد مقاس 1-4 ? 10 - 20 مم . | 5 | مستودعات الشئون الصحية بمحافظة حفر الباطن
191001684 | 4220340204900 | Catheter, Pigtail , Angled 145 Degree / Straight, Large Lumen , with Markers for Sizing, High Flow , Soft Safety Tip, Excellent Push Ability , Kink Resistant, Good Torque Transmission, Open End With 6 Side Holes , Accept 0.032 - 0.038" Guide Wire, Size 3-5 FR X 60-100 cm, Disposable, Assorted Size According to center Request, Sterile. | قسطره تشخيصيه نوع ذيل مقاس3-5 فرنش 60-110سم ، حسب المواصفات | 220 | مستودعات الشئون الصحية بمحافظة حفر الباطن
191001880 | 4220340222100 | Catheter , Diagnostic , JR4 , Modified, Wide Lumen ID 0.040-0.050", High Flow , Soft Safety Tip , 4-5 FR X 60-100 cm , Disposable, Assorted Size According to center Request, Sterile . | قسطلرة تشخيصية معدلة ( ج ر 4 ) مقاس 4 -5 ف ? ( 60 -100 سم ) | 200 | مستودعات الشئون الصحية بمحافظة حفر الباطن
191002580 | 4220344800300 | Guide Wire , PTCA , Flexible 0.014 , 170-190 cm nitinol core material, polymer sleeves,shaping ribbon tip 3cm radiopaque coils,with marker , Different Tip Design According to center request. | سلك مرشد للقسطرة التاجية براس مستقيم ، الطول 170 - 190 سم . | 307 | مستودعات الشئون الصحية بمحافظة حفر الباطن
191002690 | 4220340401700 | Exchange Wire, Amplatz Super Stiff , Long Floppy J Tip , 0.038"X 260 cm , Disposable , Sterile . | سلك مرشد للقسطرة شديد القسوة مقاس 0.038 انش ? 260 سم | 5 | مستودعات الشئون الصحية بمحافظة حفر الباطن
191002695 | 4220340401800 | Exchange Wire , extra Stiff TFE coated stainless , flexible Floppy J Tip , 0 .035" X 260 cm , Disposable , Sterile . | سلك شديد القساوه طول 260 سم | 5 | مستودعات الشئون الصحية بمحافظة حفر الباطن
191002710 | 4220340402800 | Guide Wire , J Tip/Straight ,Teflon Coated , 0.018"X 260 cm , Disposable , Sterile . | سلك مرشد للقسطرة شكل جي مقاس 0.018 انش ? 260 سم | 94 | مستودعات الشئون الصحية بمحافظة حفر الباطن
191003060 | 4220340409200 | Extension Wire 0.014", Compatible With PTCA Guide Wires , Stainless Steel , Length 145 cm , Disposable , Sterile. | سلك توصيل مقاس 0.014 انش | 15 | مستودعات الشئون الصحية بمحافظة حفر الباطن
191003130 | 4220344401300 | Percutaneous Sheath Introducer Set , 5-8 FR , 7.5-11 cm Long With competent Valve That prevent back bleed even if smaller french catheter is inserted , 3 Ways Stopcock side arm , J Tip 45 cm Guide Wire ( 0.035" ), with Dilator, Thin Wall Puncture Needle, Disposable , Sterile, Assorted According to center request. | طقم موصل قسطرة مع موزع ثلاثي وصمام لمنع ارتجاع الدم بشكل جي 5-8 فرنش وطول 7.5-11 سم | 5 | مستودعات الشئون الصحية بمحافظة حفر الباطن
191003588 | 4229591201700 | Bare metal Stent, Balloon Mounted, Pulmonary, Radio Opaque With Low Profile And Excellent Flexibility, Deliverability With Thin Struts, High Radial Force, Lowest MLD ( 0.08 mm or Less ) ,Two Markers, Size 10-12 mm X 15 - 36 mm, With Long Sheath Delivery System, Assorted According to center request, Sterile. | دعامة شريانية قلبية 10 ? 15 - 18 مم | 5 | مستودعات الشئون الصحية بمحافظة حفر الباطن
191003641 | 4229591200200 | Coronary Stent, Drug Eluting, Coated With Cytotoxic / Cytostatic Agent ,Cobalt Chromium Thin Struts With high Radial Force, Non Thrombogenic, Non Inflammatory ,Thin & Biocompatible Polymer, with the latest Technology ,Diameter Size 2.0-5.0 mm,length 8-48mm (Assorted lengths as per center request), Sterile. | وعاء شبكي نسيجي مغطي بالدواء كوبالت اولوي مقاس 2.25 ? ( 11 - 14 ) مم | 5 | مستودعات الشئون الصحية بمحافظة حفر الباطن
191003857 | 4229591201300 | Stent, Drug Eluted, Non Thrombogenic, Non Inflammatory ,Thin & Biodegradable Polymers, with the latest Technology, Assorted Sizes, Sterile.( Required Sizes Will Be Specified According To Individual Centers Needs ). | دعامة شريانية مغطاة بالدواء قابل للتحلل البيولوجي مقاسات منوعة | 5 | مستودعات الشئون الصحية بمحافظة حفر الباطن
191004125 | 4220342800300 | Copilot Bleedback Control valve set with non-rotating technique, it has introducer needle compatable with wire size 0.014, and tourqe device, inside diameter 2.44 mm. The device has 2 seals one for clamp and one for Bleedback control, sterile. | طقم لادخال البالون | 141 | مستودعات الشئون الصحية بمحافظة حفر الباطن
191004950 | 4220340500900 | Cutting Balloon , 5-8 / 20 mm , Disposable , Sterile . | قسطرة بالونيه قاطعة مقاس 5\20 مم | 5 | مستودعات الشئون الصحية بمحافظة حفر الباطن
191006230 | 4214253200100 | Pericardiocentesis set For Fluid Removal From The Pericardium , 5-8FR , With 18 G X 11 cm Needle , Short Bevel , Long Guide Wire 0.035 - 0.038 " , 145 cm Long , 6-8FR X 45 cm Catheter With Side Holes and kink resistant, The set should be complete, 2 sponge sticks, 4 sample tubes, Luerlock Syringes (10cc two, 20cc), scalpel, with Xylocain 1% 5cc with syringe and needle Fenestrated Drape 75 X 75 cm , 4 X 4 Gauze ( 10 pcs ) ,collection bag and tubing to connect the catheter (sterile closed system), Disposable , Sterile. | طقم يستخدم لسحب السوائل والدم من الغشاء التاموري 5 ف ? 45 سم | 5 | مستودعات الشئون الصحية بمحافظة حفر الباطن
191006350 | 4220342403800 | Vascular Closure Devise , use 2 braided polyester suture and four nitinol needless.include integrated predilator and knot pusher ,Suture , Size 6-10 FR , Sterile. | قفل شرياني مقاس 6 ف | 93 | مستودعات الشئون الصحية بمحافظة حفر الباطن
191006375 | 4220340522100 | PTCA Balloon , used for CTO.very small diameterand low crossing profile .0195", length 10-15mm with 160 cm translucent shaft. | بالونات لتوسيع الشرايين باقطار صغيرة للانسداد التام باطوال 10-15 ملم | 19 | مستودعات الشئون الصحية بمحافظة حفر الباطن
191008014 | 4220350100100 | Cardiac Resynchronization Therapy With 3 Leads, Sterile, Triple Chamber: 1-Size 33-37 cc & Weight 65-68g. DF4 Connector (Devices with DF 1 connector also to be provided for pulse Generator changes of old implants as per the request of the centre) 2- Physiologic shape to reduce pocket pressure and ensure patient comfort 3- Programming Therapy Guide based on: VT/VF, Slowest VT, Atrial Status, AV Conduction, Heart Failure, Date of Birth, Activity Level 3- ATP Before and during Charging to Reduces Inappropriate Shocks. 4- Consistent Fast Charge Time till End Of Life: BOL = 7-8 sec /EOL = 9-10sec Maximum battery life required, (EBM by third Party) covered by full warranty regardless programmed parameters and delivered shocks. 6- Capture Management Option For RA / RV & LV . 7- Dual Zone Rate Response that can be customized as Per The Patient Activity. 8- Arrhythmia Report for AT/AF &VT /VF Automatic optimasation of A-V and V-V delay. Monitoring and therapy algorithms for AT/AF and sensetivity. Algorithm to detect lead failure and noise. 9- Algorithm to provide minute by minute automatic optimization of AV and VV delays with the possibility of pacing LV only in case of intact AV conduction 10- Patient Alert Monitoring. 11- Wireless telemetry. 12- Programmers /Software Upgrade & Enough Printing Papers Must Be Provided Free Of Charge To All Centers. 13- Technical & Educational Support Should Be Provided To The hospital Staff In All Centers. 14- RV and RA leads compatible with the device and LV Quadripolar lead with 16 programmable vectors 15- For Quad devices, LV lead should have 4 steroid eluting electrodes with 16 different with the ability to analyse all vectors during implant/follow-u | منظم تبادلي للقلب ثلاثي الحجيرات حسب المواصفات | 4 | مستودعات الشئون الصحية بمحافظة حفر الباطن
191008060 | 4220350200400 | Temporary Pacemaker Lead, Balloon Tipped, With Puncture Needle and Introducer, Size: 5F, 6F , With Plastic Sleeves, Disposable, Sterile (Sizes Will Be Specified By End User Upon Delivery) | سلك لمنظم ضربات القلب المؤقت مع بالون طرفي مقاس 5 ف | 109 | مستودعات الشئون الصحية بمحافظة حفر الباطن
191008092 | 4214253000000 | Transseptal Needle BRK-1, Length 71cm, Maximum- OD 1.3mm, Minimum - OD 0.5mm. Sterile. | ابره لعبر الحاجب الاذيني | 3 | مستودعات الشئون الصحية بمحافظة حفر الباطن
191012472 | 4220344314500 | antiplatlets therapy response assesssment measure platlets function measure response of ASA and plavix device and trainig should provided to each center | شريحة لقياس إستجابة الجسم لادوية تميع الدم ،يقيس استجابة الجسم لأدوية الاسبيرين والبلافيكس | 186 | مستودعات الشئون الصحية بمحافظة حفر الباطن
191012515 | 4214210601400 | warming Infant Blanket , permits use of a lower velocity blower to supply gently moving, clean air. The warming method minimizes air currents in the operating room environment adjustable tempressure, sterile, disposable. Macchine to be provide freely with each 100 blankets" | بطانية لتدفئة المريض للرضع عن طريق الهواء قابلة لتعديل درجة الحرارة قياس (61cm x 94cm) و متوافقة مع | 23 | مستودعات الشئون الصحية بمحافظة حفر الباطن
191013931 | 4220340502000 | Angioplasty balloon, Dual lumen, low profile proximal shaft 3.2F, tapered distally 2.4F, smooth transition from tip to balloon, disposable, sterile, atraumatic tip, 0.010 -0.014", excellent pushability and flexibility, kink resistant, high rated burst pressure (12-15 ATM), rapid inflation and deflation, balloon size: balloon diamter must range from 1 mm to 3 mm , balloon length must range from 1 cm to 2 cm, shaft length 135 - 150 cm. The specific balloon size must be decided by the recieving center before delivery. | بالون توسعة وعائية,خاصية تحمل الضغط العالي(12-15وحدة) ,ثنائي المخارج,5-6 فرنش | 5 | مستودعات الشئون الصحية بمحافظة حفر الباطن
191014050 | 4220340502200 | Angioplasty Balloon, Over-The-Wire (OTW), Dual Lumen, 4-6F, Atraumatic Tip, Excellent Pushability & Flexibility, Kink Resistant, High Rated Burst Pressure (12 - 15 ATM), Rapid Inflation / Deflation, Balloon Size: 6 mm, balloon length must range 2-20 cm, Shaft Length must range 75-150 cm, Disposable, Sterile. The specific balloon lengths and shaft lengths must be decided by the recieving center before delivery. | قسطرة توسيع شرياني 5 ف بضغط 12 - 15 اتموسفير مقاس 6 مم ? 4 سم وطول 75 سم | 5 | مستودعات الشئون الصحية بمحافظة حفر الباطن
191014081 | 4220341118900 | Angioplasty Balloon, Over-The-Wire (OTW), Dual Lumen, 5-6F, Atraumatic Tip, Excellent Pushability & Flexibility, Kink Resistant, High Rated Burst Pressure (12 - 15 ATM), Rapid Inflation / Deflation, Balloon Size: 7 mm, balloon length must range 2-20 cm, Shaft Length must range 75-150 cm, Disposable, Sterile. The specific balloon lengths and shaft lengths must be decided by the recieving center before delivery. | قسطرة توسيع شرياني 5 فرنش بضغط 12 - 15 اتموسفير مقاس 7 مم ? 2 سم وطول 75 سم | 5 | مستودعات الشئون الصحية بمحافظة حفر الباطن
191014100 | 4220344800700 | Angioplasty Balloon, Over-The-Wire (OTW), Dual Lumen, 5-7 F, Atraumatic Tip, Excellent Pushability & Flexibility, Kink Resistant, High Rated Burst Pressure (12 - 15 ATM), Rapid Inflation / Deflation, Balloon Size: 8 mm, balloon length must range 3-20 cm, Shaft Length must range 75-150 cm, Disposable, Sterile. The specific balloon lengths and shaft lengths must be decided by the recieving center before delivery. | قسطرة توسيع شرياني 5 فرنش بضغط 12 - 15 اتموسفير مقاس 8 مم ? 4 سم وطول 75 سم | 5 | مستودعات الشئون الصحية بمحافظة حفر الباطن
191014130 | 4220341118800 | Angioplasty Balloon, Over-The-Wire (OTW), Dual Lumen, 6-7 F, Atraumatic Tip, Excellent Pushability & Flexibility, Kink Resistant, High Rated Burst Pressure (12 - 15 ATM), Rapid Inflation / Deflation, Balloon Size: 9 mm, balloon length must range 3-20 cm, Shaft Length must range 75-150 cm, Disposable, Sterile. The specific balloon lengths and shaft lengths must be decided by the recieving center before delivery. | قسطرة توسيع شرياني 5 فرنش بضغط 12 - 15 اتموسفير مقاس 9 مم ? 4 سم وطول 75-90 سم | 5 | مستودعات الشئون الصحية بمحافظة حفر الباطن
191014182 | 4220340502600 | Angioplasty Balloon, Over-The-Wire (OTW), Dual Lumen, 7-8F, Atraumatic Tip, Excellent Pushability & Flexibility, Kink Resistant, High Rated Burst Pressure (5 - 15 ATM), Rapid Inflation / Deflation, Balloon diamter: 12 mm, balloon length must range 2-10 cm, Shaft Length must range 75-150 cm, Disposable, Sterile. The specific balloon lengths and shaft lengths must be decided by the recieving center before delivery. | قسطرة توسيع شرياني 5-7 فرنش بضغط 5-15 اتموسفير 12 مل * 4 سم وطول 75-90 سم | 5 | مستودعات الشئون الصحية بمحافظة حفر الباطن
191014189 | 4220340504000 | Angioplasty Balloon, Over-The-Wire (OTW), Dual Lumen, 7-8F, Atraumatic Tip, Excellent Pushability & Flexibility, Kink Resistant, High Rated Burst Pressure (5 - 15 ATM), Rapid Inflation / Deflation, Balloon Size: 14 mm X 4-10 cm, Shaft Length: 75-100 cm, Disposable, Sterile. The specific balloon lengths must be decided by the recieving center before delivery. | قسطرة توسيع شرياني 6-7 فرنش بضغط 5-15 اتموسفير 14 مل * 4 سم وطول 75-90 سم | 5 | مستودعات الشئون الصحية بمحافظة حفر الباطن
191014225 | 4220340505000 | Angioplasty Balloon, Over-The-Wire (OTW), Very High Rated Burst Pressure (25-30 ATM), Dual Lumen, 5-6F, Atraumatic Tip, Excellent Pushability & Flexibility, Kink Resistant, Rapid Inflation / Deflation, Balloon Diameter: 7 mm, balloon length must range 2-8 cm, Shaft Length must range 40-150 cm, Disposable, Sterile. The specific balloon lengths and shaft lengths must be decided by the recieving center before delivery. | قسطرة توسيع شرياني 5 فرنش بضغط 16-30 اتموسفير 7 ملم * 2 سم وطول 40-50 سم | 4 | مستودعات الشئون الصحية بمحافظة حفر الباطن
191014244 | 4220340505100 | Angioplasty Balloon, Over-The-Wire (OTW), Very High Rated Burst Pressure (25-30 ATM), Dual Lumen, 5-6F, Atraumatic Tip, Excellent Pushability & Flexibility, Kink Resistant, Rapid Inflation / Deflation, Balloon Diamter: 8 mm, balloon length must range 2-8 cm, Shaft Length must range 40-150 cm, Disposable, Sterile. The specific balloon lengths and shaft lengths must be decided by the recieving center before delivery. | قسطرة توسيع شرياني 5-6 فرنش بضغط 25-30 اتموسفير 8 ملم * 2 سم وطول 75-90 سم | 3 | مستودعات الشئون الصحية بمحافظة حفر الباطن
191014253 | 4220340500400 | Angioplasty Balloon, Drug-Eluting (Paclitaxel Eluting), For Below Knee angioplasty, Dual Lumen, 4-5F, Atraumatic Tip, Excellent Pushability & Flexibility, Kink Resistant, Rated Burst Pressure (6 - 15 ATM), Rapid Inflation / Deflation, Balloon Size: 2 mm to 3.5 X 4-20 cm, Shaft Length: 120-150 cm, Outer diameter (Proximal/Distal): 3.0-3.9F / 2.2-2.9F, 0.014 " or 0.018" or 0.035" Compatible Guidewire, Disposable, Sterile. The specific balloon lengths must be decided by recieving center before delivery. | قسطرة توسيع شرياني مستخرجة للعقار (باسليتاكسل), 4-5 فرنش بضغط 5-15 اتموسفير 2 ملم * 12 سم وطول القسطرة 120-150 سم | 5 | مستودعات الشئون الصحية بمحافظة حفر الباطن
191014267 | 4220340504500 | Angioplasty Balloon, Over-The-Wire (OTW), Very High Rated Burst Pressure (25-30 ATM), Dual Lumen, 5F/6F, Atraumatic Tip, Excellent Pushability & Flexibility, Kink Resistant, Rapid Inflation / Deflation, Balloon Size: 10 mm X 2-6 cm, Shaft Length: 120-135 cm, Disposable, Sterile. The specific balloon lengths must be decided by the recieving center before delivery. | بالون توسعة وعائية,خاصية تحمل الضغط العالي(18-30 وحدة) ,ثنائي المخارج,5-6 فرنش,,خاصية ومرونة عالية طول القسطرة 120-135 سم | 407 | مستودعات الشئون الصحية بمحافظة حفر الباطن
191014269 | 4220340506300 | PTCA Multi-wire cross boss coiled shaft, Tracks via FAST Spin Technique Highly torqueable coiled-wire shaft FAST Spin reduces push required to cross CTO, Atraumatic distal tip advanced across a CTO ahead of the guidewire, OTW 0.014?(.36mm) guidewire compatible " | قسطرة بالون شريانية لقياس الشرايين 5مقاس البالون:2 - 3 ملم * 4 سم وطول 2-30 سمز | 3 | مستودعات الشئون الصحية بمحافظة حفر الباطن
191014363 | 4229591104500 | Stent, Self Expandable, Minimal, uncovered Foreshortening, Low Deployment Force, Stent Diameter: 12 to 14 mm, stent length: 2 - 10 cm, Shaft Length: 75-150 cm, Sterile. The specific stent diameter, stent lengths and shaft lengths must be decided by be recieving center before delivery. | دعامة شريانية مقاس 12-14 مم ? 2-10 سم ، طول القسطرة 75 -100 سم | 113 | مستودعات الشئون الصحية بمحافظة حفر الباطن
191014374 | 4229591207000 | Stent, Self Expandable, Vascular, Interwoven Design, Nitinol Wire (Super-Elastic), Specific for popliteal arteries and and over-the-joints, Fracture, Kink & Crush Resistant, Minimal Foreshortening, Shaft Length: 75-120 cm, Sterile. Stent Diameter: 4 - 7 mm, Stent Length 2-20 cm. The specific stent diameters and stent lengths must be decided by recieving center before delivery. | دعامة شريانية مقاس 22 مم ? 4 سم ، طول القسطرة 75-120 سم | 19 | مستودعات الشئون الصحية بمحافظة حفر الباطن
191014378 | 4229591105200 | Stent, Self Expandable, Minimal, uncovered Foreshortening, Low Deployment Force, Stent Diameter: 9 to 10 mm, stent length: 2 - 10 cm, Shaft Length: 75-150 cm, Sterile. The specific stent diameter, stent lengths and shaft lengths must be decided by be recieving center before delivery. | دعامة شريانية , ذاتية التوسع , 5-7 فرنش , تقسير محدود , مقاس 9ملم * 8سم , طول القسطرة 75-90 سم | 53 | مستودعات الشئون الصحية بمحافظة حفر الباطن
191014400 | 4229591125200 | Stent, Balloon Expandable, Minimal Foreshortening,Compatible, Balloon Diameter: 7 - 9 mm, Balloon length: 2 - 8 cm, Catheter Length: 80-130 cm, 5-6 Fr, Sterile, Disposable. The various stent diameters and stent lengths to be chosen by recieving center before delivery. | دعامة شريانية بالونية مقاس 7 ? 6 طول القسطرة 75-90 سم | 407 | مستودعات الشئون الصحية بمحافظة حفر الباطن
191014580 | 4220340400500 | Guidewire, Ultra Stiff, J-Shaped, Ultra Stiff Shaft, Soft Atraumatic Floppy Tip, 0.035" X 300 cm, Disposable, Sterile. | سلك مرشد شديد القساوة بشكل جي مقاس 0.035 ? 260 سم | 5 | مستودعات الشئون الصحية بمحافظة حفر الباطن
191014596 | 4220340409600 | Guidewire, Fixed-Core, Stiff, J-Shaped, J Curve Radius 3 mm, Extra Stiff Shaft, Soft Atraumatic Floppy Tip, 0.035" X 145 to 260 cm, Disposable, Sterile. The specific guidewire lengths must be decided by the recieving center before delivery. | سلك مرشد قاسي بشكل جي مقاس 0.035 ? 145 سم | 5 | مستودعات الشئون الصحية بمحافظة حفر الباطن
191014629 | 4220340407700 | Guidewire, Micro, Nitinol Mandril, Curved Platinum Coil Tip, Standard Taper, 0.018". Length 60 - 125 cm, Spring Coil Tip Length: 2 to 7cm, Disposable, Sterile. The wire length should be decided by the receiving center before delivery | سلك التوجية، شديد الصغر،من النتينول، نهاية منحنية من البلاتينيوم، حجم 0.018 انش وطول ?? سم، نهاية مر | 4 | مستودعات الشئون الصحية بمحافظة حفر الباطن
191014632 | 4220340406500 | Guide Wire , Micro , Extra Support Nitinol , Angled Platinum Tip , 0.018". Length: 180 - 270 cm , Disposable , Sterile. The wire length should be decided by the receiving center before delivery | سلك مرشد دقيق 0.018 ? 180 سم | 4 | مستودعات الشئون الصحية بمحافظة حفر الباطن
191014636 | 4220340407300 | Guidewire, Micro, Hydrophilic Coating, Floppy Tip, For Super Selective Catheterization, Distal Tip Visibility 24 cm, 0.014" X 180 to 300cm, Disposable, Sterile. | سلك مرشد دقيق للقسطرة الخاصة 0.014 ? 180 سم | 4 | مستودعات الشئون الصحية بمحافظة حفر الباطن
191014641 | 4220340406400 | Guidewire, Micro, 100% Hydrophilic coating, Polyurethane Coating , Nitinol Core, Tapered Tip, Angled Tip, Stiff, 0.018" x 150-180cm, Disposable, Sterile. The specific guidewire lengths must be decided by the recieving center before delivery. | سلك مرشد دقيق حسب المواصفات 0.018 * 150 سم ، 100 % هيدروفيلك ، نهاية منحنية، ومدببة.ومدورة. | 94 | مستودعات الشئون الصحية بمحافظة حفر الباطن
191014646 | 4220340406700 | Guidewire, Micro, Hydrophilic Coating Floppy For Super Selective Catheterization, Distal Tip Visibility 35 cm, 0.010" X 200 cm, Disposable, Sterile. | سلك مرشد دقيق للقسطرة الخاصة 0.010 ? 200 سم وبطرف 35 سم | 94 | مستودعات الشئون الصحية بمحافظة حفر الباطن
191014680 | 4220340408100 | Guidewire, Micro, Steerable, Hydrophilic coating on Distal Segment, PTFE Coating on Proximal Segment, Stainless Steel Core, Tapered Tip, Platinum Coil Tip (20-30cm), Radiopaque Tip, Straight Tip, 0.018" x 160-180cm, Disposable, Sterile. | سلك التوجية، شديد الصغر، قابل للتشكيل حسب الحاجة،مغلف بطبقة حامية غير جارحة في الطرف الاخير ، نهاية لفافية بلاتينية ، 0.018 * 160 - 180 سم | 94 | مستودعات الشئون الصحية بمحافظة حفر الباطن
191014688 | 4220341024200 | Guidewire, Micro, CTO (Chronic Total Occlusion) Guidewire, 0.014", High Torquability, Exposed 5mm Tip Coil, Shapeable Tip, Steel Core to tip, Hydrophilic Coated Length: 29.5 cm, Straight, Tip Stiffness: 9-10 Grams, Tip Diameter: 0.012", Penetration Power 80, Guidewire Length: 180 - 300 cm, Sterile, Disposable. The guidewire length should be decided by the receiving center before delivery | سف? افتنجٍة? شدٍد افص?ر? حجك 0.014 الش ? غافٍ افكرنلة?لماٍة ك?شن?ة بظنف ? كك? ?ابف ففتش?ٍف حسب افحاجة. Guidewire, Micro, CTO (Chronic Total Occlusion) Guidewire, 0.014, High Torquability, Exposed 5mm Tip Coil, Shapeable Tip, Steel Core to t | 19 | مستودعات الشئون الصحية بمحافظة حفر الباطن
191014692 | 4220340401400 | Guidewire, Micro, CTO (Chronic Total Occlusion) Guidewire, 0.014", High Torquability, Exposed 5mm Tip Coil, Shapeable Tip, Steel Core to tip, Hydrophilic Coated Length: 29.5 cm, Straight, Tip Stiffness: 11-14 Grams, Tip Diameter: 0.009", Penetration Power 200, Guidewire Length: 180 - 300 cm, Sterile, Disposable. The guidewire length should be decided by the receiving center before delivery | سف? افتنجٍة? شدٍد افص?ر? حجك 0.014 الش ? غافٍ افكرنلة?لماٍة ك?شن?ة بظنف ? كك? ?ابف ففتش?ٍف حسب افحاجة? Guidewire, Micro, CTO (Chronic Total Occlusion) Guidewire, 0.014, High Torquability, Exposed 5mm Tip Coil, Shapeable Tip, Steel Core to t | 188 | مستودعات الشئون الصحية بمحافظة حفر الباطن
191014693 | 4220343314200 | Catheter, Diagnostic Angiographic, C1 Cobra, Hydrophilic Coating, End Hole, 5F, 0.035" X 30 cm to 100 cm , Disposable, Sterile. | قسطرة تصويرية. 5 فرنش. طول القسطرة: 30 -100سم. C1 COBRA | 188 | مستودعات الشئون الصحية بمحافظة حفر الباطن
191014698 | 4220340418800 | Guidewire, Micro, CTO (Chronic Total Occlusion) Guidewire, 0.018", High Torquability, Exposed 3 cm Platinum Tip Coil, Shapeable Tip, Stainless Steel Core to tip, Polymer Coated Length: 35 cm, Straight, Tip Stiffness: 12-18 Grams, Penetration Power 52, Guidewire Length: 140-300 cm, Sterile, Dsposable. | سلك التوجية، شديد الصغر، حجم 0.018 انش ، عالي المرونة،نهاية مكشوفة بطول 35 مم، قابل للتشكيل حسب الحاجة ، طول السلك 140-300سم ، 12-18 Grams, Penetration Power 52 | 188 | مستودعات الشئون الصحية بمحافظة حفر الباطن
191014699 | 4220340421400 | Guidewire, Micro, CTO (Chronic Total Occlusion) Guidewire, 0.018", High Torquability, Exposed 10 cm Platinum Tip Coil, Shapeable Tip, Stainless Steel Core to tip, Polymer Coated Length: 33 cm, Straight, Tapered Tip (0.0125"), Tip Stiffness: 25-30 Grams, Penetration Power 250, Guidewire Length: 140-300 cm, Sterile, Dsposable. | سلك التوجية، شديد الصغر، حجم 0.018 انش ، عالي المرونة،نهاية مكشوفة بطول ?? مم، قابل للتشكيل حسب الحا | 407 | مستودعات الشئون الصحية بمحافظة حفر الباطن
191014719 | 4220343302100 | Catheter, Diagnostic Angiographic, C3 Cobra, Hydrophilic Coating, End Hole, 5F, 0.035" X 65 cm, Disposable, Sterile. | قسطرة تصويرية برأس كوبرا 5 فرنش 0.035 * 65 سم | 94 | مستودعات الشئون الصحية بمحافظة حفر الباطن
191014742 | 4220343304000 | Catheter, Diagnostic Angiographic, Multipurpose, End Hole, 4 to 5F, 0.035" X 65 to 100cm, Disposable, Sterile. | قسطرة تصويرمتعددة الاغراض ,4-5 فرنش 0.035 ? 65 سم | 242 | مستودعات الشئون الصحية بمحافظة حفر الباطن
191014774 | 4220344800900 | Infusion Catheter infusion Length: 5 to 50cm, 4 to 5F, 0.035" X 40 to 150 cm, Disposable, Sterile. | قسطرة تروية 5 فرنش ? 5-50 سم | 94 | مستودعات الشئون الصحية بمحافظة حفر الباطن
191014777 | 4220343312200 | Catheter, Diagnostic Angiographic, Glide Catheter, 100% Hydrophilic, Multipurpose, End Hole, 4 to 5F, 0.035" X 65 to 100 cm, Disposable, Sterile. | قسطرة تصويرية 4-5 فرنش حسب المواصفات 100% هيدروفيلك ، نهاية مجوفة ،، 4 فرنش ، 0.035 * 65سم | 64 | مستودعات الشئون الصحية بمحافظة حفر الباطن
191014791 | 4220343303500 | Catheter, Diagnostic Angiographic, Hydrophilic coating, Mani Cerebral (MAN) Catheter, Single end hole, 5F, 0.035" x 100 cm, Disposable, Sterile. | ?سظرة تصنٍرٍة حسب افكناص?ات. Catheter, Diagnostic Angiographic, Hydrophilic coating, Mani Cerebral (MAN) Catheter, Single end hole, 5F, 0.035 x 100 cm, Disposable, Sterile. | 94 | مستودعات الشئون الصحية بمحافظة حفر الباطن
191014793 | 4220340300700 | Guiding Sheath, Guiding Coaxial Design, 5 to 6F, 0.086" x 45-65 cm, Disposable, Gentle Variable Curve, Sterile. (The specfic distal curve type must be deterimined by the ordering center prior to delivery). | قسطرة قيادية 5-6 فرنش 0.086 *55 سم حسب المواصفات | 94 | مستودعات الشئون الصحية بمحافظة حفر الباطن
191014795 | 4220340308000 | Guiding Sheath, Guiding Coaxial Design, 5 to 6 F, 0.086" x 55 cm, Disposable, 180 Degree Curve, Sterile. | قسطرة قيادية 5-6 فرنش 0.086 *55 سم ، زاوية 180 درجة | 1 | مستودعات الشئون الصحية بمحافظة حفر الباطن
191014796 | 4220340216200 | Microcatheter, J-Shaped Tip, Two Distal Markers, Catheter Length: 175 cm, Distal Length: 45 cm, Outer Diameter 2.8 F, Inner Diameter 2.3 F, 0.021" Guidewire Included, Disposable, Sterile. | قسطرة دقيقة شكل جي، طول 155 ? 15 بزاوية 45 درجة | 51 | مستودعات الشئون الصحية بمحافظة حفر الباطن
191014806 | 4220340302300 | Guiding Sheath, Guiding Coaxial Design, Cross Over 2, Hydrophilic Coating, 5 - 8 F X 55-65 cm, Disposable, Sterile . The catheters F size should be decided by receiving center before delivery | قسطرة قيادية ثنائية 5 -8 فرنش * 55-65 سم | 94 | مستودعات الشئون الصحية بمحافظة حفر الباطن
191014820 | 4220340514900 | Microcatheter, Over-the-wire, Total Length: 155cm, Usable Length: 150cm. Maximum Guidewire: 0.016 inch. Outer diameter (O.D.) Proximal/Distal: 2.8/2.2 French. Inner Diameter (I.D.): 0.018 inch. Sterile. Disposable. | قسطرة دقيقة ناعمة فوق السلك حسب المواصفات | 93 | مستودعات الشئون الصحية بمحافظة حفر الباطن
191014821 | 4220340515000 | Microcatheter, Reinforced, Over-the-wire (OTW), End hole, Single Lumen, The Proximal end of the catheter incorporates a standard luer adapter, Semi-rigid proximal shaft which transitions into the flexible distal shaft, Hydrophilic Coating of outer surface, Steam-shapeable tip, Dual radiopaque markers at the distal end, Usable Length: 153cm, Maximum Guidewire: 0.018", Outer diameter (O.D.)/Proximal/Distal: 2.8/2.3 Fr. Inner Diameter (I.D.): 0.021", Sterile, Disposable. | قسطرة دقيقة مقواة فوق السلك حسب المواصفات | 47 | مستودعات الشئون الصحية بمحافظة حفر الباطن
191014827 | 4220344801500 | Microcatheter, straight tip configuration. Usable length: 150cm. Maximum guidewire compatibility: 0.014 inch. Outer diameter (O.D.): 2.1 /1.7 OR 2.4/1.9 French. | قسطرة دقيقة ذو طرف مستقيم حسب المواصفات اطول 150 سم ، القطر الخارجي 2.1-1.7 فرنش | 93 | مستودعات الشئون الصحية بمحافظة حفر الباطن
191014988 | 4223160904800 | Gastrostomy Feeding tube Silicon Construction, Internal Retention Balloon, External Retention Ring, Sizes: 14 to 24 FR. | طقم تغذية عن طريق المعدة مقاس 14-24 فرنش | 5 | مستودعات الشئون الصحية بمحافظة حفر الباطن
191015108 | 4229494100300 | Drainage Catheter, Percutaneous, Biliary Drainage Catheter Set, 6F, Radiopaque, Includes Guidewire 0.038", Catheter Length: 40-50 cm, Side Holes: 32, Includes Stiffening Cannula, Disposable, Sterile. | قسطرة تصريف مرارية مقاس 6 فرنش | 2 | مستودعات الشئون الصحية بمحافظة حفر الباطن
191015813 | 4220341308300 | Embolization Coil, Detachable, For Neurovascular Embolization, Platinum Alloy Material, Electrical Detachment, Electrical Cableless Detachment System, Average Detachment Time: Less than 6 seconds, Coil Pre-loaded on Delivery Wire, Non-Helical Configuration of Coil, Soft Coils, 0.014", Sterile, Coiled Diameter: 10 mm, Extended Length: 30 cm. (Electrical Detachment Unit Must Be Delivered to Every Hospital Site, With Connecting Cables). | سلك لقفل الشرايين الدماغية , بالفصل الكهربائي , مصنوع من مادة بلاتينيوم , متوافق مع الرنين المغناطيسي ، قطر الفافة 10 ملم ، طول الموسع 30 سم. | 1 | مستودعات الشئون الصحية بمحافظة حفر الباطن
191015865 | 4220344403700 | Percutaneous Vascular Sheath Set, Introducer Sheath Length: 5 TO 12 cm, Radiopaque Wall, 6F, Silicone Hemostatic Valve, Side-port with Side-Arm and 3 Way-Stopcock, J-Tip Guide Wire (40-60cm, 0.035"), Non-Traumatic Dilator, 18G Single Wall Puncture Needle, Disposable, Sterile. | ظ?ك ادخاف نغائٍ? ظنف 5-7 سك? ك?اس 6 ?رلش? صكاك كل افسفٍ?نل? كخرج جالبٍ كغ ?ا?ف ثفاثٍ افنجمات? كزند ? Percutaneous Vascular Sheath Set, Introducer Sheath Length: 5-7cm, Radiopaque Wall, 6F, Silicone Hemostatic Valve, Side-port with Side-Arm | 2 | مستودعات الشئون الصحية بمحافظة حفر الباطن
191015870 | 4220340425000 | Vascular Closure System, Mechanical Closure, Nitinol Clip, Circumferential (Provides 360 Degrees Tissue Apposition), Rapid Homeostasis. Set Includes: Clip Applier, 6F Exchange Sheath, 6F Dilator, 0.038" 50 cm J-Tip Guidewire, For Vascular Closure Of 5-8F Vascular Access Site, Size: 6FR, Sterile. | طقم قفل الشريان الفخذي | 5 | مستودعات الشئون الصحية بمحافظة حفر الباطن
191015874 | 4220344401800 | Percutaneous Vascular Introducer Sheath Set, Flexible coil-wire construction, Kink-Resistant Introducer Sheath Length: 10 TO 30 cm, Radiopaque Wall, 5F, Hemostatic Valve, Side-port with Side-Arm and 3 Way-Stopcock, Non-Traumatic Dilator, Disposable, Sterile. | Percutaneous Vascular Introducer Sheath Set Length: 10 TO 30 cm, Radiopaque Wall, 5F | 94 | مستودعات الشئون الصحية بمحافظة حفر الباطن
191015878 | 4220344402400 | Percutaneous Vascular Introducer Sheath Set, Flexible coil-wire construction, Kink-Resistant Introducer Sheath Length: 50 TO 90 cm, Radiopaque Wall, 6F, Hemostatic Valve, Side-port with Side-Arm and 3 Way-Stopcock, Non-Traumatic Dilator, Disposable, Sterile. | th Set, Flexible coil-wire construction, Kink-Resistant Introducer Sheath Length: 31-50cm, Ra 6F | 94 | مستودعات الشئون الصحية بمحافظة حفر الباطن
191015892 | 4220341092600 | PICC (Peripherally Inserted Central Catheter), Therapy Catheter Set, 5F, Single Lumen, Length: 60 cm. Set Also Includes: 6F Peel Away Sheath, 22-21 G Needle, 0.018" Guidewire, Disposable, Sterile. (Non-Silicone Material). | طقم قسطرة علاجية 5 فرنش * 60 سم | 94 | مستودعات الشئون الصحية بمحافظة حفر الباطن
191016030 | 4220344404700 | Percutaneous Access / Introducer Set, Non-Vascular, Used to facilitate placement of 0.035/0.038" diameter guidewire for IR procedures, Sheath French Size (ID/OD) 4.0/7.0, Sheath Length: 20 cm, 21G to 22G X 15 cm Chiba Needle, 0.018" Guidewire Platinum Tip, Disposable, Sterile. | طقم ادخال مقاس 21-22 جي ? 15 سم | 9 | مستودعات الشئون الصحية بمحافظة حفر الباطن
191016098 | 4220341800100 | Atherectomy Device Set, Plaque Excision, For Predominantly Calcified Lesions, Rapid Exchange System, Low Profile Catheter 0.014" Guidewire, No Flow Restriction During Cutting Pass, Disposable, Sterile. | طقم ازالة الترسبات الشريانية | 5 | مستودعات الشئون الصحية بمحافظة حفر الباطن
191016152 | 4222150400300 | PICC (Peripherally Inserted Central Catheter), Therapy Catheter Set, 6F, Triple Lumen, Length: 60 cm. Set Also Includes: 7F Peel Away Sheath, 22-21 G Needle, 0.018" Guidewire, Disposable, Sterile. (Non-Silicone Material). | قسطرة وعائية مركزية بالتركيب من وريد طرفي، وحدة قسطرة علاجية، مقاس 6 فرنش، أحادية الطرف، الطول 60 سم مقاس الأبرة 21-22 ، والسلك 0.018" | 46 | مستودعات الشئون الصحية بمحافظة حفر الباطن
191016161 | 4220342403700 | Vascular Closure Device. For femoral arterial puncture hemostasis. Size: 5-7 Fr. Use of an extravascular sealant which actively adheres to the artery for secure mechanical closure. Completely extravascular and dissolves within 30 days. Easy to use. Does not require to exchange the current Sheath of the procedure. Internal 6 mm semi-compliant Balloon to ahceive temporary hemostasis. The device/kit includes: Balloon catheter with integrated sealant and 10ml locking syringe. Sterile. Disposable. Training and certification must be provided to all users of the ordering centers. | طقم اداة غلق ثقب الشريان السطحي. تحتوي على بالون. المقاس: 5 - 7 فرنش. | 407 | مستودعات الشئون الصحية بمحافظة حفر الباطن
191016163 | 4222180301100 | Catheter Fixation Device. Stabilization Device. For suture-free fixation/stabilization of percutaneous drainage catheters. Available in four sizes, to fit virtually all percutaneous drainage catheters: Small (6-8.5 Fr), Medium (10-12 Fr), Large (12-14 Fr) and Extra large (14-16 Fr). Sterile. Disposable. Sizes of the fixation devices must be determined by the ordering center prior to delivery. | اداة لاصقة لتثبيت قساطر التصريف على الجلد.بدلا من الغرز.عدة مقاسات(صغير,وسط,كبير,كبير جدا).حسب الطلب | 10 | مستودعات الشئون الصحية بمحافظة حفر الباطن
191016215 | 4229591108100 | Microdelivery Stent system. The microdelivery catheter with a continuous fiber and platinum braid construction, exceptional flexibility, trackability, and kink resistance. PTFE Inner Lumen, 0.014" Guidewire Compatibility, Minimum guiding catheter ID 0.050?, Microdelivery Catheter Usable Length: 131 cm Microdelivery Catheter OD: 2.8F Distal; 3F Proximal Stabilizer Catheter Usable Length: 150 cm Stabilizer Catheter OD: 2F, Stent Interstices Size: 2.0F - 2.5F, Stent Foreshortening: 1.8% - 5.4%. Disposable, Sterile. Stent diameter x length: 2.5 mm x 15-20 mm. | نظام وضع دعامة دقيقة. مقاس الدعامة: 2.5 مم * 15مم. طول القسطرة 150سم . 0.014 انش. | 2 | مستودعات الشئون الصحية بمحافظة حفر الباطن
191016219 | 4220341008700 | Microdelivery Stent system. The microdelivery catheter with a continuous fiber and platinum braid construction, exceptional flexibility, trackability, and kink resistance. PTFE Inner Lumen, 0.014" Guidewire Compatibility, Minimum guiding catheter ID 0.050", Microdelivery Catheter Usable Length: 131 cm Microdelivery Catheter OD: 2.8F Distal; 3F Proximal Stabilizer Catheter Usable Length: 150 cm Stabilizer Catheter OD: 2F, Stent Interstices Size: 2.0F - 2.5F Stent Foreshortening: 1.8%?5.4%. Disposable, Sterile. Stent diameter x length: 3.5 mm x 15-20 mm. | نظام وضع دعامة دقيقة. مقاس الدعامة: 3.5 مم * 15 مم. طول القسطرة 150سم . 0.014 انش. | 47 | مستودعات الشئون الصحية بمحافظة حفر الباطن
191016222 | 4229591115800 | Microdelivery Stent system. The microdelivery catheter with a continuous fiber and platinum braid construction, exceptional flexibility, trackability, and kink resistance. PTFE Inner Lumen, 0.014" Guidewire Compatibility, Minimum guiding catheter ID 0.050", Microdelivery Catheter Usable Length: 131 cm Microdelivery Catheter OD: 2.8F Distal; 3F Proximal Stabilizer Catheter Usable Length: 150 cm Stabilizer Catheter OD: 2F, Stent Interstices Size: 2.0F - 2.5F Stent Foreshortening: 1.8%?5.4%. Disposable, Sterile. Stent diameter x length: 4.0 mm x 20-30 mm. | نظام وضع دعامة دقيقة. مقاس الدعامة: 4 مم * 20 مم. طول القسطرة 150سم . 0.014 انش. | 47 | مستودعات الشئون الصحية بمحافظة حفر الباطن
191000140 | 4229600100100 | Valve, Aortic Tissue , Bovine , Sizes: 19-27 mm excellent hemodynamic treated with anti decalcification with sewing ring with radio opaque marker (According to center request), Sterile . | صمام نسيجى صناعي للاورطى 19-27 مم معقم | 5 | مستودعات الشئون الصحية بمنطقة جازان
191000875 | 4229530100200 | Blowing Device For CO2 And Saline , Low Profile , Malleable Shaft , On-Handle Volume Control Provides Precise CO2 And Mist Delivery During Anastomosis Of Beating Heart Surgery , Disposable , Sterile. | مرذاذ لتوصيل ثاني أكسيد الكربون والسالين عمليات القلب النابض | 2 | مستودعات الشئون الصحية بمنطقة جازان
191000885 | 4229554401300 | Pledget Polymer , PTFE , Soft , Non Absorbable , Size 3 X 3 mm , Prepunched , Disposable , Sterile. | ضمادة ( بليدجت ) تترافلورو اثيلين مقاس 3 ? 3 مم | 3 | مستودعات الشئون الصحية بمنطقة جازان
191000893 | 4229554400000 | Pledget Felt , PTFE , Soft , Non Absorbable , Oval Shpae , Size 4.8 mm , Sterile. | بليدجت بولي تترافلورو اثيلين بيضاوية مقاس 4.8 مم | 18 | مستودعات الشئون الصحية بمنطقة جازان
191000900 | 4220340900100 | Valvulotomy Device , Self Sizing , Self-Centering , 1.8 mm (Blade Range 1.8-6.0 mm) , Expandable , Four Recessed Blades For Cutting Valve Cusps , Hoop Design , Adjusts to Vein Diameter Automatically , Blade Housing Outer Diameter 1.8 mm , Length 110 cm , Disposable , Sterile , or equivalent. | طقم قطع الصمامات الوعائية حسب المواصفات | 1 | مستودعات الشئون الصحية بمنطقة جازان
191000912 | 4220342500600 | Catheter, Embolectomy, Single Lumen, Progressive Inflation, Concentric, Highly Rupture-Resistant, Radiopaque, Size 4F, 40 to 80 cm Long According to center request, Pebax material, Disposable, Sterile | قسطرة ازالة الجلطات مفردة 4 فرنش ? 40-80 سم | 5 | مستودعات الشئون الصحية بمنطقة جازان
191000945 | 4220344407400 | Vascular Access System For Chemotherapy Infusion ( Port Introducer Set ) , Adult , Size 9.6 FR , High Profile , With Needle Set , Disposable , Sterile. | طقم اعطاء الادوية الكيماوية بروفايل عالي | 2 | مستودعات الشئون الصحية بمنطقة جازان
191000950 | 4220344407500 | Vascular Access System For Chemotherapy Infusion ( Port Introducer Set ) , Adult , Size 9.6 FR , Low Profile , With Needle Set , Disposable , Sterile. | طقم اعطاء الادوية الكيماوية بروفايل منخفض | 3 | مستودعات الشئون الصحية بمنطقة جازان
191000951 | 4220344407600 | Vascular Access System For Chemotherapy Infusion ( Port Introducer Set ) , Pediatric , Size 6 FR , Low Profile , With Needle Set , Disposable , Sterile. | طقم اعطاء الادوية الكيماوية 6 فرنش بروفايل منخفض للاطفال | 2 | مستودعات الشئون الصحية بمنطقة جازان
191000970 | 4221181213600 | Stocking Varicose Vein (Open Toes) Pantyhose, Mixed Fiber Content ( Cotton not less than 12% ) Latex Free, Air permeable, Easy To Put On , Compression Designed To Apply Decreasing Pressure From Ankle Through The Calf (Graduated Compression Pressure), CLASS II , All sizes from Small to X-large plus According to center request . | جوارب دوالي بضغط متدرج طرف مفتوح طويلة درجة ثانية ( 20-30 ) صغير | 89 | مستودعات الشئون الصحية بمنطقة جازان
191001030 | 4216165900100 | Permanent, chronic adult 14.5F dialysis catheter which consists of: radio opaque Carbothane, thin-walled, double ?D? lumen design with side holes for better flow rate and more patient comfort, staggered lumen exit ports spaced more than 3cm apart, recirculation apposition feature, flow rate of more than 450ml/min, coloured arterial and venous luer connections with large wings, Malleable Tri-Ball Tunnele with sleeve, 24 to 40 cm (19 to 35 cm from implantable cuff to tip)According to center request, PTFE coated guide wire stylet, 0.038 J-tipped radiopaque guide wire, 15F valved peel away and introducer with integrated hemostasis valve, subcutaneous implantable cuff, pliable suture wings, 5F 10cm coaxial introducer, 21 gauge x 7 cm echo tipped coated needle, 0.018x40cm nitinol body, platinum tipped mircowire, 18 gauge x 7 cm coated introducer needle, number 11 blade retractable safety scalpel, (2) injection caps, (2) adhesive dressing | طقم قسطرة الغسيل الكلوي مقاس 14.5 فرنش طول 24-40 سم | 101 | مستودعات الشئون الصحية بمنطقة جازان
191001031 | 4216165900800 | Permanent, chronic pediatric 8 to 12 F dialysis catheter which consists of: radio opaque Carbothane, thin-walled, Straight , double ?D? lumen design with side holes for better flow rate and more patient comfort, staggered lumen exit ports spaced more than 3cm apart, recirculation apposition feature, flow rate of more than 450ml/min, coloured arterial and venous luer connections with large wings, Malleable Tri-Ball Tunnele with sleeve, (10 to 15 cm from implantable cuff to tip), PTFE coated guide wire stylet, 0.038 J-tipped radiopaque guide wire, 15F valved peel away and introducer with integrated hemostasis valve, subcutaneous implantable cuff, pliable suture wings, 5F 10cm coaxial introducer, 21 gauge x 7 cm echo tipped coated needle, 0.018x40cm nitinol body, platinum tipped mircowire, 18 gauge x 7 cm coated introducer needle, number 11 blade retractable safety scalpel, (2) injection caps, (2) adhesive dressing | طقم قسطرة الغسيل الكلوي مقاس 8-12 فرنش | 34 | مستودعات الشئون الصحية بمنطقة جازان
191001036 | 4229516300000 | Endovenous Laser Treatment Kit , Radial Painless , Sterile , Consist Of : 1- Laser Fiber Reusable For The Same Patient In The Same Sitting - Uni-size For All Treatments, Suitable For Different Access Points . 2- Compatible Percutaneous Catheter Introducer Complete Set 6 FR Introducer , 6 FR Vessel ( One Laser Unit With Necessary Accessories (Laser Carrying Case , 3 X Safety Glasses , Operation Manual , Footswitch , Main Leads , Remote Interlock Connector , Laser Warning Signs ) Must Be Provided Free Of Charge For Every Centre ).3- MICROPUNCTURE KIT | طقم معالجة الدوالي بالليزر بجميع مكوناته | 25 | مستودعات الشئون الصحية بمنطقة جازان
191001679 | 4220340205400 | Catheter , Pigtail , Angled 145 Degree / Straight, Large Lumen , High Flow , Soft Safety Tip , Excellent Push Ability , Kink Resistant , Good Torque Transmission , Open End With 6-12 Side Holes , Accepts 0.035-0.038" Guide Wire , Size 4-6 FR X 110 cm , Disposable, Assorted Size According to center Request, Sterile. | قسطرة بطرف ملتوي بزاوية مقاس 4-6 ف وطول 110 سم | 2 | مستودعات الشئون الصحية بمنطقة جازان
191001686 | 4220340204500 | Catheter , Pigtail , Angled 145 Degree / Straight, Large Lumen , with Markers for Sizing, High Flow , Soft Safety Tip , Excellent Push Ability , Kink Resistant , Good Torque Transmission , Open End With 6-12 Side Holes , Accepts 0.035-0.038" Guide Wire , Size 4-6 FR X 110 cm , Disposable, Assorted Size According to center Request, Sterile. | قسطره تشخيصيه نوع ذيل مقاس4-6 فرنش ، 110سم ، حسب المواصفاات | 8 | مستودعات الشئون الصحية بمنطقة جازان
191002300 | 4220340506600 | Rashkind Balloon For Atrial Septostomy , 4-6Fr , Length 50-80 cm , Closed/Open End with Luer Lock , Disposable , Sterile. | قسطرة بالونية راشكند للأطفال حديثي الولادة مقاس 4-6 ف ? 50-80 سم | 4 | مستودعات الشئون الصحية بمنطقة جازان
191002370 | 4220340501100 | Cutting Balloon For PCI Hydrophilic Coating , Soft Laser Cut Tapered Tip , Accept 0.014" Wire ,With 3 Microsurgical Blade Mounted Longitudinally At Its Outer Surface , Proximal Shaft Should Contains The Inflation Lumen For The Balloon ,high saftey in negotiating tortures anatomy, 2nd Lumen For The Guide Wire , lingth 6-10 mm ,(Assorted diameters size as per center request) Disposable , Sterile . | بالون ذي شفرات قاطعة لتوسع ضيق الشرايين التاجية 2 ? 6 مم | 4 | مستودعات الشئون الصحية بمنطقة جازان
191002690 | 4220340401700 | Exchange Wire, Amplatz Super Stiff , Long Floppy J Tip , 0.038"X 260 cm , Disposable , Sterile . | سلك مرشد للقسطرة شديد القسوة مقاس 0.038 انش ? 260 سم | 9 | مستودعات الشئون الصحية بمنطقة جازان
191002695 | 4220340401800 | Exchange Wire , extra Stiff TFE coated stainless , flexible Floppy J Tip , 0 .035" X 260 cm , Disposable , Sterile . | سلك شديد القساوه طول 260 سم | 4 | مستودعات الشئون الصحية بمنطقة جازان
191003100 | 4220344407100 | Percutaneous Sheath Introducer Set , Pediatric , 3 - 4 French , 5.5-11 cm Long With competent Valve That prevent back bleed even if smaller french catheter is inserted , 3 Ways Stopcock side arm, Straight Tip , 45 cm Guide Wire ( 0.018 - 0.025 Inch ) , with Dilator , Puncture Needle , Disposable , Sterile . | طقم موصل قسطرة مع موزع ثلاثي بشكل جي 3-4 ف وطول 5.5-11 سم ، نهاية مستقيمة ،طول السلك 45 سم | 99 | مستودعات الشئون الصحية بمنطقة جازان
191003130 | 4220344401300 | Percutaneous Sheath Introducer Set , 5-8 FR , 7.5-11 cm Long With competent Valve That prevent back bleed even if smaller french catheter is inserted , 3 Ways Stopcock side arm , J Tip 45 cm Guide Wire ( 0.035" ), with Dilator, Thin Wall Puncture Needle, Disposable , Sterile, Assorted According to center request. | طقم موصل قسطرة مع موزع ثلاثي وصمام لمنع ارتجاع الدم بشكل جي 5-8 فرنش وطول 7.5-11 سم | 157 | مستودعات الشئون الصحية بمنطقة جازان
191003250 | 4220340301900 | Percutaneous Transeptal Puncture Set 7-8F, Mullins Sheath Introducer Compatible With 18 G Transeptal Puncture Needle Curved Tip , 71 cm Long With Stopcock And Obturator , Dilator , Disposable , Sterile, Assorted According to center request. | طقم لثقب الحاجزالاذيني للقلب بغلاف مولين مقاس 7-8 ف بابرة مع | 2 | مستودعات الشئون الصحية بمنطقة جازان
191003661 | 4229591200000 | Coronary Stent, Drug Eluting, Coated with , platinum Chromium Thin Struts With high Radial Force, Non Thrombogenic, Non Inflammatory ,Thin & Biocompatible Polymer, with the latest Technology ,Diameter Size 2.25-5.0 mm (Assorted lengths 8- to at least 38 mm as per center request), Sterile. | وعاء شبكي نسيجي مغطي بالدواء كوبالت اولوي مقاس 2.25 ? ( 20 - 24 ) مم | 89 | مستودعات الشئون الصحية بمنطقة جازان
191004263 | 4229600300700 | Mitral Clips (Different Sizes) | Mitral Clips (Different Sizes) | 1 | مستودعات الشئون الصحية بمنطقة جازان
191004950 | 4220340500900 | Cutting Balloon , 5-8 / 20 mm , Disposable , Sterile . | قسطرة بالونيه قاطعة مقاس 5\20 مم | 2 | مستودعات الشئون الصحية بمنطقة جازان
191006221 | 4220340701200 | Injector Syringe , Angiographic , 150 ml With Aspiration Tube , Compatible With Medrad Mark V. Provis , Disposable , Sterile . | سرنجة لحقن المادة الملونة مقاس 150 مل لجهاز مدراد | 34 | مستودعات الشئون الصحية بمنطقة جازان
191006230 | 4214253200100 | Pericardiocentesis set For Fluid Removal From The Pericardium , 5-8FR , With 18 G X 11 cm Needle , Short Bevel , Long Guide Wire 0.035 - 0.038 " , 145 cm Long , 6-8FR X 45 cm Catheter With Side Holes and kink resistant, The set should be complete, 2 sponge sticks, 4 sample tubes, Luerlock Syringes (10cc two, 20cc), scalpel, with Xylocain 1% 5cc with syringe and needle Fenestrated Drape 75 X 75 cm , 4 X 4 Gauze ( 10 pcs ) ,collection bag and tubing to connect the catheter (sterile closed system), Disposable , Sterile. | طقم يستخدم لسحب السوائل والدم من الغشاء التاموري 5 ف ? 45 سم | 17 | مستودعات الشئون الصحية بمنطقة جازان
191008010 | 4220350100400 | Implantable Pacemaker , Sterile, Single Chamber Rate Responsive ,VVIR /AAIR 1- Small Size: 9.7 cc 2- Clincal Arrhythmia management Tools 3- Programming Therapy Guide Based On The Following Atrial Rythym , AV Conduction , Heart Failure, Age and Activity Level. Advanced rate response technology. 4- Dual Zone Rate Response that can be customized As Per The Patient Activity. 5- Lead Monitor & Chronic Impedance Trends. 6- One - Screen Overview Of Patient, Device And Lead Status Information. 7- RV Lead 7 FR Compatible , Straight Tip ( Screw In /Passive On Demand ) 8- Programmers /Software Upgrade & Enough Printing Papers Must Be Provided Free Of Charge To All Centers. 9- Technical & Educational Support Must Be Provided To The Hospital Staff In All Centers. | منظم لضربات القلب الدائم للأذين أو البطين Implantable Pacemaker ,Sterile ,Dual Chamber Rate Responsive , Programmable , DDDR: | 3 | مستودعات الشئون الصحية بمنطقة جازان
191010145 | 4229530206700 | Arterial Femoral Cannula ,Wire Reinforced ,Connector 1/4" ,Vented with Luer Lock, Beveled Tip, from Size( Assorted Sizes FR )According center request Introducer With Depth Marking, Disposable, Sterile. | كانيولا فخذية مقواة بسلك متعدد المقاسات | 5 | مستودعات الشئون الصحية بمنطقة جازان
191010260 | 4229530201400 | Venous Femoral Cannula Set, coated, Contains : Wire Reinforced Cannula 15-29 FR According center request, Connector 3/8" , Around 20" Long , Non Vented , Multi Beveled Tips , Introducer With Depth Marking, Compatible Needle & Guide Wire , Dilator , Scalpel Knife , Hemostasis Cap , Disposable , Sterile. | طقم كانيولا وريدية فخذية مقواة بسلك مقاس 15-29 فرنش وطول 20 أنش . | 5 | مستودعات الشئون الصحية بمنطقة جازان
191010300 | 4229530201600 | Venous Return Cannula , Single , Straight , Wire Rein Forced ,Connector Assorted Sizes, Malleable, Size Assorted Sizes FR According center request , Disposable , Sterile. | كانيولا وريديه مستقيمة ومقواة بسلك مقاس متعدد فرنش ، وموصل | 6 | مستودعات الشئون الصحية بمنطقة جازان
191010395 | 4229473200500 | Intra Aortic Balloon Assorted Sizes FR , Fiber Optic ,Capacity Assorted acoording to center request) Sheath And Sheath Less , With Insertion Kit , Compatible With Arrow Machine , Machine to be provided freely for the centers: 1 machine for each 50 balloons,Disposable , Sterile. | قسطرة بالونية للشريان الاورطي مقاس متعدد فرنش وسعة متعددة سم مربع | 2 | مستودعات الشئون الصحية بمنطقة جازان
191010396 | 4229473200800 | Intra Aortic Balloon Assorted Sizes FR , Fiber Optic ,Capacity Assorted acoording to center request ) Sheath And Sheath Less , With Insertion Kit, Compatible With Arrow Machine , Disposable , Sterile. | قسطرة بالونيه للشريان الاورطي ليفي مقاس متعدد فرنش وسعة متعددة سم مربع لجهاز ارو | 2 | مستودعات الشئون الصحية بمنطقة جازان
191010521 | 4229471500500 | Perfusion Set For Neonates , Coated , Disposable , Sterile , with Oxygenator ,Tubing Set , Custom Design ,With cardioplagia deliver set 4-1, Haemofilter & MUF (Design Must Be Applicable In Every Center ). ( Enough Holders & Temp. Probes Must Be Provided Free Of Charge ) | طقم رئة صناعية مغطاة بأغشية لحديثي الولادة مع الانابيب | 5 | مستودعات الشئون الصحية بمنطقة جازان
191010522 | 4229471500600 | Perfusion Set , For pediatric , Coated , Disposable , Sterile , with oxygenator, Tubing Set Custom Design ,With cardioplagia deliver set 4-1, Haemofilter & MUF (Design Must Be Applicable In Every Center ). ( Enough Holders & Temp. Probes Must Be Provided Free Of Charge ) | طقم رئة صناعية مغطاة بأغشية للأطفال مع الانابيب | 7 | مستودعات الشئون الصحية بمنطقة جازان
191010605 | 4222160401400 | Connector, Y shaped, with or without luer lock, disposibale, Sterile, assorted sizes as requested by center . | توصيلة انابيب على شكل حرف واي مقاس متعدد انش | 2 | مستودعات الشئون الصحية بمنطقة جازان
191010736 | 4220341004000 | Activated Clotting Time Cartridges For ACT II Machine , Disposable . Packing : 50 Pcs / Box | خرطوشة حساب زمن التخثر النشط رقم 2 | 5 | مستودعات الشئون الصحية بمنطقة جازان
191010776 | 4220340702500 | CO2 Injector System Disposable Kit. Single use adaptor for ANGIODROID Automatic CO2 Injection System with 5 Fr. Straight Selective angiographic catheter sizes: 65, 100 and 125 cm. Used to inject CO2 in angiography procedures. The device is a sterile and disposable PVC junction used as an interface between the injector and the catheter, or any extension, and it is constituted by a connector that is connected to the output of the injector and a male luer-lock connector with check valve. (Each ordering center must recieve the ANGIODROID Automatic CO2 Injection System with all accessories. Training and support for the system is also required.) | طقم نظام حاقن ل Co2. متوافق مع جهاز ANGIODROID لحقنCo2 في الاوعية الدموية.5فرنش.الطول:65, 100, 125سم | 9 | مستودعات الشئون الصحية بمنطقة جازان
191012800 | 4232150100100 | Sternal Wire , Surgical Stainless Steel , Size 2 , Monofilament , 45 cm , Heavy Wire reverse or Taper cutting , 1/2 Circle , 40-48 mm Needle , Sterile. | سلك فولاذي للقفص الصدري مقاس 2 بابرة حسب المواصفات | 5 | مستودعات الشئون الصحية بمنطقة جازان
191012805 | 4231220165600 | Sternal Wire , Surgical Stainless Steel , Size 3 , Monofilament , 1/2 Circle Taper Cut Needle 48-55 mm , Sterile. | سلك فولاذي للقفص الصدري بابرة قاطعة مقاس 3 معقم | 11 | مستودعات الشئون الصحية بمنطقة جازان
191012880 | 4231221101200 | Polypropylene Suture , Monofilament , Blue Color , 7/0 , 60 cm Long With 13 mm 3/8 Circle Round Bodied Double Arm Needle , Sterile . | خيط جراحي بولي بروبايلين وحيد الخيط 7/0 براس ابرة اسود 13 | 4 | مستودعات الشئون الصحية بمنطقة جازان
191012888 | 4231220164400 | Braided Polyester Suture Coated With Silicon or Polybutylate , Size 3/0 Multifilament 3 Metric , 90 cm Long 16-17 mm Taperpoint Double Armed Half Circle Needle , Blue/Green , Sterile . | خيط جراحي بولي استر3/0 بابرة 17 مم | 3 | مستودعات الشئون الصحية بمنطقة جازان
191012890 | 4231220134900 | Braided Polyester Suture Coated With Silicon or Polybutylate , Size 2/0 Multifilament 3 Metric , 10 X 75 cm ,With Firm Pledget 6-7 mm X 3 mm X 1.5 mm , 16-17 mm Tapercut Double Armed Half Circle Needle , ( Blue/Green & White ) Sterile . | خيط جراحي بولي استر2/0 بابرة قاطعة 17 مم(10 ? 75 سم ) | 2 | مستودعات الشئون الصحية بمنطقة جازان
191012905 | 4231220135300 | Braided Polyester Suture Coated With Silicon or Polybutylate , Size 2/0 Multifilament 3 Metric , 8 - 10 X 75 cm With Firm Pledget 6-7 mm X 3 mm X 1.5 mm , 25-26 mm Tapercut Double Armed Half Circle Needle , ( Blue/Green & White ) Sterile . | خيط جراحي بولي استر2/0 بابرة 26 مم | 2 | مستودعات الشئون الصحية بمنطقة جازان
191013998 | 4222152101400 | Angioplasty Balloon, Over-The-Wire (OTW), Dual Lumen, 4-6F, Atraumatic Tip, Excellent Pushability & Flexibility, Kink Resistant, High Rated Burst Pressure (12 - 15 ATM), Rapid Inflation / Deflation, Balloon diameter 5 mm, balloon length must range 2-20 cm, Shaft Length must range 75-150 cm, 0.018-0.035" Guidewire compatible, Disposable, Sterile.The specific balloon lengths, shaft lengths and guidewire compatibility must be decided by the recieving center before delivery. | قسطرة توسيع شرياني 4 فرنش بضغط 12-15 اتموسفير 5 مل * 2 سم وطول 75-90 سم | 9 | مستودعات الشئون الصحية بمنطقة جازان
191014081 | 4220341118900 | Angioplasty Balloon, Over-The-Wire (OTW), Dual Lumen, 5-6F, Atraumatic Tip, Excellent Pushability & Flexibility, Kink Resistant, High Rated Burst Pressure (12 - 15 ATM), Rapid Inflation / Deflation, Balloon Size: 7 mm, balloon length must range 2-20 cm, Shaft Length must range 75-150 cm, Disposable, Sterile. The specific balloon lengths and shaft lengths must be decided by the recieving center before delivery. | قسطرة توسيع شرياني 5 فرنش بضغط 12 - 15 اتموسفير مقاس 7 مم ? 2 سم وطول 75 سم | 5 | مستودعات الشئون الصحية بمنطقة جازان
191014130 | 4220341118800 | Angioplasty Balloon, Over-The-Wire (OTW), Dual Lumen, 6-7 F, Atraumatic Tip, Excellent Pushability & Flexibility, Kink Resistant, High Rated Burst Pressure (12 - 15 ATM), Rapid Inflation / Deflation, Balloon Size: 9 mm, balloon length must range 3-20 cm, Shaft Length must range 75-150 cm, Disposable, Sterile. The specific balloon lengths and shaft lengths must be decided by the recieving center before delivery. | قسطرة توسيع شرياني 5 فرنش بضغط 12 - 15 اتموسفير مقاس 9 مم ? 4 سم وطول 75-90 سم | 7 | مستودعات الشئون الصحية بمنطقة جازان
191014142 | 4220340502800 | Angioplasty Balloon, Dual Lumen, 6-7 F, Atraumatic Tip, Excellent Pushability & Flexibility, Kink Resistant, High Rated Burst Pressure (12 - 15 ATM), Rapid Inflation / Deflation, Balloon diameter: 10 mm, balloon length must range 2-10 cm, Shaft Length must range 75-150 cm, Disposable, Sterile. The specific balloon lengths and shaft lengths must be decided by the recieving center before delivery. | قسطرة توسيع شرياني 4 فرنش بضغط 12-15 اتموسفير 10 مل * 2 سم وطول 75-90 سم | 4 | مستودعات الشئون الصحية بمنطقة جازان
191014182 | 4220340502600 | Angioplasty Balloon, Over-The-Wire (OTW), Dual Lumen, 7-8F, Atraumatic Tip, Excellent Pushability & Flexibility, Kink Resistant, High Rated Burst Pressure (5 - 15 ATM), Rapid Inflation / Deflation, Balloon diamter: 12 mm, balloon length must range 2-10 cm, Shaft Length must range 75-150 cm, Disposable, Sterile. The specific balloon lengths and shaft lengths must be decided by the recieving center before delivery. | قسطرة توسيع شرياني 5-7 فرنش بضغط 5-15 اتموسفير 12 مل * 4 سم وطول 75-90 سم | 9 | مستودعات الشئون الصحية بمنطقة جازان
191014189 | 4220340504000 | Angioplasty Balloon, Over-The-Wire (OTW), Dual Lumen, 7-8F, Atraumatic Tip, Excellent Pushability & Flexibility, Kink Resistant, High Rated Burst Pressure (5 - 15 ATM), Rapid Inflation / Deflation, Balloon Size: 14 mm X 4-10 cm, Shaft Length: 75-100 cm, Disposable, Sterile. The specific balloon lengths must be decided by the recieving center before delivery. | قسطرة توسيع شرياني 6-7 فرنش بضغط 5-15 اتموسفير 14 مل * 4 سم وطول 75-90 سم | 4 | مستودعات الشئون الصحية بمنطقة جازان
191014225 | 4220340505000 | Angioplasty Balloon, Over-The-Wire (OTW), Very High Rated Burst Pressure (25-30 ATM), Dual Lumen, 5-6F, Atraumatic Tip, Excellent Pushability & Flexibility, Kink Resistant, Rapid Inflation / Deflation, Balloon Diameter: 7 mm, balloon length must range 2-8 cm, Shaft Length must range 40-150 cm, Disposable, Sterile. The specific balloon lengths and shaft lengths must be decided by the recieving center before delivery. | قسطرة توسيع شرياني 5 فرنش بضغط 16-30 اتموسفير 7 ملم * 2 سم وطول 40-50 سم | 4 | مستودعات الشئون الصحية بمنطقة جازان
191014265 | 4220343200400 | Occlusion Balloon System. Balloon Catheter Usable Length: 150cm. Balloon Diameter: 5 mm. Balloon Length: 5-30mm. Compatible Guidewire: 0.010 inch. Outer diameter (O.D.) Proximal/Distal: 2.8/2.2 French. Sterile. Disposable. The specific balloon lengths must be decided by recieving center before delivery. | قسطرة بالون ساد للاوعية 2.5 فرنش , قطر البالون 4 ملم , وطول البالون 4ملم , طول القسطرة 150 سم | 2 | مستودعات الشئون الصحية بمنطقة جازان
191014532 | 4229590300100 | Cope Nephro-ureterostomy Stent set. Ultrathane Material (NOT Silicone). Includes one flexible catheter introduction stiffening cannula. Sterile. Stent size: 8.5 F. Accepts 0.035" Guidewire. Stent length: 26cm | دعامة حالب/كلوي , 8.5 فرنش , الطول 26 سم | 6 | مستودعات الشئون الصحية بمنطقة جازان
191014580 | 4220340400500 | Guidewire, Ultra Stiff, J-Shaped, Ultra Stiff Shaft, Soft Atraumatic Floppy Tip, 0.035" X 300 cm, Disposable, Sterile. | سلك مرشد شديد القساوة بشكل جي مقاس 0.035 ? 260 سم | 32 | مستودعات الشئون الصحية بمنطقة جازان
191014632 | 4220340406500 | Guide Wire , Micro , Extra Support Nitinol , Angled Platinum Tip , 0.018". Length: 180 - 270 cm , Disposable , Sterile. The wire length should be decided by the receiving center before delivery | سلك مرشد دقيق 0.018 ? 180 سم | 18 | مستودعات الشئون الصحية بمنطقة جازان
191014636 | 4220340407300 | Guidewire, Micro, Hydrophilic Coating, Floppy Tip, For Super Selective Catheterization, Distal Tip Visibility 24 cm, 0.014" X 180 to 300cm, Disposable, Sterile. | سلك مرشد دقيق للقسطرة الخاصة 0.014 ? 180 سم | 9 | مستودعات الشئون الصحية بمنطقة جازان
191014649 | 4220340418600 | Guidewire, Micro, Soft coil tip, Coil Tip Length: 20 cm, 0.014" x 200 to 300 cm, Sterile, Disposable. | سلك مرشد دقيق حسب المواصفات 20 سم ، 0.014 انش * 175 سم | 8 | مستودعات الشئون الصحية بمنطقة جازان
191014675 | 4220340201200 | Guiding Catheter, Guiding Coaxial Design, For Neurointerventional Procedures, Straight, Hydrophilic Coating, 6F X 90 cm, Disposable, Sterile. | قسطرة توجيهية،تصميم Coaxial، استخدام في حالات القسطرة التداخلية العصبية، ذات طرف مستقيم، مغلفة بطبقة | 9 | مستودعات الشئون الصحية بمنطقة جازان
191014749 | 4220343302600 | Catheter, Diagnostic Angiographic, Glide Catheter, 100% Hydrophilic, Headhunter H1, End Hole, 5F, 0.035" X 100 cm, Disposable, Sterile . | قسطرة تصويرية حسب المواصفات ، 100 هيدروفيلك ، 5 فرنش ، نهاية مجوفة ، 0.035 * 100 سم. | 8 | مستودعات الشئون الصحية بمنطقة جازان
191014756 | 4220340301700 | Guiding Sheath, Guiding Coaxial Design, 7F, 0.086" x 55 cm, Straight, Disposable, Sterile. | قسطرة قيادية , 7 فرنش ، 0.086 ? 55 سم | 6 | مستودعات الشئون الصحية بمنطقة جازان
191014763 | 4220343312400 | Catheter, Diagnostic Angiographic, Glide Catheter, 100% Hydrophilic, Simmons (SIM 1), End Hole, 4 to 5F, 0.035" X 100 cm, Disposable, Sterile. | ?سظرة تصنٍرٍة حسب افكناص?ات. Catheter, Diagnostic Angiographic, Glide Catheter, 100% Hydrophilic, Simmons (SIM 1), End Hole, 4-5 ب, 0.035 X 100 cm, Disposable, Sterile. | 9 | مستودعات الشئون الصحية بمنطقة جازان
191014777 | 4220343312200 | Catheter, Diagnostic Angiographic, Glide Catheter, 100% Hydrophilic, Multipurpose, End Hole, 4 to 5F, 0.035" X 65 to 100 cm, Disposable, Sterile. | قسطرة تصويرية 4-5 فرنش حسب المواصفات 100% هيدروفيلك ، نهاية مجوفة ،، 4 فرنش ، 0.035 * 65سم | 16 | مستودعات الشئون الصحية بمنطقة جازان
191014793 | 4220340300700 | Guiding Sheath, Guiding Coaxial Design, 5 to 6F, 0.086" x 45-65 cm, Disposable, Gentle Variable Curve, Sterile. (The specfic distal curve type must be deterimined by the ordering center prior to delivery). | قسطرة قيادية 5-6 فرنش 0.086 *55 سم حسب المواصفات | 7 | مستودعات الشئون الصحية بمنطقة جازان
191014801 | 4220340300300 | Guiding Sheath, Guiding Coaxial Design, 10F, 0.086" x 55 cm, Disposable, Gentle Variable Curve, Sterile. (The length should be decided by receiving center before delivery ). | قسطرة قيادية 10 فرنش 0.086 *55 سم حسب المواصفات | 6 | مستودعات الشئون الصحية بمنطقة جازان
191014814 | 4220344300700 | Microcatheter & Guidewire (0.018") kit: Fibered braided Microcatheter total length: 115 TO 135 cm, distal length 10-20cm, proximal outer diameter: 3Fr, distal outer diameter: 2.8Fr, accommodates 0.018" guide-wire, maximum pressure 800-900psi. Guidewire length: 165cm, guidewire taper minimum length 39cm, includes: torque device, guidewire introducer. Disposable, Sterile. The catheter length should be decided by receiving center before delivery | ظ?ك ?سظرة د?ٍ?ة لاغكة نسف? كرشد حسب افكناص?ات. Microcatheter & Guidewire (0.018) kit: Fibered braided Microcatheter total length 115cm, distal length 10-20cm, proximal outer diameter: 3Fr, distal outer diameter: 2.8Fr, accommodates 0.018 gu | 5 | مستودعات الشئون الصحية بمنطقة جازان
191014821 | 4220340515000 | Microcatheter, Reinforced, Over-the-wire (OTW), End hole, Single Lumen, The Proximal end of the catheter incorporates a standard luer adapter, Semi-rigid proximal shaft which transitions into the flexible distal shaft, Hydrophilic Coating of outer surface, Steam-shapeable tip, Dual radiopaque markers at the distal end, Usable Length: 153cm, Maximum Guidewire: 0.018", Outer diameter (O.D.)/Proximal/Distal: 2.8/2.3 Fr. Inner Diameter (I.D.): 0.021", Sterile, Disposable. | قسطرة دقيقة مقواة فوق السلك حسب المواصفات | 1 | مستودعات الشئون الصحية بمنطقة جازان
191014825 | 4220344300900 | Microcatheter set, smooth tracking, enhanced visibility, superior durability, excellent flexibility, kink resistent, excellent embolization performance, chemical resistant material, PTFE ultra-smooth inner lumen surface, end hole, Proximal/Distal O.D. (Fr): 3.0/2.8, Proximal/Distal I.D.: 0.027"/0.027", excellent I.D./O.D. Ratio (0.027F I.D./2.8F O.D.), Usable/Distal Length: 105-135cm / 10-20cm, 0.018? guidewire, guidewire introducer, torque device, disposable, sterile. | طقم قسطرة دقيقة ناعمة ، قطرها الداخلي 0.027 فرنش ، قطرها الخارجي 2.8 فرنش ، الطول 105- 135 سم ، Distal 10-20 سم. | 5 | مستودعات الشئون الصحية بمنطقة جازان
191014830 | 4214250403800 | Biopsy Needle Device, Semi-Automatic, Penetration Depth (Speciman Notch): 20mm, Centimeter Depth Marking, Echogenic Tip, Disposable, Sterile. Needle Size: 16 G x 10 TO 16 cm Length. | ابرة عينة مركزية 16 جي * 10-16سم | 8 | مستودعات الشئون الصحية بمنطقة جازان
191014832 | 4214250404000 | Biopsy Needle Device, Semi-Automatic, Penetration Depth (Speciman Notch): 20mm, Centimeter Depth Marking, Echogenic Tip, Disposable, Sterile. Needle Size: 18 G x 10 TO 20 cm Length. | ابرة عينة مركزية 18 جي * 10-20 سم | 17 | مستودعات الشئون الصحية بمنطقة جازان
191014840 | 4222150400700 | Support Catheter, For Peripheral Interventions. Hydrophilic coated, Low transitionless profile from hub to tip, integrated radiopaque markers, braided construction. Disposable, Sterile. Straight Tip or angled , Size: 2.6F, Catheter Length: 90-150cm. The specific catheter lengths and tip shape must be decided by recieving center before delivery. | قسطرة داعمة. تستخدم في التداخلات الوعائية الطرفية. مقاس 2.6 فرنش،الطول 90 - 150 سم | 17 | مستودعات الشئون الصحية بمنطقة جازان
191014846 | 4220344408300 | Percutaneous Access Set, Single Puncture Percutaneous Access. Set includes: transitionless tip design. Entire length of sheath is radiopaque, hydrophilic coated sheath (ID/OD: 4Fr/6Fr), Echogenic tip access needle ( 21 to 22g, 15 to 20 cm length Chiba needle), 2 guidewire options (Stainless steel / Nitinol), disposable, sterile. | طقم ادخال من الجلد. يحتوي على سلك مرشد 0.018 انش قسطرة دخول . ابرة مقاس 21-22 G وطولها 15 سم. مقاس 4/6ف | 36 | مستودعات الشئون الصحية بمنطقة جازان
191014852 | 4220342300300 | Embolization Particles, Chemoembolization Particles, Round Microspheres, Precisely Calibrated, Made of a hydrogel core and Polyzene polymer Coating, Biocompatible, Sterile. 2-ml or 3-ml Pre-Filled Syringe Microsphere Size (microns): 75. (Pre-Filled Syringe size must be determined by the receiving center prior to delivery). | جسيمات إغلاقية كيميائية ،قابلة للتوسع والتضخم،كروية 2-3 مل .حجم الجسيمات 75 مايكرون | 2 | مستودعات الشئون الصحية بمنطقة جازان
191014853 | 4220342300100 | Embolization Particles, Chemoembolization Particles, Round Microspheres, Precisely Calibrated, Made of a hydrogel core and Polyzene polymer Coating, Biocompatible, Sterile. 2-ml or 3-ml Pre-Filled Syringe Microsphere Size (microns): 100. (Pre-Filled Syringe size must be determined by the receiving center prior to delivery). | جسيمات إغلاقية كيميائية ،قابلة للتوسع والتضخم،كروية 2-3 مل .حجم الجسيمات 100 مايكرون | 1 | مستودعات الشئون الصحية بمنطقة جازان
191014861 | 4220344800100 | Flow Diverter Device System, For Neurointerventional Procedures. Self expandable, Cobalt Chromium Mesh Device System. The device has as markers. Mesh pore denisity of the device: varies between 20 to 34 pores/mm2 depending on diameter size. Porosity: between 64% and 78%. OD Proximal-Distal 3.9-3.7, Min. Guide ID 0.053, Working Length: 135 cm , Min.recommended microcatheter ID (in) 0.057 flow diverter comes preloaded onto a pusher within a delivery microcatheter system compatible with 0.014 GW treatment of saccular or fusiform intracranial aneurysms. Disposable. Sterile. Size: 3mm x 15-30mm. Specific lengths must be determined by receiving center prior to delivery. | نظام توجيه في حالات التداخلية العصبية. مقاس: 3 ملم * 15-30 سم. حجم السلك المرشد المسخدم 0.014 انش | 2 | مستودعات الشئون الصحية بمنطقة جازان
191014862 | 4220341307400 | Flow Diverter Device System, For Neurointerventional Procedures. Self expandable, Cobalt Chromium Mesh Device System. The device has as markers. Mesh pore denisity of the device: varies between 20 to 34 pores/mm2 depending on diameter size. Porosity: between 64% and 78%. OD Proximal-Distal 3.9-3.7, Min. Guide ID 0.053, Working Length: 135 cm ,Min.recommended microcatheter ID (in) 0.057 flow diverter comes preloaded onto a pusher within a delivery microcatheter system compatible with 0.014 GW treatment of saccular or fusiform intracranial aneurysms. Disposable. Sterile. Size: 4mm x 15-50mm. Specific lengths must be determined by receiving center prior to delivery. | نظام توجيه في حالات التداخلية العصبية. مقاس: 4 ملم * 15-50 سم. حجم السلك المرشد المسخدم 0.014 انش | 2 | مستودعات الشئون الصحية بمنطقة جازان
191014863 | 4220341009100 | Flow Diverter Device System, For Neurointerventional Procedures. Self expandable, Cobalt Chromium Mesh Device System. The device has as markers. Mesh pore denisity of the device: varies between 20 to 34 pores/mm2) depending on diameter size. Porosity: between 64% and 78%. OD Proximal-Distal 3.9-3.7, Min. Guide ID 0.053, Working Length: 135 cm ,Min.recommended microcatheter ID (in) 0.057 flow diverter comes preloaded onto a pusher within a delivery microcatheter system compatible with 0.014 GW treatment of saccular or fusiform intracranial aneurysms. Disposable. Sterile. Size: 5mm x 20-50mm. Specific lengths must be determined by receiving center prior to delivery. | نظام توجيه في حالات التداخلية العصبية. مقاس: 5 ملم * 20-50 سم. حجم السلك المرشد المسخدم 0.014 انش | 1 | مستودعات الشئون الصحية بمنطقة جازان
191014926 | 4214250402200 | Coaxial Biopsy Needle Device, Automatic, Core Biopsy, Needle Size: 18G x 15 cm, Penetration Depth 11 TO 33 mm, Disposable, Sterile. | ابرة عينة مركزية 18 جي وطول 15 سم | 18 | مستودعات الشئون الصحية بمنطقة جازان
191014954 | 4220340302300 | Guiding Sheath, Guiding Coaxial Design, Cross Over 2, Hydrophilic Coating, 5 - 8 F X 55-65 cm, Disposable, Sterile . The catheters F size should be decided by receiving center before delivery | موسع الخزع 4-20 فرنش وطول 15 سم | 53 | مستودعات الشئون الصحية بمنطقة جازان
191014988 | 4223160904800 | Gastrostomy Feeding tube Silicon Construction, Internal Retention Balloon, External Retention Ring, Sizes: 14 to 24 FR. | طقم تغذية عن طريق المعدة مقاس 14-24 فرنش | 18 | مستودعات الشئون الصحية بمنطقة جازان
191014998 | 4229494100600 | Drainage Catheter, Percutaneous, Biliary Drainage Catheter Set, 8.0-8.5F, Radiopaque, Includes Guidewire 0.038", Catheter Length: 40-50 cm, Side Holes: 32, Includes Stiffening Cannula, Disposable, Sterile. | قسطرة تصريف مرارية بحلقة مقاس 8- 8.5 فرنش | 15 | مستودعات الشئون الصحية بمنطقة جازان
191015001 | 4214250406500 | Needle, Coaxial, 13 G, 6-14 cm Long, Disposable, Sterile. | ابرة محورية 13 جي وطول 7.8 سم | 9 | مستودعات الشئون الصحية بمنطقة جازان
191015003 | 4214250403200 | Needle, Coaxial, 15 G, 6-14 cm Long, Disposable, Sterile. | ابرة محورية 15 جي وطول 7.8 سم | 18 | مستودعات الشئون الصحية بمنطقة جازان
191015005 | 4214250403300 | Needle, Coaxial, 17 G, 6-14 cm Long, Disposable, Sterile. | ابرة محورية 17 جي وطول 7.8 سم | 20 | مستودعات الشئون الصحية بمنطقة جازان
191015007 | 4214250403400 | Needle, Coaxial, 19 G, 6-14 cm Long, Disposable, Sterile. | ابرة محورية 19 جي وطول 7.8 سم | 7 | مستودعات الشئون الصحية بمنطقة جازان
191015010 | 4214251800600 | Biopsy Needle Device, Automatic, Core Biopsy, Needle Size: 14G x 10 cm, Penetration Depth 22 mm, Disposable, Sterile. (Each Biopsy Device Must Include An Appropriate Size Coaxial Needle). | ابرة عينة مركزية 14 جي وطول 10 سم وعمق 22 مم | 14 | مستودعات الشئون الصحية بمنطقة جازان
191015012 | 4214250401200 | Biopsy Needle Device, Automatic, Core Biopsy, Needle Size: 20G x 10 TO 16 cm, Penetration Depth 11 TO 22 mm, Disposable, Sterile. (Each Biopsy Device Must Include An Appropriate Size Coaxial Needle). | ابرة عينة مركزية 20 جي وطول 10-16 سم وعمق 11- 22 مم | 11 | مستودعات الشئون الصحية بمنطقة جازان
191015017 | 4214251800700 | Biopsy Needle Device, Automatic, Core Biopsy, Needle Size: 16G x 10 TO 16 cm, Penetration Depth 11 TO 22 mm, Disposable, Sterile. (Each Biopsy Device Must Include An Appropriate Size Coaxial Needle). | ابره اخذ العينات، اتوماتيكي،حجم 16G وطول 10-16 سم،عمق الاختراق 11-22 مم، استخدام وحيد،معقم( يجب ان يحتوي عل | 18 | مستودعات الشئون الصحية بمنطقة جازان
191015018 | 4214250403700 | Biopsy Needle Device, Automatic, Core Biopsy, Needle Size: 18G x 10 TO 16 cm, Penetration Depth 11 TO 22 mm, Disposable, Sterile. (Each Biopsy Device Must Include An Appropriate Size Coaxial Needle). | ابره اخذ العينات، اتوماتيكي،حجم 18G وطول 10-16 سم،عمق الاختراق 11-22 مم، استخدام وحيد،معقم( يجب ان يحتوي عل | 54 | مستودعات الشئون الصحية بمنطقة جازان
191015120 | 4229494100000 | Drainage Catheter, Percutaneous, Biliary Drainage Catheter Set, 10.0-14F, Radiopaque, Includes Guidewire 0.038", Catheter Length: 40-50 cm, Side Holes: 32, Includes Stiffening Cannula, Disposable, Sterile. | قسطرة تصريف مرارية مقاس 10.0 -14 فرنش | 6 | مستودعات الشئون الصحية بمنطقة جازان
191015191 | 4229545300400 | Drainage Catheter, Percutaneous, Multipurpose Drainage Catheter Set, Hydrophilic, 18F, Locking Pigtail, Includes Fixation Device & Guidewire 0.038", Stiffening Cannula, Stainless Steel Trocar Stylet. Catheter Length 25-30 cm, Side Holes: 6, Disposable, Sterile. | قسطرة تصريف متعددة الاغراض مقاس 18 فرنش | 10 | مستودعات الشئون الصحية بمنطقة جازان
191015255 | 4220341302800 | Embolization Coil, Microcoil, Pushable, Soft Platinum, Extended Diameter 0.018", Coil Diameter: 6 mm, Extended Length: 14 cm, Disposable, Sterile. | سلك دقيق لقفل الشرايين , قابل للدفع , 0.018 بوصة , 14 سم * 6 ملم | 8 | مستودعات الشئون الصحية بمنطقة جازان
191015256 | 4220341303000 | Embolization Coil, Microcoil, Pushable, Soft Platinum, Extended Diameter 0.018", Coil Diameter: 8 mm, Extended Length: 14 cm, Disposable, Sterile. | سلك دقيق لقفل الشرايين , قابل للدفع , 0.018 بوصة , 14 سم * 8 ملم | 8 | مستودعات الشئون الصحية بمنطقة جازان
191015340 | 4220341303200 | Embolization Coil, Pushable, Platinum, 0.035", Extended Coil Diameter: 3 TO 4 mm, Assorted Extended Coil Lengths: 3 - 10 cm, Disposable, Sterile. Specific coils sizes/lengths must be determined by receiving center prior to delivery. | سلك دقيق لقفل الشرايين , قابل للدفع , 0.035 بوصة , 3-10 سم * 3-4 ملم | 6 | مستودعات الشئون الصحية بمنطقة جازان
191015745 | 4220342300400 | Embolization Particles, Poly Vinyl Alcohol (PVA), 150 - 1200 micron / 2 ml, Sterile. | حبيبات قفل الشرايين 150- 1200 / 2 مل | 2 | مستودعات الشئون الصحية بمنطقة جازان
191015772 | 4220341300500 | Embolization Coil, Detachable, Platinum Tungsten Alloy Material, Fibered Coil, MRI Compatible, Mechanical Detachment Mechanism, Pre-loaded Coil/Delivery System, Diamond Configuration, 0.035", Delivery Through 5Fr Catheter, Sterile, Coiled Diameter: 4 mm , Extended Length: 4.5 cm. Detachment device(s) must be provided to each ordering center, if required. | سلك لقفل الشرايين , فصل ميكانيكي , مصنوع من مادة بلاتينيوم وتانجستن , متوافق مع الرنين المغناطيسي، قسطرة 5 فرنش ، قطر اللفافة 4 ملم ، طول الموسع 4.5سم. | 11 | مستودعات الشئون الصحية بمنطقة جازان
191015774 | 4220341309300 | Embolization Coil, Detachable, Platinum Tungsten Alloy Material, Fibered Coil, MRI Compatible, Mechanical Detachment Mechanism, Pre-loaded Coil/Delivery System, Diamond Configuration, 0.035", Delivery Through 5Fr Catheter, Sterile, Coiled Diameter: 8 mm , Extended Length: 14 cm. Detachment device(s) must be provided to each ordering center, if required. | سلك لقفل الشرايين , فصل ميكانيكي , مصنوع من مادة بلاتينيوم وتانجستن , متوافق مع الرنين المغناطيسي، قسطرة 5 فرنش ، قطر اللفافة 8 ملم ، طول الموسع 14 سم . | 36 | مستودعات الشئون الصحية بمنطقة جازان
191015775 | 4220341016100 | Embolization Coil, Detachable, Platinum Tungsten Alloy Material, Fibered Coil, MRI Compatible, Mechanical Detachment Mechanism, Pre-loaded Coil/Delivery System, Diamond Configuration, 0.035", Delivery Through 5Fr Catheter, Sterile,Coiled Diameter: 10 mm , Extended Length: 21.5 cm. Detachment device(s) must be provided to each ordering center, if required. | سف? ف??ف افشراٍٍل , ?صف كٍ?الٍ?ٍ , كصلنغ كل كادة بفاتٍلٍنك نتالجستل , كتنا?? كغ افرلٍل افك?لاظٍسٍ. Embolization Coil, Detachable, Platinum Tungsten Alloy Material, Fibered Coil, MRI Compatible, Mechanical Detachment Mechanism, Pre-loaded | 15 | مستودعات الشئون الصحية بمنطقة جازان
191015776 | 4220341309500 | Embolization Coil, Detachable, Platinum Tungsten Alloy Material, Fibered Coil, MRI Compatible, Mechanical Detachment Mechanism, Pre-loaded Coil/Delivery System, Diamond Configuration, 0.035", Delivery Through 5Fr Catheter, Sterile, Coiled Diameter: 12 mm , Extended Length: 30 cm. Detachment device(s) must be provided to each ordering center, if required. | سلك لقفل الشرايين , فصل ميكانيكي , مصنوع من مادة بلاتينيوم وتانجستن , متوافق مع الرنين المغناطيسي، 5 فرنش ، قطر اللفافة 12 ملم ، طول الموسع 30 سم0 | 7 | مستودعات الشئون الصحية بمنطقة جازان
191015789 | 4220341306500 | Embolization Coil, Detachable, Platinum Tungsten Alloy Material, Fibered Coil, MRI Compatible, Mechanical Detachment Mechanism, Pre-loaded Coil/Delivery System, Helical, 0.018", Sterile, Coiled Diameter: 12 mm , Extended Length: 20 cm. Detachment device(s) must be provided to each ordering center, if required. | سلك لقفل الشرايين , فصل ميكانيكي , مصنوع من مادة بلاتينيوم وتانجستن , متوافق مع الرنين المغناطيسي، قطر اللفافة 12 ملم ، طول الموسع 20 سم . | 6 | مستودعات الشئون الصحية بمنطقة جازان
191015793 | 4220341300100 | Embolization Coil, Detachable, Platinum Tungsten Alloy Material, Fibered Coil, MRI Compatible, Mechanical Detachment Mechanism, Pre-loaded Coil/Delivery System, Diamond Configuration of Coil, 0.018", Sterile, Coiled Diameter: 3 mm , Extended Length: 2.3 cm. Detachment device(s) must be provided to each ordering center, if required. | سف? ف??ف افشراٍٍل , ?صف كٍ?الٍ?ٍ , كصلنغ كل كادة بفاتٍلٍنك نتالجستل , كتنا?? كغ افرلٍل افك?لاظٍسٍ . Embolization Coil, Detachable, Platinum Tungsten Alloy Material, Fibered Coil, MRI Compatible, Mechanical Detachment Mechanism, Pre-loade | 11 | مستودعات الشئون الصحية بمنطقة جازان
191015794 | 4220341300200 | Embolization Coil, Detachable, Platinum Tungsten Alloy Material, Fibered Coil, MRI Compatible, Mechanical Detachment Mechanism, Pre-loaded Coil/Delivery System, Diamond Configuration of Coil, 0.018", Sterile, Coiled Diameter: 4 mm , Extended Length: 4.1 cm. Detachment device(s) must be provided to each ordering center, if required. | سلك لقفل الشرايين , فصل ميكانيكي , مصنوع من مادة بلاتينيوم وتانجستن , متوافق مع الرنين المغناطيسي، قطر اللفافة 4 ملم ، طول الموسع 4.1 سم . | 7 | مستودعات الشئون الصحية بمنطقة جازان
191015795 | 4220341300300 | Embolization Coil, Detachable, Platinum Tungsten Alloy Material, Fibered Coil, MRI Compatible, Mechanical Detachment Mechanism, Pre-loaded Coil/Delivery System, Diamond Configuration of Coil, 0.018", Sterile, Coiled Diameter: 5 mm , Extended Length: 5.8 cm. Detachment device(s) must be provided to each ordering center, if required. | سلك لقفل الشرايين , فصل ميكانيكي , مصنوع من مادة بلاتينيوم وتانجستن , متوافق مع الرنين المغناطيسي، قطر اللفافة 5 ملم ، طول الموسع 5.8 سم. | 11 | مستودعات الشئون الصحية بمنطقة جازان
191015796 | 4220341300400 | Embolization Coil, Detachable, Platinum Tungsten Alloy Material, Fibered Coil, MRI Compatible, Mechanical Detachment Mechanism, Pre-loaded Coil/Delivery System, Diamond Configuration of Coil, 0.018", Sterile, Coiled Diameter: 6 mm , Extended Length: 8 cm. Detachment device(s) must be provided to each ordering center, if required. | سف? ف??ف افشراٍٍل , ?صف كٍ?الٍ?ٍ , كصلنغ كل كادة بفاتٍلٍنك نتالجستل , كتنا?? كغ افرلٍل افك?لاظٍسٍ . Embolization Coil, Detachable, Platinum Tungsten Alloy Material, Fibered Coil, MRI Compatible, Mechanical Detachment Mechanism, Pre-loade | 4 | مستودعات الشئون الصحية بمنطقة جازان
191015797 | 4220341307500 | Embolization Coil, Detachable, For Neurovascular Embolization, Platinum Alloy Material, Electrical Detachment, Electrical Cableless Detachment System, Average Detachment Time: Less than 6 seconds, Coil Pre-loaded on Delivery Wire, Non-Helical Configuration of Coil, Soft Coils, 0.010" - 0.014", Sterile, Coiled Diameter: 2 mm , Assorted Extended Lengths: 1-8 cm. (Electrical Detachment Unit Must Be Delivered to Every Hospital Site, With Connecting Cables). Specific coils sizes/lengths must be determined by receiving center prior to delivery. | سف? ف??ف افشراٍٍل افدكا?ٍة , باف?صف اف?مربائٍ , كصلنغ كل كادة بفاتٍلٍنك , كتنا?? كغ افرلٍل افك?لاظٍسٍ ? Embolization Coil, Detachable, For Neurovascular Embolization, Platinum Alloy Material, Electrical Detachment, Electrical Cableless | 5 | مستودعات الشئون الصحية بمنطقة جازان
191015798 | 4220341307600 | Embolization Coil, Detachable, For Neurovascular Embolization, Platinum Alloy Material, Electrical Detachment, Electrical Cableless Detachment System, Average Detachment Time: Less than 6 seconds, Coil Pre-loaded on Delivery Wire, Non-Helical Configuration of Coil, Soft Coils, 0.010" - 0.014", Sterile, Coiled Diameter: 3 mm, Assorted Extended Lengths: 4-10 cm. (Electrical Detachment Unit Must Be Delivered to Every Hospital Site, With Connecting Cables). Specific coils sizes/lengths must be determined by receiving center prior to delivery. | سلك لقفل الشرايين الدماغية , بالفصل الكهربائي , مصنوع من مادة بلاتينيوم , متوافق مع الرنين المغناطيسي، قطر اللفافة 3 ملم ، طول الموسع 4-10 سم | 5 | مستودعات الشئون الصحية بمنطقة جازان
191015800 | 4229551200200 | Transjugular Intrahepatic Porto-Systemic Shunt (TIPSS) Revision Set, Disposable, Sterile. | طقم متابعة تحويل مجري الدم بين الوريد الكبدي والوريد المعوي | 2 | مستودعات الشئون الصحية بمنطقة جازان
191015801 | 4220341307700 | Embolization Coil, Detachable, For Neurovascular Embolization, Platinum Alloy Material, Electrical Detachment, Electrical Cableless Detachment System, Average Detachment Time: Less than 6 seconds, Coil Pre-loaded on Delivery Wire, Non-Helical Configuration of Coil, Soft Coils, 0.010" - 0.014", Sterile, Coiled Diameter: 4 mm, Assorted Extended Lengths: 6-15cm. (Electrical Detachment Unit Must Be Delivered to Every Hospital Site, With Connecting Cables). Specific coils sizes/lengths must be determined by receiving center prior to delivery. | سف? ف??ف افشراٍٍل افدكا?ٍة , باف?صف اف?مربائٍ , كصلنغ كل كادة بفاتٍلٍنك , كتنا?? كغ افرلٍل افك?لاظٍسٍ ? Embolization Coil, Detachable, For Neurovascular Embolization, Platinum Alloy Material, Electrical Detachment, Electrical Cableless | 7 | مستودعات الشئون الصحية بمنطقة جازان
191015804 | 4220341307800 | Embolization Coil, Detachable, For Neurovascular Embolization, Platinum Alloy Material, Electrical Detachment, Electrical Cableless Detachment System, Average Detachment Time: Less than 6 seconds, Coil Pre-loaded on Delivery Wire, Non-Helical Configuration of Coil, Soft Coils, 0.010" - 0.014", Sterile, Coiled Diameter: 5 mm, Assorted Extended Lengths: 6-20 cm. (Electrical Detachment Unit Must Be Delivered to Every Hospital Site, With Connecting Cables). Specific coils sizes/lengths must be determined by receiving center prior to delivery. | سلك لقفل الشرايين الدماغية , بالفصل الكهربائي , مصنوع من مادة بلاتينيوم , متوافق مع الرنين المغناطيسي ، قطر اللفافة 5 ملم ، طول الموسع 6-20 سم. | 7 | مستودعات الشئون الصحية بمنطقة جازان
191015806 | 4220341307900 | Embolization Coil, Detachable, For Neurovascular Embolization, Platinum Alloy Material, Electrical Detachment, Electrical Cableless Detachment System, Average Detachment Time: Less than 6 seconds, Coil Pre-loaded on Delivery Wire, Non-Helical Configuration of Coil, Soft Coils, 0.010" - 0.014", Sterile, Coiled Diameter: 6 mm, Assorted Extended Lengths: 10-30 cm. (Electrical Detachment Unit Must Be Delivered to Every Hospital Site, With Connecting Cables). Specific coils sizes/lengths must be determined by receiving center prior to delivery. | سلك لقفل الشرايين الدماغية , بالفصل الكهربائي , مصنوع من مادة بلاتينيوم , متوافق مع الرنين المغناطيسي، قطر اللفافة 6 ملم، طول الموسع 10-30 سم. | 7 | مستودعات الشئون الصحية بمنطقة جازان
191015808 | 4220341308000 | Embolization Coil, Detachable, For Neurovascular Embolization, Platinum Alloy Material, Electrical Detachment, Electrical Cableless Detachment System, Average Detachment Time: Less than 6 seconds, Coil Pre-loaded on Delivery Wire, Non-Helical Configuration of Coil, Soft Coils, 0.010" - 0.014", Sterile, Coiled Diameter: 7 mm, Assorted Extended Lengths: 10-30 cm. (Electrical Detachment Unit Must Be Delivered to Every Hospital Site, With Connecting Cables). | سف? ف??ف افشراٍٍل افدكا?ٍة , باف?صف اف?مربائٍ , كصلنغ كل كادة بفاتٍلٍنك , كتنا?? كغ افرلٍل افك?لاظٍسٍ ? Embolization Coil, Detachable, For Neurovascular Embolization, Platinum Alloy Material, Electrical Detachment, Electrical Cableless | 7 | مستودعات الشئون الصحية بمنطقة جازان
191015809 | 4220341308100 | Embolization Coil, Detachable, For Neurovascular Embolization, Platinum Alloy Material, Electrical Detachment, Electrical Cableless Detachment System, Average Detachment Time: Less than 6 seconds, Coil Pre-loaded on Delivery Wire, Non-Helical Configuration of Coil, Soft Coils, 0.010" - 0.014", Sterile, Coiled Diameter: 8 mm, Assorted Extended Lengths: 20-30 cm. (Electrical Detachment Unit Must Be Delivered to Every Hospital Site, With Connecting Cables). | سلك لقفل الشرايين الدماغية , بالفصل الكهربائي , مصنوع من مادة بلاتينيوم , متوافق مع الرنين المغناطيسي ، قطر اللفافة 8 ملم ، طول الموسع 20-30 سم. | 7 | مستودعات الشئون الصحية بمنطقة جازان
191015811 | 4220341308200 | Embolization Coil, Detachable, For Neurovascular Embolization, Platinum Alloy Material, Electrical Detachment, Electrical Cableless Detachment System, Average Detachment Time: Less than 6 seconds, Coil Pre-loaded on Delivery Wire, Non-Helical Configuration of Coil, Soft Coils, 0.010" - 0.014", Sterile, Coiled Diameter: 9 mm, Assorted Extended Lengths: 10-30 cm. (Electrical Detachment Unit Must Be Delivered to Every Hospital Site, With Connecting Cables). Specific coils sizes/lengths must be determined by receiving center prior to delivery. | سف? ف??ف افشراٍٍل افدكا?ٍة , باف?صف اف?مربائٍ , كصلنغ كل كادة بفاتٍلٍنك , كتنا?? كغ افرلٍل افك?لاظٍسٍ ? Embolization Coil, Detachable, For Neurovascular Embolization, Platinum Alloy Material, Electrical Detachment, Electrical Cableless | 7 | مستودعات الشئون الصحية بمنطقة جازان
191015813 | 4220341308300 | Embolization Coil, Detachable, For Neurovascular Embolization, Platinum Alloy Material, Electrical Detachment, Electrical Cableless Detachment System, Average Detachment Time: Less than 6 seconds, Coil Pre-loaded on Delivery Wire, Non-Helical Configuration of Coil, Soft Coils, 0.014", Sterile, Coiled Diameter: 10 mm, Extended Length: 30 cm. (Electrical Detachment Unit Must Be Delivered to Every Hospital Site, With Connecting Cables). | سلك لقفل الشرايين الدماغية , بالفصل الكهربائي , مصنوع من مادة بلاتينيوم , متوافق مع الرنين المغناطيسي ، قطر الفافة 10 ملم ، طول الموسع 30 سم. | 2 | مستودعات الشئون الصحية بمنطقة جازان
191015814 | 4220341308400 | Embolization Coil, Detachable, For Neurovascular Embolization, Platinum Alloy Material, Electrical Detachment, Electrical Cableless Detachment System, Average Detachment Time: Less than 6 seconds, Coil Pre-loaded on Delivery Wire, Non-Helical Configuration of Coil, Soft Coils, 0.010" - 0.014", Sterile, Coiled Diameter: 11 mm, Extended Length: 30 cm. (Electrical Detachment Unit Must Be Delivered to Every Hospital Site, With Connecting Cables). | سف? ف??ف افشراٍٍل افدكا?ٍة , باف?صف اف?مربائٍ , كصلنغ كل كادة بفاتٍلٍنك , كتنا?? كغ افرلٍل افك?لاظٍسٍ? Embolization Coil, Detachable, For Neurovascular Embolization, Platinum Alloy Material, Electrical Detachment, Electrical Cableless | 7 | مستودعات الشئون الصحية بمنطقة جازان
191015815 | 4220341308500 | Embolization Coil, Detachable, For Neurovascular Embolization, Platinum Alloy Material, Electrical Detachment, Electrical Cableless Detachment System, Average Detachment Time: Less than 6 seconds, Coil Pre-loaded on Delivery Wire, Non-Helical Configuration of Coil, Soft Coils, 0.014", Sterile, Coiled Diameter: 12 mm, Extended Length: 30 cm. (Electrical Detachment Unit Must Be Delivered to Every Hospital Site, With Connecting Cables). | سلك لقفل الشرايين الدماغية , بالفصل الكهربائي , مصنوع من مادة بلاتينيوم , متوافق مع الرنين المغناطيسي، قطر اللفافاة 12 ملم ، طول الموسع 30 سم. | 7 | مستودعات الشئون الصحية بمنطقة جازان
191015816 | 4220341308600 | Embolization Coil, Detachable, For Neurovascular Embolization, Platinum Alloy Material, Electrical Detachment, Electrical Cableless Detachment System, Average Detachment Time: Less than 6 seconds, Coil Pre-loaded on Delivery Wire, Non-Helical Configuration of Coil, Soft Coils, 0.014", Sterile, Coiled Diameter: 13 mm, Extended Length: 30 cm. (Electrical Detachment Unit Must Be Delivered to Every Hospital Site, With Connecting Cables). | سلك لقفل الشرايين الدماغية , بالفصل الكهربائي , مصنوع من مادة بلاتينيوم , متوافق مع الرنين المغناطيسي، قطر اللفافة 13 ملم ، طول الموسع 30 سم. | 7 | مستودعات الشئون الصحية بمنطقة جازان
191015817 | 4220341308700 | Embolization Coil, Detachable, For Neurovascular Embolization, Platinum Alloy Material, Electrical Detachment, Electrical Cableless Detachment System, Average Detachment Time: Less than 6 seconds, Coil Pre-loaded on Delivery Wire, Non-Helical Configuration of Coil, Soft Coils, 0.010" - 0.014", Sterile, Coiled Diameter: 14 mm, Extended Length: 30 cm. (Electrical Detachment Unit Must Be Delivered to Every Hospital Site, With Connecting Cables). | سف? ف??ف افشراٍٍل افدكا?ٍة , باف?صف اف?مربائٍ , كصلنغ كل كادة بفاتٍلٍنك , كتنا?? كغ افرلٍل افك?لاظٍسٍ? Embolization Coil, Detachable, For Neurovascular Embolization, Platinum Alloy Material, Electrical Detachment, Electrical Cableless | 7 | مستودعات الشئون الصحية بمنطقة جازان
191015832 | 4220342301700 | Embolization Particles, Round Microspheres, Precisely Calibrated, Composed of a hydrogel core and Polyzene Polymer Coating, Biocompatible, 2 ml Pre-Filled Syringe, Color Coded, Microsphere Size (micron): 40 ,75 , 100 ,250,400,500,700,900,1100 OR 1300, Sterile. | حبٍبات تسدٍد افشراٍٍل , حبٍبات دائرٍة ذات ك?اسات كحددة , كصلنغة كل مٍدرنجف ن بنفٍزٍل, كصل?ة بافأفنال ? Embolization Particles, Round Microspheres, Precisely Calibrated, Composed of a hydrogel core and Polyzene Polymer Coating, Biocompatibl | 18 | مستودعات الشئون الصحية بمنطقة جازان
191015850 | 4220343200100 | Catheter Device For Chronic Total Occlusion To Create Intraluminal Placement, Braided, Controlled Microdisection, A traumatic Distal Blunt, 90 cm, 3.1F with Microcatheter 4.1F, Disposable, Sterile. | طقم إزالة التسددات المزمنة في الشرايين 3.1 فرنش ? 90 سم | 2 | مستودعات الشئون الصحية بمنطقة جازان
191015858 | 4220341309200 | Embolization Coil, Detachable, For Neurovascular Embolization, Platinum Alloy Material, Electrical Detachment, Electrical Cableless Detachment System, Average Detachment Time: Less than 6 seconds, Coil Pre-loaded on Delivery Wire, Non-Helical Configuration of Coil, Soft Coils, 0.010" - 0.014", Sterile, Coiled Diameter: 15 mm, Extended Length: 40 cm. (Electrical Detachment Unit Must Be Delivered to Every Hospital Site, With Connecting Cables). | ف?ائ? إ?فا?ٍة ? ?ابفة فف?صف? حافات افتداخفات افنغائٍة افغصبٍة?كادة افبفاتٍل? ?صف ?مربائٍ بدنل ?ابفات ? Embolization Coil, Detachable, For Neurovascular Embolization, Platinum Alloy Material, Electrical Detachment, Electrical Cableless Detac | 7 | مستودعات الشئون الصحية بمنطقة جازان
191015884 | 4220344402500 | Percutaneous Vascular Introducer Sheath Set, Flexible coil-wire construction, Kink-Resistant Introducer Sheath Length: 90cm, Radiopaque Wall, 10F, Hemostatic Valve, Side-port with Side-Arm and 3 Way-Stopcock, Non-Traumatic Dilator, Disposable, Sterile. | طقم ادخال وعائي، تصميم سلك توجيهي مرن ، مقاوم للالتواء بطول ?? سم ،جدار مرئي بالاشعة السينية، مفاس ? | 6 | مستودعات الشئون الصحية بمنطقة جازان
191015891 | 4220341308800 | Embolization Coil, Detachable, For Neurovascular Embolization, Platinum Alloy Material, Electrical Detachment, Electrical Cableless Detachment System, Average Detachment Time: Less than 6 seconds, Coil Pre-loaded on Delivery Wire, Non-Helical Configuration of Coil, Soft Coils, 0.010" - 0.014", Sterile, Coiled Diameter: 1 mm, Assorted Extended Lengths: 1-3 cm. (Electrical Detachment Unit Must Be Delivered to Every Hospital Site, With Connecting Cables). Specific coils sizes/lengths must be determined by receiving center prior to delivery. | ف?ائ? إ?فا?ٍة? ?ابفة فف?صف? حافات افتداخفات افنغائٍة افغصبٍة?كادة افبفاتٍل? ?صف ?مربائٍ بدنل ?ابفات? Embolization Coil, Detachable, For Neurovascular Embolization, Platinum Alloy Material, Electrical Detachment, Electrical Cableless Detach | 5 | مستودعات الشئون الصحية بمنطقة جازان
191015893 | 4220341308900 | Embolization Coil, Detachable, For Neurovascular Embolization, Platinum Alloy Material, Electrical Detachment, Electrical Cableless Detachment System, Average Detachment Time: Less than 6 seconds, Coil Pre-loaded on Delivery Wire, Non-Helical Configuration of Coil, Soft Coils, 0.010" - 0.014", Sterile, Coiled Diameter: 1.5 mm, Assorted Extended Lengths: 1-4 cm. (Electrical Detachment Unit Must Be Delivered to Every Hospital Site, With Connecting Cables). Specific coils sizes/lengths must be determined by receiving center prior to delivery. | لفائف إغلاقية ، قابلة للفصل، حالات التداخلات الوعائية العصبية،مادة البلاتين، فصل كهربائي بدون كابلات ، قطر اللفافة 1.5 ملم ، طول الموسع 1-4 سم. | 7 | مستودعات الشئون الصحية بمنطقة جازان
191015894 | 4220341309000 | Embolization Coil, Detachable, For Neurovascular Embolization, Platinum Alloy Material, Electrical Detachment, Electrical Cableless Detachment System, Average Detachment Time: Less than 6 seconds, Coil Pre-loaded on Delivery Wire, Non-Helical Configuration of Coil, Soft Coils, 0.010" - 0.014", Sterile, Coiled Diameter: 2.5 mm , Extended Length: 4 cm. (Electrical Detachment Unit Must Be Delivered to Every Hospital Site, With Connecting Cables). | ف?ائ? إ?فا?ٍة ? ?ابفة فف?صف? حافات افتداخفات افنغائٍة افغصبٍة?كادة افبفاتٍل? ?صف ?مربائٍ بدنل ?ابفات ? Embolization Coil, Detachable, For Neurovascular Embolization, Platinum Alloy Material, Electrical Detachment, Electrical Cableless Detac | 7 | مستودعات الشئون الصحية بمنطقة جازان
191015895 | 4220341309100 | Embolization Coil, Detachable, For Neurovascular Embolization, Platinum Alloy Material, Electrical Detachment, Electrical Cableless Detachment System, Average Detachment Time: Less than 6 seconds, Coil Pre-loaded on Delivery Wire, Non-Helical Configuration of Coil, Soft Coils, 0.010" - 0.014", Sterile, Coiled Diameter: 16 mm, Extended Length: 30 cm. (Electrical Detachment Unit Must Be Delivered to Every Hospital Site, With Connecting Cables). | لفائف إغلاقية ، قابلة للفصل، حالات التداخلات الوعائية العصبية،مادة البلاتين، فصل كهربائي بدون كابلات ، قطر اللفافة 16 ملم ، طول الموسع 30 سم. | 6 | مستودعات الشئون الصحية بمنطقة جازان
191015896 | 4220341306800 | Embolization Coil, Detachable, For Neurovascular Embolization, Platinum Alloy Material, Electrical Detachment, Electrical Cableless Detachment System, Average Detachment Time: Less than 6 seconds, Coil Pre-loaded on Delivery Wire, Non-Helical Configuration of Coil, Soft Coils, 0.010" - 0.014", Sterile, Coiled Diameter: 18 mm, Extended Length: 40 cm. (Electrical Detachment Unit Must Be Delivered to Every Hospital Site, With Connecting Cables). | لفائف إغلاقية، قابلة للفصل، حالات التداخلات الوعائية العصبية،مادة البلاتين، فصل كهربائي بدون كابلات، قطر اللفافة 18 ملم ، طول الموسع 40 سم. | 5 | مستودعات الشئون الصحية بمنطقة جازان
191015897 | 4220341306900 | Embolization Coil, Detachable, For Neurovascular Embolization, Platinum Alloy Material, Electrical Detachment, Electrical Cableless Detachment System, Average Detachment Time: Less than 6 seconds, Coil Pre-loaded on Delivery Wire, Non-Helical Configuration of Coil, Soft Coils, 0.010" - 0.014", Sterile, Coiled Diameter: 20 mm, Extended Length: 40 cm. (Electrical Detachment Unit Must Be Delivered to Every Hospital Site, With Connecting Cables). | ف?ائ? إ?فا?ٍة ? ?ابفة فف?صف? حافات افتداخفات افنغائٍة افغصبٍة?كادة افبفاتٍل? ?صف ?مربائٍ بدنل ?ابفات ? Embolization Coil, Detachable, For Neurovascular Embolization, Platinum Alloy Material, Electrical Detachment, Electrical Cableless Detac | 6 | مستودعات الشئون الصحية بمنطقة جازان
191015921 | 4214250406300 | Biopsy Needle. Franseen Lung Biopsy Needle. Trocar-tipped stylet. 18 - 22G x 15cm. (Needle size to be determined by ordering center prior to delivery). Disposable. Sterile. | ابرة خزعة. من نوع فرانسين FRANSEEN. مقاس: 18 -22جي . الطول: 15سم | 6 | مستودعات الشئون الصحية بمنطقة جازان
191016060 | 4222161201500 | Connecting Tube With Drainage Bag Stopcock Connector, 14F X 30 TO 40cm, Disposable, Sterile. | توصيلة كيس جمع السوائل 14 ف ? 30-40 سم | 50 | مستودعات الشئون الصحية بمنطقة جازان
191016097 | 4220341800000 | Atherectomy Device Set, Plaque Excision, For Less Calcified Lesions, Rapid Exchange System, Low Profile Catheter 0.014" Guidewire, No Flow Restriction During Cutting Pass, Disposable, Sterile. | جهاز ازالة العصيدة الوعائية، استئصال اللويحة الوعائية،للحالات قليلة التكلس بنظام سرعة التبديل، قسطرة | 4 | مستودعات الشئون الصحية بمنطقة جازان
191016098 | 4220341800100 | Atherectomy Device Set, Plaque Excision, For Predominantly Calcified Lesions, Rapid Exchange System, Low Profile Catheter 0.014" Guidewire, No Flow Restriction During Cutting Pass, Disposable, Sterile. | طقم ازالة الترسبات الشريانية | 1 | مستودعات الشئون الصحية بمنطقة جازان
191016104 | 4220341401600 | Embolic Protection Device / Filter. For Neurointerventional Procedures. Compatible with 0.014" - 0.018" guidewire, Superior trackability, 6F guide, 5F sheath compatible, Delivery catheter with low 3.2F crossing profile, Deployed and recovered through a dual-ended and low-profile catheter compatible with a guide catheter/sheath minimum ID of 0.066", Assorted Filter sizes: 3-7 mm, Lumen size 5.5-7.0mm, Capture wire length 190/320cm, Guidewire 0.014", Recovery end diameter 4.2 French, sterile, disposable. | الة / مصفاه حماية ضد الجلطات بالشرايين لعمليات الأشعة التداخلية الدماغية , 5 فرنش , حجم المصفاه 3-4 | 5 | مستودعات الشئون الصحية بمنطقة جازان
191016131 | 4229590300300 | Stent, Ureteral, Double-J, Over The Wire (OTW), 6-10.2Fr, Radiopaque Material/Markers, For Antegrade Radiologic Insertion, Assorted Lengths: 20-32cm, Sterile. The specific stent sizes (French) and lengths must be decided by the recieving center before delivery. | دعامة للحالب مقاس 6-10.2 ف ? 20 سم | 7 | مستودعات الشئون الصحية بمنطقة جازان
191016143 | 4220340303200 | Transseptal Sheaths, SL1, Length 63cm, Shaft 8.5F. Sterile. | قسطرة قيادية , 9 فرنش ، 0.086 ? 90 سم | 7 | مستودعات الشئون الصحية بمنطقة جازان
191016144 | 4220340300500 | Guiding Sheath, Guiding Coaxial Design, 10F, 0.086" x 55 cm, Straight, Disposable, Sterile. | قسطرة قيادية , 10 فرنش ، 0.086 ? 90 سم | 13 | مستودعات الشئون الصحية بمنطقة جازان
191016147 | 4220342502200 | Mechanical Thrombectomy System Set, Includes: Guidewire, Sterile Drapes, Collecting Bag. Size: 6 Fr, Device Catheter Length: 110-135cm, Sterile, Disposable. The Medical Drive System (including the motor, control unit, foot switch and trasport case) to Every Ordering Center. | جهاز متكامل لإزالة الخثرة الدموية يحتوي سلك توجية، أغطية معقمة،أكياس تجميع، المقاس: ? فرنش، طول جهاز | 2 | مستودعات الشئون الصحية بمنطقة جازان
191016158 | 4220340206700 | Intraluminal Vascular Occlusion (CTO) Crossing Device, Rotating used to creat pathway through occluded vessel via micro-dissection and pass fibro-calcific CTOs. Wire-tip: 0.17"/0.432, Rotating diamond tip with 0.149 gold plate stainless steel tip housing consist of 0.018" (0.46mm) nitinol outer shaft from 0.0178" (0.452mm) to 0.0096" with distal 9 cm flexable part. Working length: 165 cm, The wire is PTFE coated and partially hydrophilic coated. Guide wire rotation at 13,000 rpm, System compatible with 0.018" support catheter, wire tip shaping tool included, Mobile control unit with both audio and visual aids with indicators for drill mode and active mode conatin LEDs and tone. Sterile. | جهاز قفل وعائي داخلي ، رأس قابل للالتفاف من الفضة مخترق للانسداد الوعائي. رأس السلك مقاس 0.17/0.432 | 1 | مستودعات الشئون الصحية بمنطقة جازان
191016161 | 4220342403700 | Vascular Closure Device. For femoral arterial puncture hemostasis. Size: 5-7 Fr. Use of an extravascular sealant which actively adheres to the artery for secure mechanical closure. Completely extravascular and dissolves within 30 days. Easy to use. Does not require to exchange the current Sheath of the procedure. Internal 6 mm semi-compliant Balloon to ahceive temporary hemostasis. The device/kit includes: Balloon catheter with integrated sealant and 10ml locking syringe. Sterile. Disposable. Training and certification must be provided to all users of the ordering centers. | طقم اداة غلق ثقب الشريان السطحي. تحتوي على بالون. المقاس: 5 - 7 فرنش. | 5 | مستودعات الشئون الصحية بمنطقة جازان
191016224 | 4229590700000 | Carotid Stent System. Self-expanding Nitinol stent, for permanent implantation, made of a nickel titanium alloy (Nitinol), pre-mounted on a 6F, 0.014" rapid exchange delivery system. The stent has an open lattice design, tantalum radiopaque markers at the proximal and distal ends of the stent, Sheath compatibility 6/8 French. Stent diameter: 8mm, Stent length: 30-40mm. | نظام وضع دعامة بالشريان السباتي Carotid مقاس الدعامة: 8 مم * 30 . 0.014 انش .6 فرنش. | 1 | مستودعات الشئون الصحية بمنطقة جازان
191016228 | 4229590700200 | Carotid Stent System. Tapered Self-expanding Nitinol stent, for permanent implantation, made of a nickel titanium alloy (Nitinol), pre-mounted on a 6F, 0.014" rapid exchange delivery system. The stent has an open lattice design, tantalum radiopaque markers at the proximal and distal ends of the stent, Sheath compatibility 6/8 French. Stent diameter: 10/7 mm, Stent length: 30-40mm. | نظام وضع دعامة بالشريان السباتي Carotid مقاس الدعامة: 7/10 مم * 30 مم . 0.014 انش .6 فرنش. | 1 | مستودعات الشئون الصحية بمنطقة جازان
191000136 | 4229600501000 | Tricuspid Annuloplasty Ring, Sizes: 28-36 mm(According to center request) , Sterile. | حلقات صناعية لتثبيت الصمام ثلاثي الوريقات | 2 | مستودعات الشئون الصحية بمنطقة حائل
191000410 | 4229600600000 | Patch , Pericardium , Bovine with anti calcification treatment , Minimum Size 5 cm X 4-10 cm , Different Sizes According to center request Sterile . | رقعة الغشاء التاموري القلبي مقاس 4 ? 4 سم معقم | 2 | مستودعات الشئون الصحية بمنطقة حائل
191000574 | 4229600611400 | Vascular Graft valsalva stight Gel soft With Bi leaflet Valves (Conduit Valve), Collagen impregnated, Easy-Insert Design, Low Profile, Best Hemodynamics, Largest EOA, Lowest Gradient, Low incidence of thrombosis and thromboembolism, valve size 19-29 mm (According to center request), Sterile | جل لجذع الاورطى كامل مع الصمام مقاس | 1 | مستودعات الشئون الصحية بمنطقة حائل
191000676 | 4229600606900 | Tube Graft , PTFE , Thin Wall , Length 10 cm , 3-8 mm Diameter (According to center request), Sterile. | رقعة انبوبية مقاس 10 سم * 3- 8 مم | 1 | مستودعات الشئون الصحية بمنطقة حائل
191000755 | 4229542200000 | Skin Preparation Pack , Sterile , Contains : - Sterile Wrap - Three Compartment Try (Two Of Them Removable) . - Pair Wrapped Latex-Free Gloves . - Two Cotton Tipped Applicators . - Two White Absorbent Towels - Two Blue Blotting Towels - Six Small Winged Grip Sponges - Three Sponge Sticks -Alcohol Base Steralization Solution / Chlorohexidine. - 3.7 OZ. 110 ml Bottle Of Povidone-Iosine Scrub Solution (0.75% Available Iodine) , 89 ml Bottle Of Povidone Iodine Paint Solution (1% Available Iodine) | صينية تجهيز الجلد للعمليات حسب المواصفات | 84 | مستودعات الشئون الصحية بمنطقة حائل
191000760 | 4229420108200 | Cardiovascular Surgical Set Sterile Contains : - 1 CSR Warp 46 X 46 Inch - 2 Back Table Covers Enforced 90 X 90" - 4 Hand Towels - 2 Drapes Tape Strip 3.5 X 19.5 Inch - One Mayo Stand Cover 30 X 76 Inch - One Large Drape 60 X 75 Inch - Suture Bag 13 X 12 Inch - Positioning Tape - Split Sheet With Bilateral - CV Incise Sheet 68 X 107 Inch , Incise Pokers Control Plus Fabric Reinforcement . - Tube Holders . | طقم تجهيز لعمليات جراحة القلب معقم حسب المواصفات | 50 | مستودعات الشئون الصحية بمنطقة حائل
191000825 | 4229495800500 | Endoscopic Vessel Harvesting System , Complete Set. | طقم قطع وعائي بالمنظار | 9 | مستودعات الشئون الصحية بمنطقة حائل
191000875 | 4229530100200 | Blowing Device For CO2 And Saline , Low Profile , Malleable Shaft , On-Handle Volume Control Provides Precise CO2 And Mist Delivery During Anastomosis Of Beating Heart Surgery , Disposable , Sterile. | مرذاذ لتوصيل ثاني أكسيد الكربون والسالين عمليات القلب النابض | 16 | مستودعات الشئون الصحية بمنطقة حائل
191000885 | 4229554401300 | Pledget Polymer , PTFE , Soft , Non Absorbable , Size 3 X 3 mm , Prepunched , Disposable , Sterile. | ضمادة ( بليدجت ) تترافلورو اثيلين مقاس 3 ? 3 مم | 3 | مستودعات الشئون الصحية بمنطقة حائل
191000893 | 4229554400000 | Pledget Felt , PTFE , Soft , Non Absorbable , Oval Shpae , Size 4.8 mm , Sterile. | بليدجت بولي تترافلورو اثيلين بيضاوية مقاس 4.8 مم | 8 | مستودعات الشئون الصحية بمنطقة حائل
191000912 | 4220342500600 | Catheter, Embolectomy, Single Lumen, Progressive Inflation, Concentric, Highly Rupture-Resistant, Radiopaque, Size 4F, 40 to 80 cm Long According to center request, Pebax material, Disposable, Sterile | قسطرة ازالة الجلطات مفردة 4 فرنش ? 40-80 سم | 2 | مستودعات الشئون الصحية بمنطقة حائل
191001030 | 4216165900100 | Permanent, chronic adult 14.5F dialysis catheter which consists of: radio opaque Carbothane, thin-walled, double ?D? lumen design with side holes for better flow rate and more patient comfort, staggered lumen exit ports spaced more than 3cm apart, recirculation apposition feature, flow rate of more than 450ml/min, coloured arterial and venous luer connections with large wings, Malleable Tri-Ball Tunnele with sleeve, 24 to 40 cm (19 to 35 cm from implantable cuff to tip)According to center request, PTFE coated guide wire stylet, 0.038 J-tipped radiopaque guide wire, 15F valved peel away and introducer with integrated hemostasis valve, subcutaneous implantable cuff, pliable suture wings, 5F 10cm coaxial introducer, 21 gauge x 7 cm echo tipped coated needle, 0.018x40cm nitinol body, platinum tipped mircowire, 18 gauge x 7 cm coated introducer needle, number 11 blade retractable safety scalpel, (2) injection caps, (2) adhesive dressing | طقم قسطرة الغسيل الكلوي مقاس 14.5 فرنش طول 24-40 سم | 8 | مستودعات الشئون الصحية بمنطقة حائل
191001100 | 4220342100000 | Cardiac Catheterization Pack ( Adult ) , Sterile , Contains : - 1 X 4 Ports Right Hand Manifold Includes One Pressure Line, One Saline Line, One Contrast Media Line . -Chlorohexidine - Artery Forceps. - 1 X 18 Gauge 7 cm. Introducer Needle . - 1 X Bowl 6000ml. - 1 X Bowl 500 ml. - 2 X Bowl 250ml. - 2 X Kidney tray 1000ml. - 6 X Syringe L/L 10cc. - 1 X Syringe L/L 20cc. - 1 X Needle 16G. - 1 X Needle 21G. - 1 X Needle 24G. - 1 X Control syringe 10ml L/L. - 6 X Absorbent linen 50X50. - 5 X Drape 75X75. - 6 X Sponge sticks. - (1 EACH) X Sterilestickers(label). - 20 X Gauze. - 1 X Scissors. - 1 X 11 Blades Scalpel. - 1 X Large Gown . - 1 X Extra Large Gown. - 2 X Towel Clips . - 6 X Hand Towel Paper . - 3 X Large Sponge Sticks . - 3 X Fluoroscope Cover . - 1 X Lead Screen Cover . - 1 X High Pressure ( Line 1200 PSI )50 cm. - 1 X Femoral Angio Drape, 2 Holes , 290 , 220 cm. - 20 Gauze Swabs 4 X 4 cm . - 1 X Modesty Drape 65 X 45 cm. - 3 X Bowls ( 1 X Liter , 1 X 500 cc & 1 X 250 cc ) . - 1 X Table Cover 110 X 195 cm . - Alcohol Base Sterilization Solution 20 -30 ml . The Material Of The Drape And Cover Must Be Water Proof .(CUSTOMIZATION OF THE PACK CAN BE DONE AS PER CENTER REQUEST). | طقم تعقيم و تجهيز مرضي قسطرة القلب بالمحتويات الازمة للكبار | 497 | مستودعات الشئون الصحية بمنطقة حائل
191001110 | 4220342100100 | Cardiac Catheterization Pack ( Pediatric ) , Sterile , Contains : -Drape Angio & Cover Back Table FF . -Cover Back Table 44 X 78 ( Transparent ) -Bag Band ( Radiation Shield Cover ) . -Bag Band 36 X 20 X 2 ( 1.1 Cover ) . -Plastic Tray ( Basin ) . -Big Bowl 1000 ml X 2 , & Small Bowl 500 ml X 2 . -Pouch Sterilizer. -Tray Prep. 9 X 5 X 1. -Prep PVP Liquid ( Chlorohexidine ). -Prep. Sponge 6 W/Handle X 4. -Drape Utility X 4 . -Scalpel # 11 & Scissors . -Forceps , Mosquito( Curve ) & Kelly( Straight ) . -Alcohol Base Sterilization Solution 20 -30 ml . -Percutaneous Needle 21 X 5.0 cm and 21 X 2.5 cm. -Sterile Gauze 4 X 4 cm (30 pcs ) . -Gown X 3 ( X Large ) & Fluro Plastic Drape X 2 . -Angio Pressure Line 24 X 3 ports . -High Pressure Line 1200 PSI X 50 cm -Arterial Puncture Needle G# 21 X 5 cm . -Manifold ( 2 Ports , Right Hand , Include One Pressure Line & On Flushing Line ) - Absorbent linen 50X50 X 5 - Fluro cover X4 . -3way stop cock with 200cm extension X 2. - Syringes 20cc X1. -Syringe 10cc X1. -Syringes 5cc X4. -Syringes 2cc X2. -Sterile stickers(label)X1 EACH. -Needle 21G X 1. -Drape 75X75 X5. (CUSTOMIZATION OF THE PACK CAN BE DONE AS PER CENTER REQUEST). | طقم تعقيم و تجهيز مرضي قسطرة القلب بالمحتويات الازمة للاطفال | 4 | مستودعات الشئون الصحية بمنطقة حائل
191001416 | 4220340200000 | Guide Catheter , Coronary Guiding 5-6 F, Dedicated for Radial approach, PCI for Left Coronary artery, Double Wire Braid Construction , Stiffer Proximal Shaft Progresses Into Softer Distal Tip , High Push Ability , Hydrophilic Coated,Kink Resistance , Enhanced Torque Transmission , Soft Safety And Flexible Distal Tip , Large Intralumen at least 0.060- 0.070" Inch , 100 cm , Disposable, Assorted Size According to center Request, Sterile. | قسطره قياديه مقاس5-6 فرنش ايسر ، 100سم | 3 | مستودعات الشئون الصحية بمنطقة حائل
191002120 | 4220340222400 | Catheter , Diagnostic , Wedge Balloon , Single Lumen , Wide Lumen , High Flow , Soft Safety Tip , 4-7 FR X 80-110 cm , Disposable, Assorted Size According to center Request, Sterile . | قسطرة تشخيصية ببالون وتدي مقاس 4-7 ف ? 80 -110 سم | 2 | مستودعات الشئون الصحية بمنطقة حائل
191002142 | 4220340205800 | Rapid exchange guide extension, rapid exchange collar transition Provides mother child guide extension with rapid exchange convenience to allow deep seating and distal delivery of interventional devices. ?25 cm guide extension, 150 cm working length, 6 Fr | توصيلة لتبديل مرشد سريع. الطول 25 سم. طول القسطرة:150 سم | 8 | مستودعات الشئون الصحية بمنطقة حائل
191002300 | 4220340506600 | Rashkind Balloon For Atrial Septostomy , 4-6Fr , Length 50-80 cm , Closed/Open End with Luer Lock , Disposable , Sterile. | قسطرة بالونية راشكند للأطفال حديثي الولادة مقاس 4-6 ف ? 50-80 سم | 2 | مستودعات الشئون الصحية بمنطقة حائل
191002690 | 4220340401700 | Exchange Wire, Amplatz Super Stiff , Long Floppy J Tip , 0.038"X 260 cm , Disposable , Sterile . | سلك مرشد للقسطرة شديد القسوة مقاس 0.038 انش ? 260 سم | 4 | مستودعات الشئون الصحية بمنطقة حائل
191002695 | 4220340401800 | Exchange Wire , extra Stiff TFE coated stainless , flexible Floppy J Tip , 0 .035" X 260 cm , Disposable , Sterile . | سلك شديد القساوه طول 260 سم | 2 | مستودعات الشئون الصحية بمنطقة حائل
191003065 | 4220340206800 | Venture Wire Control Catheter , Deflectable Tip , Compatible With 6 FR Guide Catheter , Disposable ,Sterile . | قسطرة التحكم باتجاه السلك المرشد مقاس 6 ف | 5 | مستودعات الشئون الصحية بمنطقة حائل
191003130 | 4220344401300 | Percutaneous Sheath Introducer Set , 5-8 FR , 7.5-11 cm Long With competent Valve That prevent back bleed even if smaller french catheter is inserted , 3 Ways Stopcock side arm , J Tip 45 cm Guide Wire ( 0.035" ), with Dilator, Thin Wall Puncture Needle, Disposable , Sterile, Assorted According to center request. | طقم موصل قسطرة مع موزع ثلاثي وصمام لمنع ارتجاع الدم بشكل جي 5-8 فرنش وطول 7.5-11 سم | 66 | مستودعات الشئون الصحية بمنطقة حائل
191003240 | 4220340303600 | Percutaneous Transeptal Puncture Set 6F, Mullins Sheath Introducer Compatible With 19 G Transeptal Puncture Needle Curved Tip , 71 cm Long With Stopcock And Obturator , Dilator , Disposable , Sterile . | طقم لثقب الحاجزالاذيني للقلب بغلاف مولين مقاس 6 ف بابرة مع ابرة 19 G منحنية الأطراف ، طول 71 سم | 1 | مستودعات الشئون الصحية بمنطقة حائل
191003373 | 4229591200400 | Bare metal coronary Stent Cobalt Chromium , Radio Opaque With Low Profile And Excellent Flexibility , Deliverability With Thin Struts , High Radial Force , minimal late diameter loss , Two Markers , diameter Size 2.25-50 mm (Assorted lengths 8-32mm as per center request ) , Sterile . | دعامه غير دوائيه | 5 | مستودعات الشئون الصحية بمنطقة حائل
191003857 | 4229591201300 | Stent, Drug Eluted, Non Thrombogenic, Non Inflammatory ,Thin & Biodegradable Polymers, with the latest Technology, Assorted Sizes, Sterile.( Required Sizes Will Be Specified According To Individual Centers Needs ). | دعامة شريانية مغطاة بالدواء قابل للتحلل البيولوجي مقاسات منوعة | 7 | مستودعات الشئون الصحية بمنطقة حائل
191004263 | 4229600300700 | Mitral Clips (Different Sizes) | Mitral Clips (Different Sizes) | 1 | مستودعات الشئون الصحية بمنطقة حائل
191005180 | 4229591200300 | Bare metal coronary Stent , Cobalt Alloy According to center request (Full Range of Sizes and Lengths) , Radio Opaque With Low Profile And Excellent Flexibility , Deliverability With Thin Struts , High Radial Force , minimal late diameter loss , Two Markers , diameter Size (2.25-5.0) mm (Assorted lengths 8-32mm as per center request ) , Sterile . | دعامة شريانية قلبية كوبالت الوي 2.5 ? 8 - 10 مم | 2 | مستودعات الشئون الصحية بمنطقة حائل
191005560 | 4220341304000 | Coils , Detachable , (Assorted sizes per as center request) , With Delivery System ,Sterile . | نظام قفل التوصيلات قابل للفصل مقاس 3 مم ? 3 لفات | 7 | مستودعات الشئون الصحية بمنطقة حائل
191006009 | 4220342000200 | Snare Kit , Single Loop , Size 4 F , Each Kit Must Include: Snare, Snare Guiding Catheter, Snare Introducer Device & Torque Device , Disposable , (assorted sizes as per center request) Sterile. | صنارة إخراج الأجسام الغريبة 4 ف ( 5مم? 120 سم ) | 3 | مستودعات الشئون الصحية بمنطقة حائل
191006202 | 4222150110900 | Intravascular Ultrasound Catheter ( IVUS ) Compatible With I - LAB System (An Auto Pull Back Device and Machine Must Be Provided Free Of Charge For Every Centre with update to latest software). | قسطرة التصوير المقطعي للشرايين قبل تركيب الدعامات لجهاز أي لاب | 25 | مستودعات الشئون الصحية بمنطقة حائل
191006230 | 4214253200100 | Pericardiocentesis set For Fluid Removal From The Pericardium , 5-8FR , With 18 G X 11 cm Needle , Short Bevel , Long Guide Wire 0.035 - 0.038 " , 145 cm Long , 6-8FR X 45 cm Catheter With Side Holes and kink resistant, The set should be complete, 2 sponge sticks, 4 sample tubes, Luerlock Syringes (10cc two, 20cc), scalpel, with Xylocain 1% 5cc with syringe and needle Fenestrated Drape 75 X 75 cm , 4 X 4 Gauze ( 10 pcs ) ,collection bag and tubing to connect the catheter (sterile closed system), Disposable , Sterile. | طقم يستخدم لسحب السوائل والدم من الغشاء التاموري 5 ف ? 45 سم | 5 | مستودعات الشئون الصحية بمنطقة حائل
191006304 | 4220340506300 | PTCA Multi-wire cross boss coiled shaft, Tracks via FAST Spin Technique Highly torqueable coiled-wire shaft FAST Spin reduces push required to cross CTO, Atraumatic distal tip advanced across a CTO ahead of the guidewire, OTW 0.014?(.36mm) guidewire compatible " | PTCA Multi-wire cross boss coiled متعدد الاسلاك | 4 | مستودعات الشئون الصحية بمنطقة حائل
191006360 | 4220344800000 | Distal Protection Device For PCI of Vein Graft and coronary Procedures, compatible with 0.014 wire, Radio-opaque platinuim coated nitinol loop, 110 micron filter, with self centering cabability, rapid exchange, compatible with 6FR guide, Sterile. (assorted sizes as per center request) | فلتر وريدي | 1 | مستودعات الشئون الصحية بمنطقة حائل
191006376 | 4220341800400 | Rotawire-floppy, length 325 Cm, 0.014" diameter, Compatible With rotational atherectomy System ( Rotablator ). Sterile. | سلك للمثقاب نوع مرن | 4 | مستودعات الشئون الصحية بمنطقة حائل
191006378 | 4220341800300 | Rotawire-Extrasupport, length 325 Cm, 0.014" diameter, Compatible With rotational atherectomy System ( Rotablator ). Sterile. | سلك للمثقاب نوع شديد القسوه | 4 | مستودعات الشئون الصحية بمنطقة حائل
191006379 | 4220340206300 | Micro Catheter specifically designed for coronary interventionist provide support and precise handling and exchange of guiding wires particularly for CTO and difficult calcified lesion, also can be use for distal injection of contrast. 2.6Fr( 0.87 mm)proximal diameter, enable body wire technique in 6 Fr guiding catheter. Large inner diameter for optimal guide wire handling , distal outer diameter 1.8 Fr( 0.6 mm) ,distal inner diameter 0.018(0.45mm), proximal outer diameter 2.6Fr (0.87 mm) , proximal inner diameter 0.021(0.55mm). hydrophilic coated with radiopaque marker at the tip,guide wire compatibility with up to 0.014( 0.36mm). length between 130-150 cm | قسطرة صغيرة لتوسيع الشرايين لدخول الاسلاك المرشدة في حالات الانسداد التام، وحقن الصبغة من خلالها | 13 | مستودعات الشئون الصحية بمنطقة حائل
191008054 | 4220350200300 | Pacing Wire , Myocardial Pacing , Temporary, Stable Fixation , A traumatic Removal, With Loop , Breakable Needle 60-89 mm (According to center request), Sterile. | سلك موصل لمنطقة تنظيم ضربات القلب للكبار مع ابرة | 133 | مستودعات الشئون الصحية بمنطقة حائل
191010067 | 4229530200500 | Aortic Arch Cannula , Size 20-24 F According center request, Straight, with blunt introducer tip and vent cap , adjustable depth marking Collar & Wire Reinforcement , Vented Luer Lock Connector Fit ( 3/8 ) Inch , Disposable , Sterile. | كانيولا لجذع الاورطي وحافة خياطة مقواة بسلك 6 فرنش بموصل | 10 | مستودعات الشئون الصحية بمنطقة حائل
191010105 | 4229530200000 | Aortic Root Cannula ( Antegrade Cardioplegia Cannula ) With Vent Line ,Valve And Tubing Connector 1/4 Inch , 14 cm Long , Luer Loc , Female , Size ( 5 F, 7F, 9 F)According center request Disposable , Sterile. | كانيولا لجذر الأورطي لمحلول تبريد القلب 5 فرنش ? 14 سم بموصل يلاءم 1/4 أنش | 30 | مستودعات الشئون الصحية بمنطقة حائل
191010260 | 4229530201400 | Venous Femoral Cannula Set, coated, Contains : Wire Reinforced Cannula 15-29 FR According center request, Connector 3/8" , Around 20" Long , Non Vented , Multi Beveled Tips , Introducer With Depth Marking, Compatible Needle & Guide Wire , Dilator , Scalpel Knife , Hemostasis Cap , Disposable , Sterile. | طقم كانيولا وريدية فخذية مقواة بسلك مقاس 15-29 فرنش وطول 20 أنش . | 6 | مستودعات الشئون الصحية بمنطقة حائل
191010402 | 4229473200900 | Intra Aortic Balloon, Assorted Sizes FR as per center request , Fiber Optic, Capacity (34/40/50 cc)according to hospital request Sheath And Sheath Less, With Insertion Kit, Compatible With Datascope/Cardiosave Machine, Disposable , Sterile. | قسطرة بالونيه للشريان الاورطي ليفي مقاس متعدد فرنش وسعة 34/40/50 سم مربع لجهاز داتسكوب | 7 | مستودعات الشئون الصحية بمنطقة حائل
191010403 | 4229473200400 | Intra Aortic Balloon, Assorted Sizes FR as per center request , Fiber Optic, Capacity (34/40/50 cc)according to hospital request Sheath And Sheath Less, With Insertion Kit, Compatible With Datascope/Cardiosave Machine,1 machine for each 50 balloons Disposable , Sterile. | قسطرة بالونيه للشريان الاورطي ليفي مقاس متعدد فرنش وسعة 34/40/50 سم مربع لجهاز داتسكوب | 33 | مستودعات الشئون الصحية بمنطقة حائل
191010490 | 4229470800000 | Mounting Pad For Low Level Sensor In Cardiotomy Reservoir ( Oxygenator ) , Pack Of 100 pcs . | حساس مستوى السائل لخزان الدم للرئة الصناعية | 58 | مستودعات الشئون الصحية بمنطقة حائل
191010548 | 4229530209200 | long aortic root cannulae(more than 30cm) 7f,9f with flow guard introducer | حقنة عادية طويلة جذر الأبهر اكثر من 30 سم | 2 | مستودعات الشئون الصحية بمنطقة حائل
191010668 | 4229471301300 | Cardiohelp Adult set - Complete ECMO set Adult size ,including coated oxygenator with totally integrated centrifugal pump head and vital parameter sensors ,set totally heparin coated.add Ecmo machine for every 40 Ecmo set | مؤكسج للكبار محمي بطبقه من الهيبارين به مضخه مدمجه كليا مع اجهزة استشعار للعمليات الحيويه | 2 | مستودعات الشئون الصحية بمنطقة حائل
191012090 | 4220400201100 | Radiation Protection Drape For Femoral Access , 95% Reduction , Lead Free , Size 14.5" X 16.5", Disposable ,Sterile. | غطاءمعقم لخفض الأشعة لعمليات القسطرة مقاس 14.5 ? 16.5 انش | 16 | مستودعات الشئون الصحية بمنطقة حائل
191012095 | 4220400200200 | Radiation Protection Drape For Left Subclavian Access During Pacemaker Procedures , 95% Reduction , Lead Free, Size 12.5" x 16.5" , Disposable , Sterile. | غطاءمعقم لخفض الأشعة لعمليات زرع منظم القلب مقاس 12.5 ? 16.5 انش | 5 | مستودعات الشئون الصحية بمنطقة حائل
191012416 | 4229541400100 | A. V. Fistula Pack , Sterile , Contains : 1 Back Table Cover, Reinforced 150 X 225 cm. 3 Absorbent Towels. 1 Surgical Gown, Impervious, Large. 1 Surgical Gown, Impervious, X-Large. 1 Arm board Cover Reinforced Fabric With Plastic. 4 Utility Drape. 1 Impervious stockinet, Small. 1 Drape Tape Strips, 10 X 50 cm. 1 (T) Hand Drape, Heavy Duty Fabric With Tube Holder, High Absorbent Fabric Reinforcement And Comfortable Fenestration. 1 Suture Bag. 1 Needle Counter Magnetic - Foam. 1 Cuttary Pencil 1 Tip Cleaner. 1 Sharp Transfer Tray 1 Mayo Stand Cover The Material Of The Drape, Gowns and Covers Must Be Water Proof. | طقم تجهيز المريض لتركيب توصيلة الغسيل الكلوي حسب المواصفات | 22 | مستودعات الشئون الصحية بمنطقة حائل
191012417 | 4229541400600 | Perm Cath Pack , Sterile , Contains : 1 Back Table Cover, Reinforced 150X 225 cm. 3 Absorbent Towels. 1 Surgical Gown, Impervious, Large. 1 Surgical Gown, Impervious, X-Large. 1 C Arm Cover 1 U-Surgical Drape. 1 Surgical BAR Drape, With Tape & ABC. 1 Drape Tape Strips, 10 X 50 cm. 1 Safety Sharp Transfer Tray 1 Suture Bag. 1 Mayo Stand Cover The Material Of The Drape, Gowns and Covers Must Be Water Proof. | طقم تجهيز المريض للقسطرة العنقية حسب المواصفات | 33 | مستودعات الشئون الصحية بمنطقة حائل
191012419 | 4229541400100 | A. V. Fistula Pack , Sterile , Contains : 1 Back Table Cover, Reinforced 150 X 225 cm. 3 Absorbent Towels. 1 Surgical Gown, Impervious, Large. 1 Surgical Gown, Impervious, X-Large. 1 Arm board Cover Reinforced Fabric With Plastic. 4 Utility Drape. 1 Impervious stockinet, Small. 1 Drape Tape Strips, 10 X 50 cm. 1 (T) Hand Drape, Heavy Duty Fabric With Tube Holder, High Absorbent Fabric Reinforcement And Comfortable Fenestration. 1 Suture Bag. 1 Needle Counter Magnetic - Foam. 1 Cuttary Pencil 1 Tip Cleaner. 1 Sharp Transfer Tray 1 Mayo Stand Cover The Material Of The Drape, Gowns and Covers Must Be Water Proof. | طقم تجهيز المريض لعمليات الاوعية الدموية الطرفية المفرد حسب المواصفات | 16 | مستودعات الشئون الصحية بمنطقة حائل
191012420 | 4229541400200 | BI - Extremity Vascular Pack , Sterile , Contains : 1 Back Table Cover, Reinforced 150X 225 cm. 3 Absorbent Towels. 1 Surgical Gown, Impervious, Large. 1 Surgical Gown, Impervious, X-Large. 4 Utility Drapes. 2 Impervious Stockinet, Large. 4 Drape Tape Strips, 10 X 50 cm. 1 Bi-Lateral Under leg perineal Drape 1 Top Bar Drape, 250 X 150 cm, With Tube Holder, And Heavy Absorbent Material, With ABC. 1 Suture Bag. 1 Needle Counter Magnetic - Foam. 1 Cuttary Pencil 1 Tip Cleaner. 1 Sharp Transfer Tray 1 Mayo Stand Cover The Material Of The Drape, Gowns and Covers Must Be Water Proof. | طقم تجهيز المريض لعمليات الاوعية الدموية الطرفية المزدوج حسب المواصفات | 16 | مستودعات الشئون الصحية بمنطقة حائل
191012421 | 4229541400200 | BI - Extremity Vascular Pack , Sterile , Contains : 1 Back Table Cover, Reinforced 150X 225 cm. 3 Absorbent Towels. 1 Surgical Gown, Impervious, Large. 1 Surgical Gown, Impervious, X-Large. 4 Utility Drapes. 2 Impervious Stockinet, Large. 4 Drape Tape Strips, 10 X 50 cm. 1 Bi-Lateral Under leg perineal Drape 1 Top Bar Drape, 250 X 150 cm, With Tube Holder, And Heavy Absorbent Material, With ABC. 1 Suture Bag. 1 Needle Counter Magnetic - Foam. 1 Cuttary Pencil 1 Tip Cleaner. 1 Sharp Transfer Tray 1 Mayo Stand Cover The Material Of The Drape, Gowns and Covers Must Be Water Proof. | طقم جراحي لتجهيزالمريض عام حسب المواصفات | 99 | مستودعات الشئون الصحية بمنطقة حائل
191012515 | 4214210601400 | warming Infant Blanket , permits use of a lower velocity blower to supply gently moving, clean air. The warming method minimizes air currents in the operating room environment adjustable tempressure, sterile, disposable. Macchine to be provide freely with each 100 blankets" | بطانية لتدفئة المريض للرضع عن طريق الهواء قابلة لتعديل درجة الحرارة قياس (61cm x 94cm) و متوافقة مع | 16 | مستودعات الشئون الصحية بمنطقة حائل
191012855 | 4231220133700 | Polypropylene Suture , Monofilament , Blue Colour , 5/0 , 90 cm Long With 16-17 mm Half Circle Round Bodied Double Needle , Sterile . | خيط جراحي بولي بروبايلين وحيد الخيط 0/5 ,90 سم بابرة 16 مم | 16 | مستودعات الشئون الصحية بمنطقة حائل
191012880 | 4231221101200 | Polypropylene Suture , Monofilament , Blue Color , 7/0 , 60 cm Long With 13 mm 3/8 Circle Round Bodied Double Arm Needle , Sterile . | خيط جراحي بولي بروبايلين وحيد الخيط 7/0 براس ابرة اسود 13 | 16 | مستودعات الشئون الصحية بمنطقة حائل
191012885 | 4231220165000 | Polypropylene Suture , Monofilament , Blue Colour , 8/0 , 45-60 cm Long With 6-8 mm 3/8 Circle Taper Point Double Needle , Sterile . | خيط جراحي بولي بروبايلين وحيد الخيط 8/0 بابرة 8 مم | 3 | مستودعات الشئون الصحية بمنطقة حائل
191013995 | 4220340501500 | Angioplasty Balloon, Dual Lumen, 4-6 F, Atraumatic Tip, Excellent Pushability & Flexibility, Kink Resistant, High Rated Burst Pressure (12 - 15 ATM), Rapid Inflation / Deflation, Balloon diamter 4 mm , balloon length must range 2-20 cm, Shaft Length must range 75-150 cm, 0.014 "- 0.018" Guidewire Compatible Disposable, Sterile. The specific balloon lengths and shaft lengths must be decided by the recieving center before delivery. | قسطرة توسيع شرياني 4 فرنش بضغط 12 - 15 اتموسفير مقاس 4 مم ? 20 سم وطول 135 سم | 1 | مستودعات الشئون الصحية بمنطقة حائل
191014050 | 4220340502200 | Angioplasty Balloon, Over-The-Wire (OTW), Dual Lumen, 4-6F, Atraumatic Tip, Excellent Pushability & Flexibility, Kink Resistant, High Rated Burst Pressure (12 - 15 ATM), Rapid Inflation / Deflation, Balloon Size: 6 mm, balloon length must range 2-20 cm, Shaft Length must range 75-150 cm, Disposable, Sterile. The specific balloon lengths and shaft lengths must be decided by the recieving center before delivery. | قسطرة توسيع شرياني 5 ف بضغط 12 - 15 اتموسفير مقاس 6 مم ? 4 سم وطول 75 سم | 1 | مستودعات الشئون الصحية بمنطقة حائل
191014225 | 4220340505000 | Angioplasty Balloon, Over-The-Wire (OTW), Very High Rated Burst Pressure (25-30 ATM), Dual Lumen, 5-6F, Atraumatic Tip, Excellent Pushability & Flexibility, Kink Resistant, Rapid Inflation / Deflation, Balloon Diameter: 7 mm, balloon length must range 2-8 cm, Shaft Length must range 40-150 cm, Disposable, Sterile. The specific balloon lengths and shaft lengths must be decided by the recieving center before delivery. | قسطرة توسيع شرياني 5 فرنش بضغط 16-30 اتموسفير 7 ملم * 2 سم وطول 40-50 سم | 2 | مستودعات الشئون الصحية بمنطقة حائل
191014244 | 4220340505100 | Angioplasty Balloon, Over-The-Wire (OTW), Very High Rated Burst Pressure (25-30 ATM), Dual Lumen, 5-6F, Atraumatic Tip, Excellent Pushability & Flexibility, Kink Resistant, Rapid Inflation / Deflation, Balloon Diamter: 8 mm, balloon length must range 2-8 cm, Shaft Length must range 40-150 cm, Disposable, Sterile. The specific balloon lengths and shaft lengths must be decided by the recieving center before delivery. | قسطرة توسيع شرياني 5-6 فرنش بضغط 25-30 اتموسفير 8 ملم * 2 سم وطول 75-90 سم | 1 | مستودعات الشئون الصحية بمنطقة حائل
191014253 | 4220340500400 | Angioplasty Balloon, Drug-Eluting (Paclitaxel Eluting), For Below Knee angioplasty, Dual Lumen, 4-5F, Atraumatic Tip, Excellent Pushability & Flexibility, Kink Resistant, Rated Burst Pressure (6 - 15 ATM), Rapid Inflation / Deflation, Balloon Size: 2 mm to 3.5 X 4-20 cm, Shaft Length: 120-150 cm, Outer diameter (Proximal/Distal): 3.0-3.9F / 2.2-2.9F, 0.014 " or 0.018" or 0.035" Compatible Guidewire, Disposable, Sterile. The specific balloon lengths must be decided by recieving center before delivery. | قسطرة توسيع شرياني مستخرجة للعقار (باسليتاكسل), 4-5 فرنش بضغط 5-15 اتموسفير 2 ملم * 12 سم وطول القسطرة 120-150 سم | 4 | مستودعات الشئون الصحية بمنطقة حائل
191014260 | 4220343313000 | Catheter, Diagnostic Angiographic, Hydrophilic Coating, Contra-2, 5F, 0.035 x 65cm, Single End Hole, Maximum Flow Rate 10 cc/Sec, Disposable, Sterile. | قسطرة تصوير تشخيصية كونترا 2 , 5 فرنش ، فتحة طرفية ، 0.035 * 65 سم | 5 | مستودعات الشئون الصحية بمنطقة حائل
191014363 | 4229591104500 | Stent, Self Expandable, Minimal, uncovered Foreshortening, Low Deployment Force, Stent Diameter: 12 to 14 mm, stent length: 2 - 10 cm, Shaft Length: 75-150 cm, Sterile. The specific stent diameter, stent lengths and shaft lengths must be decided by be recieving center before delivery. | دعامة شريانية مقاس 12-14 مم ? 2-10 سم ، طول القسطرة 75 -100 سم | 1 | مستودعات الشئون الصحية بمنطقة حائل
191014520 | 4229591117800 | Stent, Covered, Self Expandable, Nitinol Skeleton, Low Profile, 8-10 F Delivery System, Stent Diameter: 10-14 mm , stent length 2-20 cm, Catheter Length: 80 to 130cm. Sterile. The specific stent diameter, stent lengths and shaft lengths must be determined by recieving center before delivery. | رقعة دعامة شريانية مقاس 10 ? 8 | 1 | مستودعات الشئون الصحية بمنطقة حائل
191014530 | 4220344301000 | Microcatheter Set, Smooth Tracking, Flow Directed, Enhanced Visibility, Superior Durable Lubricity, Excellent Embolization Performance, Chemical Resistant Material, End Hole, Excellent I.D / O.D Ratio (0.027" I.D / 2.8" OD), Including 0.014" - 0.018" Guidewire, Torque Device, Length 150-170 cm, Disposable, Sterile. | طقم قسطرة دقيقة ناعمة 0.014 انش -0.018 | 2 | مستودعات الشئون الصحية بمنطقة حائل
191014560 | 4220340400400 | Guidewire, Amplatz Super Stiff, J-Shaped, J Curve Radius 3 mm, Extra Stiff Shaft, Soft Atraumatic Floppy Tip, 0.035" X 70 to 300 cm Disposable, Sterile. | سف? كرشد شدٍد اف?سانة بش?ف جٍ ك?اس 0.035 ? 145 سك . Guidewire, Amplatz Super Stiff, J-Shaped, J Curve Radius 3 mm, Extra Stiff Shaft, Soft Atraumatic Floppy Tip, 0.035 X 145 cm, Disposable, Sterile. | 3 | مستودعات الشئون الصحية بمنطقة حائل
191014632 | 4220340406500 | Guide Wire , Micro , Extra Support Nitinol , Angled Platinum Tip , 0.018". Length: 180 - 270 cm , Disposable , Sterile. The wire length should be decided by the receiving center before delivery | سلك مرشد دقيق 0.018 ? 180 سم | 2 | مستودعات الشئون الصحية بمنطقة حائل
191014635 | 4220340407100 | Guidewire, Micro, Hydrophilic coating, Floppy coil tip, Coil tip length: 20 to 45 cm, For super-selective catheterization, 0.014" x 200 to 300 cm, Disposable, Sterile. | سلك مرشد دقيق للقسطرة الخاصة 0.014*200 سم | 2 | مستودعات الشئون الصحية بمنطقة حائل
191014641 | 4220340406400 | Guidewire, Micro, 100% Hydrophilic coating, Polyurethane Coating , Nitinol Core, Tapered Tip, Angled Tip, Stiff, 0.018" x 150-180cm, Disposable, Sterile. The specific guidewire lengths must be decided by the recieving center before delivery. | سلك مرشد دقيق حسب المواصفات 0.018 * 150 سم ، 100 % هيدروفيلك ، نهاية منحنية، ومدببة.ومدورة. | 1 | مستودعات الشئون الصحية بمنطقة حائل
191014673 | 4220343305600 | Catheter, Diagnostic Angiographic, SOS Omni-3, End Hole, 5F, 0.035" X 60-80cm, Disposable, Sterile. | قسطرة تشخيصية SOS Omni-3، مع فتحة طرفية، ? فرنش، 0.035 انش وطول ??-?? سم، استخدام وحيد، معقم. | 2 | مستودعات الشئون الصحية بمنطقة حائل
191014693 | 4220343314200 | Catheter, Diagnostic Angiographic, C1 Cobra, Hydrophilic Coating, End Hole, 5F, 0.035" X 30 cm to 100 cm , Disposable, Sterile. | قسطرة تصويرية. 5 فرنش. طول القسطرة: 30 -100سم. C1 COBRA | 1 | مستودعات الشئون الصحية بمنطقة حائل
191014709 | 4220343301800 | Catheter, Diagnostic Angiographic, C2 Cobra, Hydrophilic Coating, End Hole, 4F, 0.035" X 100 cm, Disposable, Sterile. | ?سظرة تصنٍرٍة برأس ?نبرا 4 ?رلش 0.035 * 100 سك. Catheter, Diagnostic Angiographic, C2 Cobra, Hydrophilic Coating, End Hole, 4F, 0.035 X 100 cm, Disposable, Sterile. | 2 | مستودعات الشئون الصحية بمنطقة حائل
191014711 | 4220343302000 | Catheter, Diagnostic Angiographic, C2 Cobra, Hydrophilic Coating, End Hole, 5F, 0.035" X 65 to 100 cm, Disposable, Sterile. | قسطرة تصويرية برأس كوبرا5 فرنش 0.035 * 65-100 سم | 1 | مستودعات الشئون الصحية بمنطقة حائل
191014714 | 4220343301200 | Catheter, Diagnostic Angiographic Flush Catheter, Pulmonary, Pigtail, Angled, 10 Side Holes, 5 to 6 F, 0.038" X 100 cm, Disposable, Sterile. | قسطرة تشخيصية رئوية براس ملتوي بزاوية ، 5-6 فرنش ، 10 فتحات طرفية ، 0.038 ? 100 سم | 4 | مستودعات الشئون الصحية بمنطقة حائل
191014719 | 4220343302100 | Catheter, Diagnostic Angiographic, C3 Cobra, Hydrophilic Coating, End Hole, 5F, 0.035" X 65 cm, Disposable, Sterile. | قسطرة تصويرية برأس كوبرا 5 فرنش 0.035 * 65 سم | 2 | مستودعات الشئون الصحية بمنطقة حائل
191014726 | 4220343312900 | Catheter, Diagnostic Angiographic, Headhunter HN4, End Hole, 5F, 0.035" X 100 cm, Disposable, Sterile. | قسطرة تصوير تشخيصية اتش ان 4 , 5 فرنش 0.035 ? 100 سم | 2 | مستودعات الشئون الصحية بمنطقة حائل
191014735 | 4220343303100 | Catheter, Diagnostic angiographic, Hydrophilic coating, C2 Cobra Catheter with TWO side-holes, 5F, 0.035" x 65cm, Disposable, Sterile. | قسطرة تصويرية برأس كوبرا 5فرنش ذو فتحات طرفية 0.035 * 65سم | 1 | مستودعات الشئون الصحية بمنطقة حائل
191014742 | 4220343304000 | Catheter, Diagnostic Angiographic, Multipurpose, End Hole, 4 to 5F, 0.035" X 65 to 100cm, Disposable, Sterile. | قسطرة تصويرمتعددة الاغراض ,4-5 فرنش 0.035 ? 65 سم | 3 | مستودعات الشئون الصحية بمنطقة حائل
191014743 | 4220343303700 | Catheter, Diagnostic Angiographic, Measuring Catheter (for measuring the length of blood vessels), 21cm section of catheter marked with radiopaque markers, Pigtail, 6-10 Side Holes, 5F, 0.035" X 65 to 120 cm, Disposable, Sterile . | ?سظرة تصنٍرٍة حسب افكناص?ات Catheter, Diagnostic Angiographic, Measuring Catheter (for measuring the length of blood vessels), 21cm section of catheter marked with radiopaque markers, Pigtail, 6-10 Side Holes, 5F, 0.035 X 65-120 cm, | 4 | مستودعات الشئون الصحية بمنطقة حائل
191014786 | 4220340216300 | Microcatheter, Straight Tip, Two Distal Markers, Catheter Length: 175 cm, Distal Length: 45 cm, Outer Diameter 2.8 F, Inner Diameter 2.3 F, 0.021" Guidewire Included, Disposable, Sterile. | قسطرة دقيقة ، طول 175 ? 45 ، القطر 2.8 ? 2.3 فرنش | 4 | مستودعات الشئون الصحية بمنطقة حائل
191014791 | 4220343303500 | Catheter, Diagnostic Angiographic, Hydrophilic coating, Mani Cerebral (MAN) Catheter, Single end hole, 5F, 0.035" x 100 cm, Disposable, Sterile. | ?سظرة تصنٍرٍة حسب افكناص?ات. Catheter, Diagnostic Angiographic, Hydrophilic coating, Mani Cerebral (MAN) Catheter, Single end hole, 5F, 0.035 x 100 cm, Disposable, Sterile. | 1 | مستودعات الشئون الصحية بمنطقة حائل
191014793 | 4220340300700 | Guiding Sheath, Guiding Coaxial Design, 5 to 6F, 0.086" x 45-65 cm, Disposable, Gentle Variable Curve, Sterile. (The specfic distal curve type must be deterimined by the ordering center prior to delivery). | قسطرة قيادية 5-6 فرنش 0.086 *55 سم حسب المواصفات | 2 | مستودعات الشئون الصحية بمنطقة حائل
191014794 | 4220340203700 | Microcatheter, Micro, J-Shaped Tip, Two Distal Markers, Catheter Length: 155 cm, Distal Length: 15 cm, Outer Diameter 2.3 F, Inner Diameter 1.9 F, 0.014 "-0.018" Guidewire Included, Disposable, Sterile. | قسطرة دقيقة جي ، طول 155 ? 15 بزاوية 90 درجة 2.3 ? 1.9 | 1 | مستودعات الشئون الصحية بمنطقة حائل
191014795 | 4220340308000 | Guiding Sheath, Guiding Coaxial Design, 5 to 6 F, 0.086" x 55 cm, Disposable, 180 Degree Curve, Sterile. | قسطرة قيادية 5-6 فرنش 0.086 *55 سم ، زاوية 180 درجة | 1 | مستودعات الشئون الصحية بمنطقة حائل
191014800 | 4220340500200 | Angioplasty Balloon, Cutting Balloon, Hydrophilic Coating, Soft Laser Cut Tapered Tip, Accepts 0.035" Guidewire, Over-The-Wire (OTW), Dual Lumen, Balloon Diameter: 6 - 8 mm, balloon length: 2 cm, Shaft Length: 75-100 cm, Disposable, Sterile. The specific balloon diameter and balloon lengths must be decided by the receiving center before delivery | قسطرة بالونية قاطعة مقاس 6-8 مم ? 2 سم | 1 | مستودعات الشئون الصحية بمنطقة حائل
191014801 | 4220340300300 | Guiding Sheath, Guiding Coaxial Design, 10F, 0.086" x 55 cm, Disposable, Gentle Variable Curve, Sterile. (The length should be decided by receiving center before delivery ). | قسطرة قيادية 10 فرنش 0.086 *55 سم حسب المواصفات | 1 | مستودعات الشئون الصحية بمنطقة حائل
191014806 | 4220340302300 | Guiding Sheath, Guiding Coaxial Design, Cross Over 2, Hydrophilic Coating, 5 - 8 F X 55-65 cm, Disposable, Sterile . The catheters F size should be decided by receiving center before delivery | قسطرة قيادية ثنائية 5 -8 فرنش * 55-65 سم | 5 | مستودعات الشئون الصحية بمنطقة حائل
191014807 | 4220340206200 | Infusion Wire, Multiple Side holes, 0.035" x 145-175cm, Various Infusion lengths: 6-12cm, Disposable, Sterile. | سلك تسريب , فتحات جانبية متعددة , طول التسريب 6 سم , طول السلك 145 سم | 1 | مستودعات الشئون الصحية بمنطقة حائل
191014814 | 4220344300700 | Microcatheter & Guidewire (0.018") kit: Fibered braided Microcatheter total length: 115 TO 135 cm, distal length 10-20cm, proximal outer diameter: 3Fr, distal outer diameter: 2.8Fr, accommodates 0.018" guide-wire, maximum pressure 800-900psi. Guidewire length: 165cm, guidewire taper minimum length 39cm, includes: torque device, guidewire introducer. Disposable, Sterile. The catheter length should be decided by receiving center before delivery | ظ?ك ?سظرة د?ٍ?ة لاغكة نسف? كرشد حسب افكناص?ات. Microcatheter & Guidewire (0.018) kit: Fibered braided Microcatheter total length 115cm, distal length 10-20cm, proximal outer diameter: 3Fr, distal outer diameter: 2.8Fr, accommodates 0.018 gu | 1 | مستودعات الشئون الصحية بمنطقة حائل
191014821 | 4220340515000 | Microcatheter, Reinforced, Over-the-wire (OTW), End hole, Single Lumen, The Proximal end of the catheter incorporates a standard luer adapter, Semi-rigid proximal shaft which transitions into the flexible distal shaft, Hydrophilic Coating of outer surface, Steam-shapeable tip, Dual radiopaque markers at the distal end, Usable Length: 153cm, Maximum Guidewire: 0.018", Outer diameter (O.D.)/Proximal/Distal: 2.8/2.3 Fr. Inner Diameter (I.D.): 0.021", Sterile, Disposable. | قسطرة دقيقة مقواة فوق السلك حسب المواصفات | 2 | مستودعات الشئون الصحية بمنطقة حائل
191014839 | 4220341022300 | Microcatheter, Infusion Microcatheter, Stainless Steel braided, Straight Tip, Distal Radiopaque Marker, Length 100-140cm, proximal outer diameter: 2.8-3.0Fr, distal outer diameter: 2.6-2.9Fr, Inner Diameter: 0.028" accommodates 0.018" guide-wire, maximum pressure 700-900psi, Chemo-compatible Material, Disposable, Sterile. | قسطرة شديدة الصغر، تستخدم في حالات الصب الوعائي للمواد العلاجية، طرف مستقيم،طرف مرئي بالاشعة السينية | 2 | مستودعات الشئون الصحية بمنطقة حائل
191014840 | 4222150400700 | Support Catheter, For Peripheral Interventions. Hydrophilic coated, Low transitionless profile from hub to tip, integrated radiopaque markers, braided construction. Disposable, Sterile. Straight Tip or angled , Size: 2.6F, Catheter Length: 90-150cm. The specific catheter lengths and tip shape must be decided by recieving center before delivery. | قسطرة داعمة. تستخدم في التداخلات الوعائية الطرفية. مقاس 2.6 فرنش،الطول 90 - 150 سم | 3 | مستودعات الشئون الصحية بمنطقة حائل
191014858 | 4220341401800 | Embolic Protection Device. For Neurointerventional Procedures. Double-occlusion balloon system. Balloon Material: Compliant Elastomeric Rubber, Balloon marker distance: 6cm, Distal shaft profile: 5F, Recommended Guidewire 0.035", Usable Catheter Length: 90-100cm, Minimum Introducer Sheath Size: 9F, Disposable, Sterile. | نظام حماية من الجلطات في حالات التداخلية العصبية.نظام بالونتين تسديد.الطول 6سم طول قسطره 90-100 سم. | 1 | مستودعات الشئون الصحية بمنطقة حائل
191014859 | 4220341401900 | Embolic Protection Device. For Neurointerventional Procedures. Mono-occlusion balloon system. Balloon Material: Compliant Elastomeric Rubber, Recommended Guidewire 0.035", Recommended Sheath Size: 8F, Disposable, Sterile. | نظام حماية من الجلطات في حالات التداخلية العصبية. نظام بالونة تسديد واحدة. مقاس:8 فرنش | 3 | مستودعات الشئون الصحية بمنطقة حائل
191015249 | 4220341302300 | Embolization Coil, Microcoil, Pushable, Soft Platinum, Curled, 0.018", Extended Coil Diameter: 3 mm, Assorted Extended Coil Lengths: 1 - 14 cm, Disposable, Sterile. Specific coils sizes/lengths must be determined by receiving center prior to delivery. | سلك دقيق لقفل الشرايين , قابل للدفع , متعدد الفتلات 0.018 بوصة , 7 سم * 3 ملم | 1 | مستودعات الشئون الصحية بمنطقة حائل
191015400 | 4220341303400 | Embolization Coil, Pushable, Platinum, 0.035", Extended Coil Diameter: 5 TO 6 mm, Assorted Extended Coil Lengths: 3 - 20 cm, Disposable, Sterile. Specific coils sizes/lengths must be determined by receiving center prior to delivery. | سلك لقفل الشرايين مقاس 3-20 سم ? 5-6 مم وقطر 0.035 انش | 1 | مستودعات الشئون الصحية بمنطقة حائل
191015410 | 4220341303600 | Embolization Coil, Pushable, Platinum, 0.035", Extended Coil Diameter: 8 TO 10 mm, Assorted Extended Coil Lengths: 5- 20 cm, Disposable, Sterile. Specific coils sizes/lengths must be determined by receiving center prior to delivery. | سلك لقفل الشرايين مقاس 5 -20 سم ? 8 -10 مم وقطر 0.035 انش | 1 | مستودعات الشئون الصحية بمنطقة حائل
191015850 | 4220343200100 | Catheter Device For Chronic Total Occlusion To Create Intraluminal Placement, Braided, Controlled Microdisection, A traumatic Distal Blunt, 90 cm, 3.1F with Microcatheter 4.1F, Disposable, Sterile. | طقم إزالة التسددات المزمنة في الشرايين 3.1 فرنش ? 90 سم | 1 | مستودعات الشئون الصحية بمنطقة حائل
191015861 | 4220344403500 | Percutaneous Vascular Sheath Set, Introducer Sheath Length: 5-7cm, Radiopaque Wall, 4F, Silicone Hemostatic Valve, Side-port with Side-Arm and 3 Way-Stopcock, J-Tip Guide Wire (40-60cm, 0.018"-0.025"), Non-Traumatic Dilator, 18G Single Wall Puncture Needle, Disposable, Sterile. | طقم ادخال وعائي، طول ?-? سم،جدار مرئي بالاشعة السينية، مقاس? فرنش، صمام من السليكون، مخرج جانبي مع ق | 2 | مستودعات الشئون الصحية بمنطقة حائل
191015863 | 4220344403600 | Percutaneous Vascular Sheath Set, Introducer Sheath Length: 5 TO 12cm, Radiopaque Wall, 5F, Silicone Hemostatic Valve, Side-port with Side-Arm and 3 Way-Stopcock, J-Tip Guide Wire (40-60cm, 0.035"), Non-Traumatic Dilator, 18G Single Wall Puncture Needle, Disposable, Sterile. | طقم ادخال وعائي، طول ??-?? سم، مقاس5 فرنش، صمام من السليكون، مخرج جانبي مع قافل ثلاثي الوجهات، مزود | 4 | مستودعات الشئون الصحية بمنطقة حائل
191015901 | 4222150401700 | PICC (Peripherally Inserted Central Catheter), Power Injectable PICC, Maximum Pressure Limit Settings: 325psi, 5F, Single Lumen, 60 cm Length, Peel Away Sheath 6F, 22-21 G Needle, 0.018" Guide Wire, Disposable, Sterile. (Non-Silicone Material). | طقم قسطرة علاجية 5 فرنش * 60 سم ، 21 جي | 36 | مستودعات الشئون الصحية بمنطقة حائل
191015915 | 4222150402800 | PICC (Peripherally Inserted Central Catheter), Catheter Set, Power Injectable (5ml/second). Equipped with preloaded magnet tracking, real-time catheter tip direction and orientation (tip location for navigation guidance) and ECG (tip confirmation) to be used in conjunction with the PICC Tip Confirmation System (TCS). Stainless steel stylet with atraumatic tip, length 55cm. Set also includes: 4.0F Microintroducer with vessel dilator, 21 G Needle, 0.018? x 50cm Nitinol Guidewire, Disposable, Sterile full-body fenestrated drape, catheter fixation device, (Non-Silicone Material), maximum barrier tray, Sterile. Disposable. 3F, Single Lumen. The PICC tip tracking & confirmation system must be provided to each ordering center. Training and certification by the vendor must be provided to each center. | طقم قسطرة علاجية PICC .تعمل بالارشاد عن طريق الطرف المغناطيسي. تحمل ضغط عالي.مقاس القسطرة: 3 فرنش | 36 | مستودعات الشئون الصحية بمنطقة حائل
191016104 | 4220341401600 | Embolic Protection Device / Filter. For Neurointerventional Procedures. Compatible with 0.014" - 0.018" guidewire, Superior trackability, 6F guide, 5F sheath compatible, Delivery catheter with low 3.2F crossing profile, Deployed and recovered through a dual-ended and low-profile catheter compatible with a guide catheter/sheath minimum ID of 0.066", Assorted Filter sizes: 3-7 mm, Lumen size 5.5-7.0mm, Capture wire length 190/320cm, Guidewire 0.014", Recovery end diameter 4.2 French, sterile, disposable. | الة / مصفاه حماية ضد الجلطات بالشرايين لعمليات الأشعة التداخلية الدماغية , 5 فرنش , حجم المصفاه 3-4 | 4 | مستودعات الشئون الصحية بمنطقة حائل
191016140 | 4220340301900 | Percutaneous Transeptal Puncture Set 7-8F, Mullins Sheath Introducer Compatible With 18 G Transeptal Puncture Needle Curved Tip , 71 cm Long With Stopcock And Obturator , Dilator , Disposable , Sterile, Assorted According to center request. | قسطرة قيادية , 8 فرنش ، 0.086 ? 55 سم بمنحنى خفيف | 2 | مستودعات الشئون الصحية بمنطقة حائل
191016141 | 4220340301800 | Percutaneous Transeptal Puncture Set 6F , Mullins Sheath Introducer Compatible With 19 G Transeptal Puncture Needle Curved Tip , 56 cm Long With Stopcock And Obturator , Dilator , Disposable , Sterile . | قسطرة قيادية , 8 فرنش ، 0.086 ? 55 سم بمنحني 180 درجة | 2 | مستودعات الشئون الصحية بمنطقة حائل
191016143 | 4220340303200 | Transseptal Sheaths, SL1, Length 63cm, Shaft 8.5F. Sterile. | قسطرة قيادية , 9 فرنش ، 0.086 ? 90 سم | 2 | مستودعات الشئون الصحية بمنطقة حائل
191016144 | 4220340300500 | Guiding Sheath, Guiding Coaxial Design, 10F, 0.086" x 55 cm, Straight, Disposable, Sterile. | قسطرة قيادية , 10 فرنش ، 0.086 ? 90 سم | 2 | مستودعات الشئون الصحية بمنطقة حائل
191016152 | 4222150400300 | PICC (Peripherally Inserted Central Catheter), Therapy Catheter Set, 6F, Triple Lumen, Length: 60 cm. Set Also Includes: 7F Peel Away Sheath, 22-21 G Needle, 0.018" Guidewire, Disposable, Sterile. (Non-Silicone Material). | قسطرة وعائية مركزية بالتركيب من وريد طرفي، وحدة قسطرة علاجية، مقاس 6 فرنش، أحادية الطرف، الطول 60 سم مقاس الأبرة 21-22 ، والسلك 0.018" | 36 | مستودعات الشئون الصحية بمنطقة حائل
191016153 | 4222150401800 | PICC (Peripherally Inserted Central Catheter), Power Injectable PICC, Maximum Pressure Limit Settings: 325psi, 5 to 6 F, Triple Lumen, 60 cm Length, Peel Away Sheath 6F, 22-21 G Needle, 0.018" Guide Wire, Disposable, Sterile. (Non-Silicone Material). | ?سظرة نغائٍة كر?زٍة بافتر?ٍب كل نرٍد ظر?ٍ? كك?ل استخداكما ففح?ل بناسظة افحا?ل افاتنكاتٍ?ٍ ? PICC (Peripherally Inserted Central Catheter), Power Injectable PICC, Maximum Pressure Limit Settings: 325psi, 5F, Triple Lumen, 60 cm Length, Peel | 36 | مستودعات الشئون الصحية بمنطقة حائل
191016163 | 4222180301100 | Catheter Fixation Device. Stabilization Device. For suture-free fixation/stabilization of percutaneous drainage catheters. Available in four sizes, to fit virtually all percutaneous drainage catheters: Small (6-8.5 Fr), Medium (10-12 Fr), Large (12-14 Fr) and Extra large (14-16 Fr). Sterile. Disposable. Sizes of the fixation devices must be determined by the ordering center prior to delivery. | اداة لاصقة لتثبيت قساطر التصريف على الجلد.بدلا من الغرز.عدة مقاسات(صغير,وسط,كبير,كبير جدا).حسب الطلب | 54 | مستودعات الشئون الصحية بمنطقة حائل
191016222 | 4229591115800 | Microdelivery Stent system. The microdelivery catheter with a continuous fiber and platinum braid construction, exceptional flexibility, trackability, and kink resistance. PTFE Inner Lumen, 0.014" Guidewire Compatibility, Minimum guiding catheter ID 0.050", Microdelivery Catheter Usable Length: 131 cm Microdelivery Catheter OD: 2.8F Distal; 3F Proximal Stabilizer Catheter Usable Length: 150 cm Stabilizer Catheter OD: 2F, Stent Interstices Size: 2.0F - 2.5F Stent Foreshortening: 1.8%?5.4%. Disposable, Sterile. Stent diameter x length: 4.0 mm x 20-30 mm. | نظام وضع دعامة دقيقة. مقاس الدعامة: 4 مم * 20 مم. طول القسطرة 150سم . 0.014 انش. | 2 | مستودعات الشئون الصحية بمنطقة حائل
191000140 | 4229600100100 | Valve, Aortic Tissue , Bovine , Sizes: 19-27 mm excellent hemodynamic treated with anti decalcification with sewing ring with radio opaque marker (According to center request), Sterile . | صمام نسيجى صناعي للاورطى 19-27 مم معقم | 4 | مستودعات الشئون الصحية بمحافظة الطائف
191000484 | 4229600601800 | Vascular Graft , Early Access 6 mm X 40 - 50 cm , Sterile . | وصلة وعائية سريعة التركيب 6 مم ? 40 - 50 سم | 1 | مستودعات الشئون الصحية بمحافظة الطائف
191000574 | 4229600611400 | Vascular Graft valsalva stight Gel soft With Bi leaflet Valves (Conduit Valve), Collagen impregnated, Easy-Insert Design, Low Profile, Best Hemodynamics, Largest EOA, Lowest Gradient, Low incidence of thrombosis and thromboembolism, valve size 19-29 mm (According to center request), Sterile | جل لجذع الاورطى كامل مع الصمام مقاس | 1 | مستودعات الشئون الصحية بمحافظة الطائف
191000685 | 4220342001500 | Vascular Loop , Large Size , Radio-opaque ,Length 40 cm , Sterile . | عروة شريانية مقاس كبير وطول 40 سم معقم | 32 | مستودعات الشئون الصحية بمحافظة الطائف
191000875 | 4229530100200 | Blowing Device For CO2 And Saline , Low Profile , Malleable Shaft , On-Handle Volume Control Provides Precise CO2 And Mist Delivery During Anastomosis Of Beating Heart Surgery , Disposable , Sterile. | مرذاذ لتوصيل ثاني أكسيد الكربون والسالين عمليات القلب النابض | 4 | مستودعات الشئون الصحية بمحافظة الطائف
191000970 | 4221181213600 | Stocking Varicose Vein (Open Toes) Pantyhose, Mixed Fiber Content ( Cotton not less than 12% ) Latex Free, Air permeable, Easy To Put On , Compression Designed To Apply Decreasing Pressure From Ankle Through The Calf (Graduated Compression Pressure), CLASS II , All sizes from Small to X-large plus According to center request . | جوارب دوالي بضغط متدرج طرف مفتوح طويلة درجة ثانية ( 20-30 ) صغير | 182 | مستودعات الشئون الصحية بمحافظة الطائف
191001163 | 4220343313700 | Diagnostic Angiography Catheter 6F , SONS or equavelent (assorted sizes as per center request) ,Wide Lumen at least ID 0.055", High Flow , Soft Safety Tip , Excellent Push Ability , Kink Resistance , Good Torque Transmission , 100-110 cm , Disposable , Sterile. | قسطرة تشخيصية 6 فرنش ? 100 سم ( سون 1 ) | 7 | مستودعات الشئون الصحية بمحافظة الطائف
191001679 | 4220340205400 | Catheter , Pigtail , Angled 145 Degree / Straight, Large Lumen , High Flow , Soft Safety Tip , Excellent Push Ability , Kink Resistant , Good Torque Transmission , Open End With 6-12 Side Holes , Accepts 0.035-0.038" Guide Wire , Size 4-6 FR X 110 cm , Disposable, Assorted Size According to center Request, Sterile. | قسطرة بطرف ملتوي بزاوية مقاس 4-6 ف وطول 110 سم | 4 | مستودعات الشئون الصحية بمحافظة الطائف
191001686 | 4220340204500 | Catheter , Pigtail , Angled 145 Degree / Straight, Large Lumen , with Markers for Sizing, High Flow , Soft Safety Tip , Excellent Push Ability , Kink Resistant , Good Torque Transmission , Open End With 6-12 Side Holes , Accepts 0.035-0.038" Guide Wire , Size 4-6 FR X 110 cm , Disposable, Assorted Size According to center Request, Sterile. | قسطره تشخيصيه نوع ذيل مقاس4-6 فرنش ، 110سم ، حسب المواصفاات | 4 | مستودعات الشئون الصحية بمحافظة الطائف
191002650 | 4220340402700 | Exchange Wire ,Teflon Coated, J-Tip/Straight 0.021-0.038" X 260 cm , Disposable,Assorted size According to center request, Sterile. | سلك مرشد شديد القسوة ( جي ) مقاس 0.021 -0.038 انش ? 260 سم | 42 | مستودعات الشئون الصحية بمحافظة الطائف
191002690 | 4220340401700 | Exchange Wire, Amplatz Super Stiff , Long Floppy J Tip , 0.038"X 260 cm , Disposable , Sterile . | سلك مرشد للقسطرة شديد القسوة مقاس 0.038 انش ? 260 سم | 4 | مستودعات الشئون الصحية بمحافظة الطائف
191002695 | 4220340401800 | Exchange Wire , extra Stiff TFE coated stainless , flexible Floppy J Tip , 0 .035" X 260 cm , Disposable , Sterile . | سلك شديد القساوه طول 260 سم | 7 | مستودعات الشئون الصحية بمحافظة الطائف
191002710 | 4220340402800 | Guide Wire , J Tip/Straight ,Teflon Coated , 0.018"X 260 cm , Disposable , Sterile . | سلك مرشد للقسطرة شكل جي مقاس 0.018 انش ? 260 سم | 5 | مستودعات الشئون الصحية بمحافظة الطائف
191003130 | 4220344401300 | Percutaneous Sheath Introducer Set , 5-8 FR , 7.5-11 cm Long With competent Valve That prevent back bleed even if smaller french catheter is inserted , 3 Ways Stopcock side arm , J Tip 45 cm Guide Wire ( 0.035" ), with Dilator, Thin Wall Puncture Needle, Disposable , Sterile, Assorted According to center request. | طقم موصل قسطرة مع موزع ثلاثي وصمام لمنع ارتجاع الدم بشكل جي 5-8 فرنش وطول 7.5-11 سم | 12 | مستودعات الشئون الصحية بمحافظة الطائف
191003671 | 4229591200600 | Coronary Stent,Drug Eluting , self expandable , balloon-mounted , Nitinol And Excellent Flexibility , Deliverability With Thin Struts, High Radial Force ,for ectatic vesels minimal late diameter loss, Diameter Sizes: 2.5-4.5 mm Lengths: 17-27 mm Two Markers , with the latest Technology different diameter Sizes and lengths .sterile | وعاء شبكي نسيجي مغطي بالدواء كوبالت اولوي مقاس ذاتي التوسع، عدة مقاسات | 9 | مستودعات الشئون الصحية بمحافظة الطائف
191003857 | 4229591201300 | Stent, Drug Eluted, Non Thrombogenic, Non Inflammatory ,Thin & Biodegradable Polymers, with the latest Technology, Assorted Sizes, Sterile.( Required Sizes Will Be Specified According To Individual Centers Needs ). | دعامة شريانية مغطاة بالدواء قابل للتحلل البيولوجي مقاسات منوعة | 26 | مستودعات الشئون الصحية بمحافظة الطائف
191006230 | 4214253200100 | Pericardiocentesis set For Fluid Removal From The Pericardium , 5-8FR , With 18 G X 11 cm Needle , Short Bevel , Long Guide Wire 0.035 - 0.038 " , 145 cm Long , 6-8FR X 45 cm Catheter With Side Holes and kink resistant, The set should be complete, 2 sponge sticks, 4 sample tubes, Luerlock Syringes (10cc two, 20cc), scalpel, with Xylocain 1% 5cc with syringe and needle Fenestrated Drape 75 X 75 cm , 4 X 4 Gauze ( 10 pcs ) ,collection bag and tubing to connect the catheter (sterile closed system), Disposable , Sterile. | طقم يستخدم لسحب السوائل والدم من الغشاء التاموري 5 ف ? 45 سم | 18 | مستودعات الشئون الصحية بمحافظة الطائف
191006360 | 4220344800000 | Distal Protection Device For PCI of Vein Graft and coronary Procedures, compatible with 0.014 wire, Radio-opaque platinuim coated nitinol loop, 110 micron filter, with self centering cabability, rapid exchange, compatible with 6FR guide, Sterile. (assorted sizes as per center request) | فلتر وريدي | 1 | مستودعات الشئون الصحية بمحافظة الطائف
191008015 | 4220350100000 | Pacemaker, Temporary Pulse Generator External, Single/Dual Chamber, with over-drive feature and high pacing rate. | منظم خارجـي مؤقـت للقلــب | 1 | مستودعات الشئون الصحية بمحافظة الطائف
191010064 | 4229530206500 | Aortic Arch Cannula , Size 6-16 F According center request, Pediatric ,will be specified by end users in individual centers (Straight ), Straight, OR With 135c* Tip Angle , Collar & Wire Reinforcement , Suture Flange &Vented Luer Lock Connector Fit ( 1/4 ) Inch , Disposable , Sterile. | كانيولا لجذع الأورطي مقاس 22 فرنش بموصل يلاءم 3/8 أنش | 7 | مستودعات الشئون الصحية بمحافظة الطائف
191010395 | 4229473200500 | Intra Aortic Balloon Assorted Sizes FR , Fiber Optic ,Capacity Assorted acoording to center request) Sheath And Sheath Less , With Insertion Kit , Compatible With Arrow Machine , Machine to be provided freely for the centers: 1 machine for each 50 balloons,Disposable , Sterile. | قسطرة بالونية للشريان الاورطي مقاس متعدد فرنش وسعة متعددة سم مربع | 3 | مستودعات الشئون الصحية بمحافظة الطائف
191010396 | 4229473200800 | Intra Aortic Balloon Assorted Sizes FR , Fiber Optic ,Capacity Assorted acoording to center request ) Sheath And Sheath Less , With Insertion Kit, Compatible With Arrow Machine , Disposable , Sterile. | قسطرة بالونيه للشريان الاورطي ليفي مقاس متعدد فرنش وسعة متعددة سم مربع لجهاز ارو | 1 | مستودعات الشئون الصحية بمحافظة الطائف
191010736 | 4220341004000 | Activated Clotting Time Cartridges For ACT II Machine , Disposable . Packing : 50 Pcs / Box | خرطوشة حساب زمن التخثر النشط رقم 2 | 22 | مستودعات الشئون الصحية بمحافظة الطائف
191012515 | 4214210601400 | warming Infant Blanket , permits use of a lower velocity blower to supply gently moving, clean air. The warming method minimizes air currents in the operating room environment adjustable tempressure, sterile, disposable. Macchine to be provide freely with each 100 blankets" | بطانية لتدفئة المريض للرضع عن طريق الهواء قابلة لتعديل درجة الحرارة قياس (61cm x 94cm) و متوافقة مع | 95 | مستودعات الشئون الصحية بمحافظة الطائف
191012805 | 4231220165600 | Sternal Wire , Surgical Stainless Steel , Size 3 , Monofilament , 1/2 Circle Taper Cut Needle 48-55 mm , Sterile. | سلك فولاذي للقفص الصدري بابرة قاطعة مقاس 3 معقم | 6 | مستودعات الشئون الصحية بمحافظة الطائف
191012831 | 4231220165400 | Polypropylene Suture , Monofilament , Blue Color , 2/0 , 75-90 cm Long With 16-17 mm 3/8 Double Arm Needle , Sterile . | خيط جراحي بولي بروبايلين وحيد الخيط 0/2 90 سم بابرة 16 مم | 3 | مستودعات الشئون الصحية بمحافظة الطائف
191012880 | 4231221101200 | Polypropylene Suture , Monofilament , Blue Color , 7/0 , 60 cm Long With 13 mm 3/8 Circle Round Bodied Double Arm Needle , Sterile . | خيط جراحي بولي بروبايلين وحيد الخيط 7/0 براس ابرة اسود 13 | 3 | مستودعات الشئون الصحية بمحافظة الطائف
191012903 | 4231220132500 | Polypropylene Suture , Monofilament , Blue Color , 5/0 , 60-75 cm Long With 10-13 mm, According center Request, Taper Point Needle With 2 TFE Pledget 3X6 mm , Sterile . | خيط جراحي بولي بروبايلين 4/0 ? 60-75 سم بابرة 10 - 13 مم مع قطعتي بليدجيت 6?3 مم. | 2 | مستودعات الشئون الصحية بمحافظة الطائف
191014050 | 4220340502200 | Angioplasty Balloon, Over-The-Wire (OTW), Dual Lumen, 4-6F, Atraumatic Tip, Excellent Pushability & Flexibility, Kink Resistant, High Rated Burst Pressure (12 - 15 ATM), Rapid Inflation / Deflation, Balloon Size: 6 mm, balloon length must range 2-20 cm, Shaft Length must range 75-150 cm, Disposable, Sterile. The specific balloon lengths and shaft lengths must be decided by the recieving center before delivery. | قسطرة توسيع شرياني 5 ف بضغط 12 - 15 اتموسفير مقاس 6 مم ? 4 سم وطول 75 سم | 6 | مستودعات الشئون الصحية بمحافظة الطائف
191014253 | 4220340500400 | Angioplasty Balloon, Drug-Eluting (Paclitaxel Eluting), For Below Knee angioplasty, Dual Lumen, 4-5F, Atraumatic Tip, Excellent Pushability & Flexibility, Kink Resistant, Rated Burst Pressure (6 - 15 ATM), Rapid Inflation / Deflation, Balloon Size: 2 mm to 3.5 X 4-20 cm, Shaft Length: 120-150 cm, Outer diameter (Proximal/Distal): 3.0-3.9F / 2.2-2.9F, 0.014 " or 0.018" or 0.035" Compatible Guidewire, Disposable, Sterile. The specific balloon lengths must be decided by recieving center before delivery. | قسطرة توسيع شرياني مستخرجة للعقار (باسليتاكسل), 4-5 فرنش بضغط 5-15 اتموسفير 2 ملم * 12 سم وطول القسطرة 120-150 سم | 1 | مستودعات الشئون الصحية بمحافظة الطائف
191014346 | 4229591103700 | Stent, Self Expandable, Drug-Eluting, Antiproliferative Drug Coated, Peripheral Stent, Nitinol, Fracture Resistant, Minimal Foreshortening, Low Deployment Force, Sterile, Introducer: 6F, Shaft Length: 80-150 cm, Stent Diameter: 2.5 - 8 mm, Stent Length: 20 - 100 mm. The specific stent diameter and stent lengths must be decided by recieving center before delivery. | دعامة شريانية , ذاتية التوسع , 6 فرنش , تقسير محدود , مقاس 2.5ملم * 20-50 سم , طول السلك 80-150 سم | 1 | مستودعات الشئون الصحية بمحافظة الطائف
191014460 | 4229591102900 | Stent, Covered, Self Expandable, Nitinol Skeleton, Low Profile, 8-9 F Delivery System, Stent Diameter: 7-9 mm , stent length 2-20 cm, Catheter Length: 80 to 130cm. Sterile. The specific stent diameter, stent lengths and shaft lengths must be determined by recieving center before delivery. | رقعة دعامة شريانية مقاس 7 ? 8 طول القسطرة 80-120 سم | 2 | مستودعات الشئون الصحية بمحافظة الطائف
191014532 | 4229590300100 | Cope Nephro-ureterostomy Stent set. Ultrathane Material (NOT Silicone). Includes one flexible catheter introduction stiffening cannula. Sterile. Stent size: 8.5 F. Accepts 0.035" Guidewire. Stent length: 26cm | دعامة حالب/كلوي , 8.5 فرنش , الطول 26 سم | 2 | مستودعات الشئون الصحية بمحافظة الطائف
191014551 | 4220341400100 | I.V.C. (Inferior Vena Cava) Filter. Retrievable. 6-8 Fr Compatible. MRI Safe. Femoral Retrieval. Sterile. The I.V.C. Filter Retrieval Set must be supplied with the awarded I.V.C. Filter. The retrieval set must include the compatible retrieval sheath and snare. Disposable. Sterile. (The Retrieval sets are to be supplied with a ration of 3:1, i.e. for every (3) IVC Filters awarded, (1) retrieval kit must be provided). | فلتر وريدي مؤقت يسترجع عن طريق الوريد الفخذي | 4 | مستودعات الشئون الصحية بمحافظة الطائف
191014606 | 4220340408700 | Guidewire, Standard, Straight, Soft atraumatic floppy Tip. PTFE-coated stainless steel. Size 0.035" X 145-260 cm, Disposable, Sterile. | سلك مرشد عادي مستقيم مقاس 0.035 ? 145 سم | 4 | مستودعات الشئون الصحية بمحافظة الطائف
191014629 | 4220340407700 | Guidewire, Micro, Nitinol Mandril, Curved Platinum Coil Tip, Standard Taper, 0.018". Length 60 - 125 cm, Spring Coil Tip Length: 2 to 7cm, Disposable, Sterile. The wire length should be decided by the receiving center before delivery | سلك التوجية، شديد الصغر،من النتينول، نهاية منحنية من البلاتينيوم، حجم 0.018 انش وطول ?? سم، نهاية مر | 4 | مستودعات الشئون الصحية بمحافظة الطائف
191014675 | 4220340201200 | Guiding Catheter, Guiding Coaxial Design, For Neurointerventional Procedures, Straight, Hydrophilic Coating, 6F X 90 cm, Disposable, Sterile. | قسطرة توجيهية،تصميم Coaxial، استخدام في حالات القسطرة التداخلية العصبية، ذات طرف مستقيم، مغلفة بطبقة | 2 | مستودعات الشئون الصحية بمحافظة الطائف
191014709 | 4220343301800 | Catheter, Diagnostic Angiographic, C2 Cobra, Hydrophilic Coating, End Hole, 4F, 0.035" X 100 cm, Disposable, Sterile. | ?سظرة تصنٍرٍة برأس ?نبرا 4 ?رلش 0.035 * 100 سك. Catheter, Diagnostic Angiographic, C2 Cobra, Hydrophilic Coating, End Hole, 4F, 0.035 X 100 cm, Disposable, Sterile. | 4 | مستودعات الشئون الصحية بمحافظة الطائف
191014719 | 4220343302100 | Catheter, Diagnostic Angiographic, C3 Cobra, Hydrophilic Coating, End Hole, 5F, 0.035" X 65 cm, Disposable, Sterile. | قسطرة تصويرية برأس كوبرا 5 فرنش 0.035 * 65 سم | 2 | مستودعات الشئون الصحية بمحافظة الطائف
191014758 | 4220340302000 | Guiding Sheath, Guiding Coaxial Design, 8F, 0.086" x 55 cm, Straight, Disposable, Sterile. | قسطرة قيادية , 8 فرنش ، 0.086 ? 55 سم | 1 | مستودعات الشئون الصحية بمحافظة الطائف
191014759 | 4220340301500 | Guiding Sheath, Guiding Coaxial Design, 7F, 0.086" x 45-65 cm, Gentle Variable Curve, Disposable, Sterile. (The specfic distal curve type must be deterimined by the ordering center prior to delivery). | قسطرة قيادية , 7 فرنش ، 0.086 ? 55 سم بمنحنى خفيف | 1 | مستودعات الشئون الصحية بمحافظة الطائف
191014766 | 4220340215000 | Guiding Catheter, Guiding Coaxial Design, For Neurointerventional Procedures, Straight, Hydrophilic Coating, 8F, 0.086" X 90 cm, Disposable, Sterile. | قسطرة قيادية عصبية 8 فرنش مستقيمة ، 0.086 ? 90 سم | 2 | مستودعات الشئون الصحية بمحافظة الطائف
191014771 | 4220343312800 | Catheter, Diagnostic Angiographic, Glide Catheter, 100% Hydrophilic, Vertebral, End Hole, 4 to 5F, 0.035" X 100 cm, Disposable, Sterile. | ?سظرة تصنٍرٍة حسب افكناص?ات Catheter, Diagnostic Angiographic, Glide Catheter, 100% Hydrophilic, Vertebral, End Hole, 4-5 F, 0.035 X 100 cm, Disposable, Sterile. | 9 | مستودعات الشئون الصحية بمحافظة الطائف
191014774 | 4220344800900 | Infusion Catheter infusion Length: 5 to 50cm, 4 to 5F, 0.035" X 40 to 150 cm, Disposable, Sterile. | قسطرة تروية 5 فرنش ? 5-50 سم | 1 | مستودعات الشئون الصحية بمحافظة الطائف
191014796 | 4220340216200 | Microcatheter, J-Shaped Tip, Two Distal Markers, Catheter Length: 175 cm, Distal Length: 45 cm, Outer Diameter 2.8 F, Inner Diameter 2.3 F, 0.021" Guidewire Included, Disposable, Sterile. | قسطرة دقيقة شكل جي، طول 155 ? 15 بزاوية 45 درجة | 1 | مستودعات الشئون الصحية بمحافظة الطائف
191014806 | 4220340302300 | Guiding Sheath, Guiding Coaxial Design, Cross Over 2, Hydrophilic Coating, 5 - 8 F X 55-65 cm, Disposable, Sterile . The catheters F size should be decided by receiving center before delivery | قسطرة قيادية ثنائية 5 -8 فرنش * 55-65 سم | 5 | مستودعات الشئون الصحية بمحافظة الطائف
191014814 | 4220344300700 | Microcatheter & Guidewire (0.018") kit: Fibered braided Microcatheter total length: 115 TO 135 cm, distal length 10-20cm, proximal outer diameter: 3Fr, distal outer diameter: 2.8Fr, accommodates 0.018" guide-wire, maximum pressure 800-900psi. Guidewire length: 165cm, guidewire taper minimum length 39cm, includes: torque device, guidewire introducer. Disposable, Sterile. The catheter length should be decided by receiving center before delivery | ظ?ك ?سظرة د?ٍ?ة لاغكة نسف? كرشد حسب افكناص?ات. Microcatheter & Guidewire (0.018) kit: Fibered braided Microcatheter total length 115cm, distal length 10-20cm, proximal outer diameter: 3Fr, distal outer diameter: 2.8Fr, accommodates 0.018 gu | 1 | مستودعات الشئون الصحية بمحافظة الطائف
191014827 | 4220344801500 | Microcatheter, straight tip configuration. Usable length: 150cm. Maximum guidewire compatibility: 0.014 inch. Outer diameter (O.D.): 2.1 /1.7 OR 2.4/1.9 French. | قسطرة دقيقة ذو طرف مستقيم حسب المواصفات اطول 150 سم ، القطر الخارجي 2.1-1.7 فرنش | 2 | مستودعات الشئون الصحية بمحافظة الطائف
191014938 | 4229514301700 | Needle, Radiofrequency Ablation (RFA), 14G x 15 cm, Deployment Tines Circumflex: 2.5 TO 5 cm, Including 4 Grounding Pads, Disposable, Sterile. The RFA system and all accessories must be delivered to each ordering center. | إبرة استئصال بالموجات 14 جي 15 سم ، توسع الإبرة 2.5 -5 سم | 1 | مستودعات الشئون الصحية بمحافظة الطائف
191014998 | 4229494100600 | Drainage Catheter, Percutaneous, Biliary Drainage Catheter Set, 8.0-8.5F, Radiopaque, Includes Guidewire 0.038", Catheter Length: 40-50 cm, Side Holes: 32, Includes Stiffening Cannula, Disposable, Sterile. | قسطرة تصريف مرارية بحلقة مقاس 8- 8.5 فرنش | 2 | مستودعات الشئون الصحية بمحافظة الطائف
191015012 | 4214250401200 | Biopsy Needle Device, Automatic, Core Biopsy, Needle Size: 20G x 10 TO 16 cm, Penetration Depth 11 TO 22 mm, Disposable, Sterile. (Each Biopsy Device Must Include An Appropriate Size Coaxial Needle). | ابرة عينة مركزية 20 جي وطول 10-16 سم وعمق 11- 22 مم | 18 | مستودعات الشئون الصحية بمحافظة الطائف
191015120 | 4229494100000 | Drainage Catheter, Percutaneous, Biliary Drainage Catheter Set, 10.0-14F, Radiopaque, Includes Guidewire 0.038", Catheter Length: 40-50 cm, Side Holes: 32, Includes Stiffening Cannula, Disposable, Sterile. | قسطرة تصريف مرارية مقاس 10.0 -14 فرنش | 6 | مستودعات الشئون الصحية بمحافظة الطائف
191015160 | 4229545304500 | Drainage Catheter, Percutaneous, Multipurpose Drainage Catheter Set, Hydrophilic, 10-10.5F, Locking Pigtail, Includes Fixation Device & Guidewire 0.038", Stiffening Cannula, Stainless Steel Trocar Stylet. Catheter Length 25-30 cm, Side Holes: 6, Disposable, Sterile. | قسطرة تصريف متعددة الاغراض مقاس 10 فرنش | 9 | مستودعات الشئون الصحية بمحافظة الطائف
191015170 | 4229545300100 | Drainage Catheter, Percutaneous, Multipurpose Drainage Catheter Set, Hydrophilic, 12F, Locking Pigtail, Includes Fixation Device & Guidewire 0.038", Stiffening Cannula, Stainless Steel Trocar Stylet. Catheter Length 25-30 cm, Side Holes: 6, Disposable, Sterile. | قسطرة تصريف متعددة الاغراض مقاس 12 فرنش | 10 | مستودعات الشئون الصحية بمحافظة الطائف
191015400 | 4220341303400 | Embolization Coil, Pushable, Platinum, 0.035", Extended Coil Diameter: 5 TO 6 mm, Assorted Extended Coil Lengths: 3 - 20 cm, Disposable, Sterile. Specific coils sizes/lengths must be determined by receiving center prior to delivery. | سلك لقفل الشرايين مقاس 3-20 سم ? 5-6 مم وقطر 0.035 انش | 2 | مستودعات الشئون الصحية بمحافظة الطائف
191015820 | 4229430400000 | Breast Tissue Marker, 3mm Titanium Clip, 17G X 12 cm Needle, MRI Compatible, Disposable, Sterile. | مشبك تيتانيوم 3مم عادي لتمييز ورم الثدي 17 جي ? 12 سم . | 45 | مستودعات الشئون الصحية بمحافظة الطائف
191015822 | 4229430400300 | Breast Tissue Marker, Coil Shape, 3mm Titanium Clip, 17G X 10 cm Needle, MRI Compatible, Disposable, Sterile. | مشبك تيتانيوم 3مم ملتف لتمييز ورم الثدي 17 جي ? 10 سم . | 46 | مستودعات الشئون الصحية بمحافظة الطائف
191015921 | 4214250406300 | Biopsy Needle. Franseen Lung Biopsy Needle. Trocar-tipped stylet. 18 - 22G x 15cm. (Needle size to be determined by ordering center prior to delivery). Disposable. Sterile. | ابرة خزعة. من نوع فرانسين FRANSEEN. مقاس: 18 -22جي . الطول: 15سم | 4 | مستودعات الشئون الصحية بمحافظة الطائف
191016030 | 4220344404700 | Percutaneous Access / Introducer Set, Non-Vascular, Used to facilitate placement of 0.035/0.038" diameter guidewire for IR procedures, Sheath French Size (ID/OD) 4.0/7.0, Sheath Length: 20 cm, 21G to 22G X 15 cm Chiba Needle, 0.018" Guidewire Platinum Tip, Disposable, Sterile. | طقم ادخال مقاس 21-22 جي ? 15 سم | 9 | مستودعات الشئون الصحية بمحافظة الطائف
191016060 | 4222161201500 | Connecting Tube With Drainage Bag Stopcock Connector, 14F X 30 TO 40cm, Disposable, Sterile. | توصيلة كيس جمع السوائل 14 ف ? 30-40 سم | 38 | مستودعات الشئون الصحية بمحافظة الطائف
191016141 | 4220340301800 | Percutaneous Transeptal Puncture Set 6F , Mullins Sheath Introducer Compatible With 19 G Transeptal Puncture Needle Curved Tip , 56 cm Long With Stopcock And Obturator , Dilator , Disposable , Sterile . | قسطرة قيادية , 8 فرنش ، 0.086 ? 55 سم بمنحني 180 درجة | 3 | مستودعات الشئون الصحية بمحافظة الطائف
191016143 | 4220340303200 | Transseptal Sheaths, SL1, Length 63cm, Shaft 8.5F. Sterile. | قسطرة قيادية , 9 فرنش ، 0.086 ? 90 سم | 3 | مستودعات الشئون الصحية بمحافظة الطائف
191016161 | 4220342403700 | Vascular Closure Device. For femoral arterial puncture hemostasis. Size: 5-7 Fr. Use of an extravascular sealant which actively adheres to the artery for secure mechanical closure. Completely extravascular and dissolves within 30 days. Easy to use. Does not require to exchange the current Sheath of the procedure. Internal 6 mm semi-compliant Balloon to ahceive temporary hemostasis. The device/kit includes: Balloon catheter with integrated sealant and 10ml locking syringe. Sterile. Disposable. Training and certification must be provided to all users of the ordering centers. | طقم اداة غلق ثقب الشريان السطحي. تحتوي على بالون. المقاس: 5 - 7 فرنش. | 2 | مستودعات الشئون الصحية بمحافظة الطائف
191016167 | 4229430500400 | Vacuum Assisted Breast Biopsy MRI Needle/Device. 7 - 10G. According center request, Single insertion with 360 multiple sampling. Half and full Sample with the same Needle. Includes Appropiate Coaxial Cannula & Necessary Accessories (cainester, tubing, marker, Introducer Set(Trocar, VisiLoc Obturator, Cannula, Needle Guide Block, MRI Vacuum Tube Extension). Disposable, Sterile. (Vacuum Device & Appropriate Adaptors must be provided free of charge for every ordering center). Training and certification on using the system must be provided by the vendor at each ordering center. | ابرة خزعة للثدي مدعومة بالشفط. المقاس:7-10 جيج. | 6 | مستودعات الشئون الصحية بمحافظة الطائف
191016215 | 4229591108100 | Microdelivery Stent system. The microdelivery catheter with a continuous fiber and platinum braid construction, exceptional flexibility, trackability, and kink resistance. PTFE Inner Lumen, 0.014" Guidewire Compatibility, Minimum guiding catheter ID 0.050?, Microdelivery Catheter Usable Length: 131 cm Microdelivery Catheter OD: 2.8F Distal; 3F Proximal Stabilizer Catheter Usable Length: 150 cm Stabilizer Catheter OD: 2F, Stent Interstices Size: 2.0F - 2.5F, Stent Foreshortening: 1.8% - 5.4%. Disposable, Sterile. Stent diameter x length: 2.5 mm x 15-20 mm. | نظام وضع دعامة دقيقة. مقاس الدعامة: 2.5 مم * 15مم. طول القسطرة 150سم . 0.014 انش. | 1 | مستودعات الشئون الصحية بمحافظة الطائف
191016217 | 4229591100000 | Microdelivery Stent system. The microdelivery catheter with a continuous fiber and platinum braid construction, exceptional flexibility, trackability, and kink resistance. PTFE Inner Lumen, 0.014" Guidewire Compatibility, Minimum guiding catheter ID 0.050", Microdelivery Catheter Usable Length: 131 cm Microdelivery Catheter OD: 2.8F Distal; 3F Proximal Stabilizer Catheter Usable Length: 150 cm Stabilizer Catheter OD: 2F, Stent Interstices Size: 2.0F - 2.5F Stent Foreshortening: 1.8%?5.4%. Disposable, Sterile. Stent diameter x length: 3.0 x 15-20mm. | نظام وضع دعامة دقيقة. مقاس الدعامة: 3 مم * 15 مم. طول القسطرة 150سم . 0.014 انش. | 2 | مستودعات الشئون الصحية بمحافظة الطائف
191016219 | 4220341008700 | Microdelivery Stent system. The microdelivery catheter with a continuous fiber and platinum braid construction, exceptional flexibility, trackability, and kink resistance. PTFE Inner Lumen, 0.014" Guidewire Compatibility, Minimum guiding catheter ID 0.050", Microdelivery Catheter Usable Length: 131 cm Microdelivery Catheter OD: 2.8F Distal; 3F Proximal Stabilizer Catheter Usable Length: 150 cm Stabilizer Catheter OD: 2F, Stent Interstices Size: 2.0F - 2.5F Stent Foreshortening: 1.8%?5.4%. Disposable, Sterile. Stent diameter x length: 3.5 mm x 15-20 mm. | نظام وضع دعامة دقيقة. مقاس الدعامة: 3.5 مم * 15 مم. طول القسطرة 150سم . 0.014 انش. | 1 | مستودعات الشئون الصحية بمحافظة الطائف
191016222 | 4229591115800 | Microdelivery Stent system. The microdelivery catheter with a continuous fiber and platinum braid construction, exceptional flexibility, trackability, and kink resistance. PTFE Inner Lumen, 0.014" Guidewire Compatibility, Minimum guiding catheter ID 0.050", Microdelivery Catheter Usable Length: 131 cm Microdelivery Catheter OD: 2.8F Distal; 3F Proximal Stabilizer Catheter Usable Length: 150 cm Stabilizer Catheter OD: 2F, Stent Interstices Size: 2.0F - 2.5F Stent Foreshortening: 1.8%?5.4%. Disposable, Sterile. Stent diameter x length: 4.0 mm x 20-30 mm. | نظام وضع دعامة دقيقة. مقاس الدعامة: 4 مم * 20 مم. طول القسطرة 150سم . 0.014 انش. | 2 | مستودعات الشئون الصحية بمحافظة الطائف
191016228 | 4229590700200 | Carotid Stent System. Tapered Self-expanding Nitinol stent, for permanent implantation, made of a nickel titanium alloy (Nitinol), pre-mounted on a 6F, 0.014" rapid exchange delivery system. The stent has an open lattice design, tantalum radiopaque markers at the proximal and distal ends of the stent, Sheath compatibility 6/8 French. Stent diameter: 10/7 mm, Stent length: 30-40mm. | نظام وضع دعامة بالشريان السباتي Carotid مقاس الدعامة: 7/10 مم * 30 مم . 0.014 انش .6 فرنش. | 1 | مستودعات الشئون الصحية بمحافظة الطائف
191000004 | 4229472100000 | Aortic Punch , Sharp Dual Cutting Edge For Precise Clean Removal Of Aortic Tissue , Conical Tip For Easy Insertion By Straight Or Hole Technique , Size 3.5-5 mm, Length 20cm(According to center request) , Disposable , Sterile. | مثقاب لفتح الشريان الأورطي مقاس 3.5-5 ملم ، الطول 20سم معقم | 71 | مستودعات الشئون الصحية بمحافظة جدة
191000065 | 4229600500200 | Annuloplasty Semi-Rigid Ring, Anterior saddle shape , 3 Dimensional and posterior flexibilty, Sizes: 26-34 mm (According to center request), Sterile. | حلقات صناعية شبه جامدة ثلاثية الأبعاد تثبت على الصمام مقاس (26-34) مم معقم | 1 | مستودعات الشئون الصحية بمحافظة جدة
191000140 | 4229600100100 | Valve, Aortic Tissue , Bovine , Sizes: 19-27 mm excellent hemodynamic treated with anti decalcification with sewing ring with radio opaque marker (According to center request), Sterile . | صمام نسيجى صناعي للاورطى 19-27 مم معقم | 10 | مستودعات الشئون الصحية بمحافظة جدة
191000170 | 4229600300000 | Valve , Mitral Tissue , Bovine , Calcification, Sizes: 23-35 mm excellent hemodynamic treated with anti decalcification (According to center request), Sterile . | صمام نسيجى ميترالي 23-35 مم معقم | 4 | مستودعات الشئون الصحية بمحافظة جدة
191000196 | 4229600100200 | Valve , Rotatable , Bi-Leaflets Aortic Mechanical , Easy-Insert Design, Low Profile, Best Hemodynamics, Largest EOA, Lowest Gradient, Low incidence of thrombosis and thromboembolism, Sizes: 19-29 mm (According to center request), Sterile. | صمام صناعي ميكانيكي ثنائي الوريقات أورطي مقاس 19-29 مم معقم | 7 | مستودعات الشئون الصحية بمحافظة جدة
191000265 | 4229600300100 | Valve , Rotatable , Bi-Leaflets Mitral Mechanical , Easy-Insert Design, Low Profile, Best Hemodynamics, Largest EOA, Lowest Gradient, Low incidence of thrombosis and thromboembolism, Sizes: 23-33 mm (According to center request), Sterile. | صمام صناعي ميكانيكي ميترالي ثنائي الوريقات مقاس 23-33 مم معقم | 6 | مستودعات الشئون الصحية بمحافظة جدة
191000267 | 4229600102200 | valve, rotatable, Bi-Leaflets Aortic Mechanical, Supra-annular, Orifice to annulus Ratio is 100% Easy-Insert Design, Low Profile, Best Hemodynamics, Largest EOA, Lowest Gradient, Low Incidence of thrombsis and thromboembolism, Sizes: 19-29 mm (According to center request), Sterile . | صمام صناعي ميكانيكي أبهري ثنائي الوريقات مقاس 19-29 | 2 | مستودعات الشئون الصحية بمحافظة جدة
191000579 | 4229600601700 | Vascular Graft With Bi leaflet Valves (Conduit Valve) , Easy-Insert Design, Low Profile, Best Hemodynamics, Largest EOA, Lowest Gradient, Low incidence of thrombosis and thromboembolism, Sizes: 18-29 mm (According to center request), Sterile. | رقعة شريانية بصمام ثنائي مقاس 18 مم معقم | 1 | مستودعات الشئون الصحية بمحافظة جدة
191000598 | 4229600200000 | Valsalva Conduit : This conduit should fit tissue prosthetic valve with tensioning purstring suture that will prevent the bunching of the valve ring and will not interfere with the outflow tract impregnated with absorbable gelatin to seal the interstices of the prosthetic material , thus eleminating the need for preclotting | صمام ذو وصلة وعائية حسب المواصفات | 2 | مستودعات الشئون الصحية بمحافظة جدة
191000655 | 4229551202400 | Carotid Shunt, Outlying With T-Port, Depth Markings 1 cm, Color-Coded, Safety Balloon, Size 8 to 9F, 31 cm Long Acoording to center request, Disposable, Sterile | قنطرة الشريان ألسباتي بفتحات جانبية مقاس 8-9 فرنش ? 31 سم معقم | 5 | مستودعات الشئون الصحية بمحافظة جدة
191000784 | 4229600500100 | Annuloplasty Miniband for Tricuspid size 30-50 mm as per center request | حلقة للصمام ثلاثي الرؤوس | 1 | مستودعات الشئون الصحية بمحافظة جدة
191000825 | 4229495800500 | Endoscopic Vessel Harvesting System , Complete Set. | طقم قطع وعائي بالمنظار | 24 | مستودعات الشئون الصحية بمحافظة جدة
191000875 | 4229530100200 | Blowing Device For CO2 And Saline , Low Profile , Malleable Shaft , On-Handle Volume Control Provides Precise CO2 And Mist Delivery During Anastomosis Of Beating Heart Surgery , Disposable , Sterile. | مرذاذ لتوصيل ثاني أكسيد الكربون والسالين عمليات القلب النابض | 44 | مستودعات الشئون الصحية بمحافظة جدة
191000885 | 4229554401300 | Pledget Polymer , PTFE , Soft , Non Absorbable , Size 3 X 3 mm , Prepunched , Disposable , Sterile. | ضمادة ( بليدجت ) تترافلورو اثيلين مقاس 3 ? 3 مم | 4 | مستودعات الشئون الصحية بمحافظة جدة
191000890 | 4229554400100 | Pledget Polymer , PTFE , Soft , Non Absorbable , Size 3 X 7 mm , Prepunched , Disposable , Sterile. | ضمادة ( بليدجت ) تترافلورو اثيلين مقاس 3 ? 7 مم | 27 | مستودعات الشئون الصحية بمحافظة جدة
191000893 | 4229554400000 | Pledget Felt , PTFE , Soft , Non Absorbable , Oval Shpae , Size 4.8 mm , Sterile. | بليدجت بولي تترافلورو اثيلين بيضاوية مقاس 4.8 مم | 5 | مستودعات الشئون الصحية بمحافظة جدة
191000905 | 4220342500100 | Catheter, Embolectomy, Single Lumen, Progressive Inflation, Concentric, Highly Rupture-Resistant, Radiopaque, Size 2F, 80 to 40 cm Long According to center request, Pebax material, Disposable, Sterile | قسطرة ازالة الجلطات 2 فرنش ? 40-80 سم | 6 | مستودعات الشئون الصحية بمحافظة جدة
191000911 | 4220342500400 | Catheter, Embolectomy, Single Lumen, Progressive Inflation, Concentric, Highly Rupture-Resistant, Radiopaque, Size 3F, 40 to 80 cm Long According to center request, Pebax material, Disposable, Sterile | قسطرة ازالة الجلطات مفردة 3 فرنش ?40- 80 سم | 27 | مستودعات الشئون الصحية بمحافظة جدة
191000912 | 4220342500600 | Catheter, Embolectomy, Single Lumen, Progressive Inflation, Concentric, Highly Rupture-Resistant, Radiopaque, Size 4F, 40 to 80 cm Long According to center request, Pebax material, Disposable, Sterile | قسطرة ازالة الجلطات مفردة 4 فرنش ? 40-80 سم | 19 | مستودعات الشئون الصحية بمحافظة جدة
191000913 | 4220342500700 | Catheter, Embolectomy, Single Lumen, Progressive Inflation, Concentric, Highly Rupture-Resistant, Radiopaque, Size 5F, 80 cm Long, Pebax material, Disposable, Sterile | قسطرة ازالة الجلطات مفردة 5 فرنش ? 80 سم | 26 | مستودعات الشئون الصحية بمحافظة جدة
191000914 | 4220342500800 | Catheter, Embolectomy, Single Lumen, Progressive Inflation, Concentric, Highly Rupture-Resistant, Radiopaque, Size 6F, 80 cm Long, Pebax material, Disposable, Sterile | قسطرة ازالة الجلطات مفردة 6 فرنش ? 80 سم | 11 | مستودعات الشئون الصحية بمحافظة جدة
191000918 | 4220342500900 | Catheter, Embolectomy, Single Lumen, Progressive Inflation, Concentric, Highly Rupture-Resistant, Radiopaque, Size 7F, 80 cm Long, Pebax material, Disposable, Sterile | قسطرة ازالة الجلطات مفردة , 7 فرنش , 80سم | 13 | مستودعات الشئون الصحية بمحافظة جدة
191000920 | 4220342500000 | Catheter, Embolectomy, Over-the-Wire, Progressive Inflation, Concentric, Highly Rupture-Resistant, Radiopaque, Size 3F, 80 cm Long, Pebax material, Disposable, Sterile | قسطرة ازالة الجلطات مزدوجة 3 فرنش ? 90 سم | 9 | مستودعات الشئون الصحية بمحافظة جدة
191000950 | 4220344407500 | Vascular Access System For Chemotherapy Infusion ( Port Introducer Set ) , Adult , Size 9.6 FR , Low Profile , With Needle Set , Disposable , Sterile. | طقم اعطاء الادوية الكيماوية بروفايل منخفض | 3 | مستودعات الشئون الصحية بمحافظة جدة
191000963 | 4229470300500 | Ergonomic Rigid Hand Held Intra Cardiac Sucker, Angled, Soft Silicon Vented Tip, Tip Size around 9 FR, Connector 1/4?, Disposable, Sterile. | شفاط للدم مقاس 9 فرنش | 16 | مستودعات الشئون الصحية بمحافظة جدة
191000970 | 4221181213600 | Stocking Varicose Vein (Open Toes) Pantyhose, Mixed Fiber Content ( Cotton not less than 12% ) Latex Free, Air permeable, Easy To Put On , Compression Designed To Apply Decreasing Pressure From Ankle Through The Calf (Graduated Compression Pressure), CLASS II , All sizes from Small to X-large plus According to center request . | جوارب دوالي بضغط متدرج طرف مفتوح طويلة درجة ثانية ( 20-30 ) صغير | 63 | مستودعات الشئون الصحية بمحافظة جدة
191001001 | 4221181209900 | Stocking Varicose Vein (Open Toes) Below Knee , Latex Free, Air permeable, Easy To Put On , Compression Designed To Apply Decreasing Pressure From Ankle Through The Calf (Graduated Compression Pressure), CLASS III , All sizes from Medium to X-large plus According to center request. | جوارب دوالي بضغط متدرج طرف مفتوح تحت الركبة درجة ثالثة ( 30-40 ) كبير | 29 | مستودعات الشئون الصحية بمحافظة جدة
191001024 | 4229497804400 | A/V Access Tunneler Sheath And Bullet Tip , Small , For Grafts Up To 6 mm , Disposable Sterile . (Each Center Must Be Provided With Complete Set Of Tunneler System In Storage And Sterilization Tray Free Of Charge To Use The Tunnelers Sheaths And Bullet Tips ) | مدخل الاوعية الصناعية ( شرياني وريدي ) مقاس صغير | 3 | مستودعات الشئون الصحية بمحافظة جدة
191001025 | 4229497804100 | A/V Access Tunneler Sheath And Bullet Tip , Full Curve , Small , For Grafts Up To 6 mm , Disposable Sterile . (Each Center Must Be Provided With Complete Set Of Tunneler System In Storage And Sterilization Tray Free Of Charge To Use With The Tunnelers Sheaths And Bullet Tips ) | مدخل الاوعية الصناعية ( شرياني وريدي ) منحني مقاس صغير | 7 | مستودعات الشئون الصحية بمحافظة جدة
191001026 | 4229497804300 | A/V Access Tunneler Sheath And Bullet Tip , Large , For Grafts Up To 8 mm , Disposable Sterile . ((Each Center Must Be Provided With Complete Set Of Tunneler System In Storage And Sterilization Tray Free Of Charge To Use With The Tunnelers Sheaths And Bullet Tips ) | مدخل الاوعية الصناعية ( شرياني وريدي ) مقاس كبير | 2 | مستودعات الشئون الصحية بمحافظة جدة
191001027 | 4229497804200 | A/V Access Tunneler Sheath And Bullet Tip , Full Curve , Large , For Grafts Up To 8 mm , Disposable Sterile . (Each Center Must Be Provided With Complete Set Of Tunneler System In Storage And Sterilization Tray Free Of Charge To Use With The Tunnelers Sheaths And Bullet Tips ) | مدخل الاوعية الصناعية ( شرياني وريدي ) منحني مقاس كبير | 4 | مستودعات الشئون الصحية بمحافظة جدة
191001030 | 4216165900100 | Permanent, chronic adult 14.5F dialysis catheter which consists of: radio opaque Carbothane, thin-walled, double ?D? lumen design with side holes for better flow rate and more patient comfort, staggered lumen exit ports spaced more than 3cm apart, recirculation apposition feature, flow rate of more than 450ml/min, coloured arterial and venous luer connections with large wings, Malleable Tri-Ball Tunnele with sleeve, 24 to 40 cm (19 to 35 cm from implantable cuff to tip)According to center request, PTFE coated guide wire stylet, 0.038 J-tipped radiopaque guide wire, 15F valved peel away and introducer with integrated hemostasis valve, subcutaneous implantable cuff, pliable suture wings, 5F 10cm coaxial introducer, 21 gauge x 7 cm echo tipped coated needle, 0.018x40cm nitinol body, platinum tipped mircowire, 18 gauge x 7 cm coated introducer needle, number 11 blade retractable safety scalpel, (2) injection caps, (2) adhesive dressing | طقم قسطرة الغسيل الكلوي مقاس 14.5 فرنش طول 24-40 سم | 42 | مستودعات الشئون الصحية بمحافظة جدة
191001031 | 4216165900800 | Permanent, chronic pediatric 8 to 12 F dialysis catheter which consists of: radio opaque Carbothane, thin-walled, Straight , double ?D? lumen design with side holes for better flow rate and more patient comfort, staggered lumen exit ports spaced more than 3cm apart, recirculation apposition feature, flow rate of more than 450ml/min, coloured arterial and venous luer connections with large wings, Malleable Tri-Ball Tunnele with sleeve, (10 to 15 cm from implantable cuff to tip), PTFE coated guide wire stylet, 0.038 J-tipped radiopaque guide wire, 15F valved peel away and introducer with integrated hemostasis valve, subcutaneous implantable cuff, pliable suture wings, 5F 10cm coaxial introducer, 21 gauge x 7 cm echo tipped coated needle, 0.018x40cm nitinol body, platinum tipped mircowire, 18 gauge x 7 cm coated introducer needle, number 11 blade retractable safety scalpel, (2) injection caps, (2) adhesive dressing | طقم قسطرة الغسيل الكلوي مقاس 8-12 فرنش | 57 | مستودعات الشئون الصحية بمحافظة جدة
191001036 | 4229516300000 | Endovenous Laser Treatment Kit , Radial Painless , Sterile , Consist Of : 1- Laser Fiber Reusable For The Same Patient In The Same Sitting - Uni-size For All Treatments, Suitable For Different Access Points . 2- Compatible Percutaneous Catheter Introducer Complete Set 6 FR Introducer , 6 FR Vessel ( One Laser Unit With Necessary Accessories (Laser Carrying Case , 3 X Safety Glasses , Operation Manual , Footswitch , Main Leads , Remote Interlock Connector , Laser Warning Signs ) Must Be Provided Free Of Charge For Every Centre ).3- MICROPUNCTURE KIT | طقم معالجة الدوالي بالليزر بجميع مكوناته | 16 | مستودعات الشئون الصحية بمحافظة جدة
191001040 | 4229498900000 | Radiofrequency Endovenous Treatment Kit?HEATING ELEMENT IS 7 FR IN DIAMETER AND 7CM IN LONG AND COVERED BY LUBRICOUS OUTER JACKET TO MINIMIZE COAGULUM BUILD UP ON HEATING ELEMENT.CATHETER SHAFT 4.5 FR IN DIAMETER HAS WHITE MARKERS SPACE HAS LENGTH 60 CM AND 100CM CATHETER HAND HAS ON/OFF BUTTON TO CONTROL ENERGY( One RF Unit With All Necessary Accessories Must Be Provided Free Of Charge For Every Centre ). MICROPUNCTURE KIT . MACHINE MUST BE PROVIDED FREE OF CHARGE TO EACH CENTER | طقم معالجة الدوالي بالموجات الصوتية حسب المواصفات | 16 | مستودعات الشئون الصحية بمحافظة جدة
191001055 | 4220342502000 | Rheolytic thrombectomy catheter. For breaking apart and removing thrombus from infra-inguinal peripheral viens and arteries 6-20mm diameter range. Power Pulse enabled, 6F, 90cm length, .035" guidewire, 8F guide catheter(.086" min ID), | قسطرة لتفتيت الجلطة الشريانية واستخراجها من الساقين مقاس6-20ملم , وغمد 6 فرنش وطول90 سم وسلك مقاس .0 | 2 | مستودعات الشئون الصحية بمحافظة جدة
191001061 | 4220342502700 | Rheolytic thrombectomy catheter. For breaking apart and removing thrombus from main pulmonary artery and lobar arteries equal or greater than 6mm. 6F, 120cm length, double marker band, .035" guidewire, 8F guide catheter(.086" min ID), | قسطرة لتفتيت الجلطة الشريانية واستخراجها من الشريان الرئوى مقاس >6ملم , وغمد 6 فرنش وطول120 سم وسلك | 2 | مستودعات الشئون الصحية بمحافظة جدة
191001163 | 4220343313700 | Diagnostic Angiography Catheter 6F , SONS or equavelent (assorted sizes as per center request) ,Wide Lumen at least ID 0.055", High Flow , Soft Safety Tip , Excellent Push Ability , Kink Resistance , Good Torque Transmission , 100-110 cm , Disposable , Sterile. | قسطرة تشخيصية 6 فرنش ? 100 سم ( سون 1 ) | 2 | مستودعات الشئون الصحية بمحافظة جدة
191001167 | 4220343306800 | Diagnostic Angiography Catheter 4 - 6 French , JL or equavelent (assorted sizes 3.5-6 as per center request) ,Wide Lumen at least ID 0.042 - 0.057", High Flow , Soft Safety Tip , Excellent Push Ability , Kink Resistance , Good Torque Transmission , 60-110 cm , Disposable, Sterile, Assorted Size According to center Request. | قسطرة شريان تاجي أيسر سريع التدفق ورأس ناعم 4-6 ف ? 3.5-6 وطول 60 - 110سم. | 965 | مستودعات الشئون الصحية بمحافظة جدة
191001215 | 4220343306600 | Diagnostic Angiography Catheter 4 - 6 Fقثىؤا , JR or equavelent (assorted sizes 3.5-6 as per center request) , Wide Lumen at least ID 0.042 - 0.057", High Flow , Soft Safety Tip , Excellent Push Ability , Kink Resistance , Good Torque Transmission , 60-110 cm , Disposable, Sterile, Assorted Size According to center Request.. | قسطرة شريان تاجي أيمن سريع التدفق ورأس ناعم 4-6 ف ? 3.5-6 وطول 60 - 110سم وقطر 0.042 - 0.057انش. | 315 | مستودعات الشئون الصحية بمحافظة جدة
191001259 | 4220343306500 | Diagnostic Angiography Catheter 5 - 6 French Amplatz, AR (assorted sizes as per center request) ,Wide Lumen at least ID 0.047- 0.055", High Flow , Soft Safety Tip , Excellent Push Ability , Kink Resistance , Good Torque Transmission , 100-110 cm , Disposable, Assorted Size According to center Request, Sterile. | قسطرة أمبلاتز سريعة التدفق ورأس ناعم 5-6 ف أيمن وطول 100 - 110سم | 31 | مستودعات الشئون الصحية بمحافظة جدة
191001269 | 4220343306400 | Diagnostic Angiography Catheter 5 - 6 French Amplatz, AL (assorted sizes as per center request) ,Wide Lumen at least ID 0.047- 0.055", High Flow , Soft Safety Tip , Excellent Push Ability , Kink Resistance , Good Torque Transmission , 100-110 cm , Disposable, Assorted Size According to center Request, Sterile. | قسطرة أمبلاتز سريعة التدفق ورأس ناعم 5-6 ف ايسر ، 100-110 سم | 64 | مستودعات الشئون الصحية بمحافظة جدة
191001310 | 4220343300400 | Catheter , Angiography , Multipurpose A - I / 5 - 6 French , ID 0.045 -0.055 " , High flow , Excellent Push Ability , Soft Safety Tip , Kink Resistance , Good Torque Transmission , 100 - 110 cm Long , Disposable, Assorted Size According to center Request, Sterile. | قسطرة تشخيصيه متعددة الأغراض ذات تدفق سريع ( أ - 1 ) مقاس 5-6 فرنش ، 100-110 سم | 10 | مستودعات الشئون الصحية بمحافظة جدة
191001330 | 4220343300600 | Catheter , Angiography , Multipurpose A - II / 4 - 6 French , ID 0.045-0.055 " , High Flow , Excellent Push Ability , Soft Safety Tip , Kink Resistance , Good Torque Transmission , 65 -110 cm Long , Disposable, Assorted Size According to center Request, Sterile. | قسطرة تشخصيه متعددة الأغراض ( أ - 2 ) مقاس 4-6 ف ? 65-110 سم | 15 | مستودعات الشئون الصحية بمحافظة جدة
191001374 | 4220343300000 | Catheter, Angiography , 3DR , 4 - 6 French ,High Flow Soft Safety Tip , Excellent Push Ability , Hydrophilic Coated,Kink Resistance , Good Torque Transmission , 100 - 110 cm Long , Disposable, Assorted Size According to center Request, Sterile. | قسطرة تشخيصيه ثري دي مقاس 4-6 ف بقطر 0.055 انش وطول 100 - 110سم . | 14 | مستودعات الشئون الصحية بمحافظة جدة
191001379 | 4220343308100 | Diagnostic Catheter 5-6 French , Coronary , RCB, Angiographic , ID 0.045- 0.055" , Large Lumen High Flow , Soft Safety Tip , Excellent Push Ability , Hydrophilic Coated,Kink Resistance , Good Torque Transmission , 100-110 cm , Disposable, Assorted Size According to center Request Sterile. | قسطرة تشخيصية لتصوير الشرايين التاجية مقاس 5-6 ف أيمن ، 100-110سم | 15 | مستودعات الشئون الصحية بمحافظة جدة
191001400 | 4220343313900 | Diagnostic Coronary Catheter, 5 - 6 French , Right coronary Angiography ,dedicated for Radial approach ,High Flow Soft Safety Tip ,Wide Lumen at least ID 0.045-0.055" , Excellent Push Ability , Kink Resistance , Good Torque Transmission, 110 cm , Disposable, Assorted Size According to center Request, Sterile. | قسطرة تشخيصية لتصوير الشرايين التاجية Right مقاس 5-6 ف وطول 100- 110 سم وقطر 0.045 انش. | 5 | مستودعات الشئون الصحية بمحافظة جدة
191001414 | 4220343313500 | Diagnostic Angiographic coronary Catheter , 5 - 6 French , Can be used for Right and Left Coronaries, Dedicated for Radial Approach , High Flow Soft Safety Tip ,Wide Lumen at least ID 0.045-0.055 " , Excellent Push Ability , Kink Resistance , Good Torque Transmission , 110 cm , Disposable, Assorted Size According to center Request, Sterile. | قسطرة تشخيصية لتصوير الشرايين التاجية شعاية يمنى ويسرى مقاس 5 -6 ف ، 110 سم | 45 | مستودعات الشئون الصحية بمحافظة جدة
191001416 | 4220340200000 | Guide Catheter , Coronary Guiding 5-6 F, Dedicated for Radial approach, PCI for Left Coronary artery, Double Wire Braid Construction , Stiffer Proximal Shaft Progresses Into Softer Distal Tip , High Push Ability , Hydrophilic Coated,Kink Resistance , Enhanced Torque Transmission , Soft Safety And Flexible Distal Tip , Large Intralumen at least 0.060- 0.070" Inch , 100 cm , Disposable, Assorted Size According to center Request, Sterile. | قسطره قياديه مقاس5-6 فرنش ايسر ، 100سم | 13 | مستودعات الشئون الصحية بمحافظة جدة
191001417 | 4220340215300 | Guide Catheter , Coronary Guiding 5-6F, Dedicated for Radial approach, PCI for right coronary artery, Double Wire Braid Construction , Stiffer Proximal Shaft Progresses Into Softer Distal Tip , High Push Ability , Hydrophilic Coated,Kink Resistance , Enhanced Torque Transmission , Soft Safety And Flexible Distal Tip , Large Intralumen at least 0.060- 0.070" Inch , 100 cm , Disposable, Assorted Size According to center Request, Sterile. | قسطره قياديه مقاس 5-6 فرنش ايمن ، 100 سم | 15 | مستودعات الشئون الصحية بمحافظة جدة
191001430 | 4220340200100 | Catheter , Coronary Guiding 6-7 FR , PCI , AL (assorted sizes 0.75-3 as per center request), Double Wire Braid Construction , Stiffer Proximal Shaft Progresses Into Softer Distal Tip , High Pushability , Excellent Kink Resistance , Enhanced Torque Transmission , Soft Safety And Flexible Distal Tip , Large Intralumen at least 0.070-0.080 Inch, 100 cm Long , Disposable , Sterile. | قسطرة قيادية لتوسيع الشرايين التاجية 6-7 ف ايسر ( أ . ل - 1 ) 100سم | 36 | مستودعات الشئون الصحية بمحافظة جدة
191001470 | 4220340200600 | Catheter , Coronary Guiding 6-7F, PCI , AR (assorted sizes I-II as per center request), Double Wire Braid Construction , Stiffer Proximal Shaft Progresses Into Softer Distal Tip , Perfusion Ports , High Push Ability , Excellent Kink Resistance , Enhanced Torque Transmission , Soft Safety And Flexible Distal Tip , Large Intralumen at least 0.070-0.080 Inch , Inner Lining , 100 cm Long , Disposable , Sterile. | قسطرة قيادية لتوسيع الشرايين التاجية 6-7 ف ايمن ( أ . ر - 1 ) ، 100 سم | 30 | مستودعات الشئون الصحية بمحافظة جدة
191001491 | 4220340200200 | Catheter , Coronary Guiding 5-8FR, PCI , JL or equivalent (assorted sizes 3-5.5 as per center request) , Double Wire Braid Construction , Stiffer Proximal Shaft Progresses Into Softer Distal Tip , High Pushability ,Excellent Kink Resistance , Enhanced Torque Transmission , Soft Safety And Flexible Distal Tip , Large Intralumen at least 0.060-0.087 Inch , Inner Lining , 100 cm Long , Disposable , Sterile. | قسطرة قيادية لتوسيع الشرايين التاجية 5-8 ف ايسر ( أ . ل - 3 ) ، 100سم | 115 | مستودعات الشئون الصحية بمحافظة جدة
191001550 | 4220340200300 | Catheter , Coronary Guiding 5-8 FR, PCI , JR (assorted sizes 3.5-4.5 as per center request) , Double Wire Braid Construction , Stiffer Proximal Shaft Progresses Into Softer Distal Tip , High Pushability ,Excellent Kink Resistance , Enhanced Torque Transmission , Soft Safety And Flexible Distal Tip , Large Intralumen at least 0.060-0.088 Inch , Inner Lining , 100 cm Long , Disposable , Sterile. | قسطرة قيادية لتوسيع الشرايين التاجية 5-8 ف ايمن ( ج . ر - 3.5 ، 100سم | 217 | مستودعات الشئون الصحية بمحافظة جدة
191001588 | 4220340201400 | Diagnostic Catheter , Internal Mammary Artery , 4-6F , End and side hole ,Wide Lumen at least ID 0.042- 0.055", High Flow , Soft Safety Tip , Excellent Push Ability , Kink Resistance , Good Torque Transmission , 100-110 cm , Disposable , Sterile. | قسطرة قيادية لتوسيع الشرايين التاجية 4-6 ف ? -110100 سم | 10 | مستودعات الشئون الصحية بمحافظة جدة
191001608 | 4220340202300 | Left Coronary Backup Support Guiding Catheter 7-8 FR (assorted sizes 3-5 as per center request), High Flow , Soft Tip ,Wide Lumen at least ID 0.080-0.087", Soft Safety Tip, Excellent Pushability , Kink Resistance, Good Torque Transmission , 100-110 cm, Disposable , Sterile. | قسطرة شريانية تاجية 7 فرنش ? 110 سم ? 3 | 14 | مستودعات الشئون الصحية بمحافظة جدة
191001609 | 4220340215800 | Sheathless Guiding Catheter, Hydrophilic Coated, Tow Different Braiding Patterns, 6.5-8.5 FR (assorted sizes 3-5 as per center request), High Flow, Soft Tip ,Wide Lumen at least ID 0.070-0.090", Soft Safety Tip, Excellent Pushability, Kink Resistance, Good Torque Transmission, 100-110 cm, Disposable, Sterile. | قسطرة شريانية تاجية Sheathless Guiding Catheter) 6.5-8.5 ، 6فرنش ? 100-110 سم ? 3 | 3 | مستودعات الشئون الصحية بمحافظة جدة
191001611 | 4220340202200 | Left Coronary Backup Support Guiding Catheter 6 FR (assorted sizes 3-5 as per center request), High Flow , Soft Tip ,Wide Lumen at least ID 0.071", Soft Safety Tip , Excellent Pushability , Kink Resistance , Good Torque Transmission ,100-110 cm , Disposable, Assorted Size According to center Request, Sterile. | قسطرة شريانية تاجية (Left Coronary Backup Support) ، 6فرنش ? 110 سم ? 3-5 الطول 100-110 سم | 341 | مستودعات الشئون الصحية بمحافظة جدة
191001675 | 4220340505800 | Coronary PCI Balloon , Over The Wire compatible with 0.014" wire, Semi Compliant , Tapered Tip, 5Fr compatible. Diameter sizes 1-4 mm, 10-20mm, Assorted sizes and leangth as per center request, Disposable, Sterile . | قسطرة بالونيه بسلك مرشد مقاس 1-4 ? 10 - 20 مم . | 5 | مستودعات الشئون الصحية بمحافظة جدة
191001684 | 4220340204900 | Catheter, Pigtail , Angled 145 Degree / Straight, Large Lumen , with Markers for Sizing, High Flow , Soft Safety Tip, Excellent Push Ability , Kink Resistant, Good Torque Transmission, Open End With 6 Side Holes , Accept 0.032 - 0.038" Guide Wire, Size 3-5 FR X 60-100 cm, Disposable, Assorted Size According to center Request, Sterile. | قسطره تشخيصيه نوع ذيل مقاس3-5 فرنش 60-110سم ، حسب المواصفات | 1 | مستودعات الشئون الصحية بمحافظة جدة
191001800 | 4220343307300 | Catheter, Diagnostic , Berman Balloon Tipped Angiography , High Flow, Soft Safety Tip , 4-7 FR X 65-110 cm , Disposable, Assorted Size According to center Request, Sterile . | قسطرة تشخيصية بيرمان مقاس 4-7 ف ? 65 -110سم | 8 | مستودعات الشئون الصحية بمحافظة جدة
191001880 | 4220340222100 | Catheter , Diagnostic , JR4 , Modified, Wide Lumen ID 0.040-0.050", High Flow , Soft Safety Tip , 4-5 FR X 60-100 cm , Disposable, Assorted Size According to center Request, Sterile . | قسطلرة تشخيصية معدلة ( ج ر 4 ) مقاس 4 -5 ف ? ( 60 -100 سم ) | 25 | مستودعات الشئون الصحية بمحافظة جدة
191002120 | 4220340222400 | Catheter , Diagnostic , Wedge Balloon , Single Lumen , Wide Lumen , High Flow , Soft Safety Tip , 4-7 FR X 80-110 cm , Disposable, Assorted Size According to center Request, Sterile . | قسطرة تشخيصية ببالون وتدي مقاس 4-7 ف ? 80 -110 سم | 12 | مستودعات الشئون الصحية بمحافظة جدة
191002370 | 4220340501100 | Cutting Balloon For PCI Hydrophilic Coating , Soft Laser Cut Tapered Tip , Accept 0.014" Wire ,With 3 Microsurgical Blade Mounted Longitudinally At Its Outer Surface , Proximal Shaft Should Contains The Inflation Lumen For The Balloon ,high saftey in negotiating tortures anatomy, 2nd Lumen For The Guide Wire , lingth 6-10 mm ,(Assorted diameters size as per center request) Disposable , Sterile . | بالون ذي شفرات قاطعة لتوسع ضيق الشرايين التاجية 2 ? 6 مم | 5 | مستودعات الشئون الصحية بمحافظة جدة
191002580 | 4220344800300 | Guide Wire , PTCA , Flexible 0.014 , 170-190 cm nitinol core material, polymer sleeves,shaping ribbon tip 3cm radiopaque coils,with marker , Different Tip Design According to center request. | سلك مرشد للقسطرة التاجية براس مستقيم ، الطول 170 - 190 سم . | 197 | مستودعات الشئون الصحية بمحافظة جدة
191002640 | 4220340405300 | Guide Wire ,Teflon Coated, J-Tip/Straight, 0.021-0.038" X 145-180 cm according to center request , Disposable , Sterile. | سلك مرشد شديد القسوة ( جي ) مقاس 0.021 -0.038انش ? 145 -180سم | 588 | مستودعات الشئون الصحية بمحافظة جدة
191002690 | 4220340401700 | Exchange Wire, Amplatz Super Stiff , Long Floppy J Tip , 0.038"X 260 cm , Disposable , Sterile . | سلك مرشد للقسطرة شديد القسوة مقاس 0.038 انش ? 260 سم | 16 | مستودعات الشئون الصحية بمحافظة جدة
191002695 | 4220340401800 | Exchange Wire , extra Stiff TFE coated stainless , flexible Floppy J Tip , 0 .035" X 260 cm , Disposable , Sterile . | سلك شديد القساوه طول 260 سم | 58 | مستودعات الشئون الصحية بمحافظة جدة
191002990 | 4220340403700 | Guide Wire , 100 % Hydrophilic Coated , Straight Tip/Angled , 0.018-0.038 " X 150 cm , Disposable, Assorted According to center request, Sterile . | سلك مرشد للقسطرة القلبية لتغيير إتجاه القسط0،018-0.038 بوصة ?150سم | 6 | مستودعات الشئون الصحية بمحافظة جدة
191003050 | 4220340409100 | Exchange Noodle Guide Wire Size 0.035 " X 300 cm , Disposable , Sterile | سلك مرشد 0،035 بوصة ? 300 سم | 9 | مستودعات الشئون الصحية بمحافظة جدة
191003060 | 4220340409200 | Extension Wire 0.014", Compatible With PTCA Guide Wires , Stainless Steel , Length 145 cm , Disposable , Sterile. | سلك توصيل مقاس 0.014 انش | 11 | مستودعات الشئون الصحية بمحافظة جدة
191003120 | 4220344400400 | Percutaneous Sheath Introducer Set , Pediatric , 5 - 7 French , 5.5-11 cm Long With competent Valve That prevent back bleed even if smaller french catheter is inserted , 3 Ways Stopcock side arm, Straight Tip , 45 cm Guide Wire ( 0.018 - 0.025 Inch ) , with Dilator , Puncture Needle , Disposable , Sterile . | طقم موصل قسطرة مع موزع ثلاثي للاطفال 5.5-11 سم ، 5-7 فرنش | 4 | مستودعات الشئون الصحية بمحافظة جدة
191003130 | 4220344401300 | Percutaneous Sheath Introducer Set , 5-8 FR , 7.5-11 cm Long With competent Valve That prevent back bleed even if smaller french catheter is inserted , 3 Ways Stopcock side arm , J Tip 45 cm Guide Wire ( 0.035" ), with Dilator, Thin Wall Puncture Needle, Disposable , Sterile, Assorted According to center request. | طقم موصل قسطرة مع موزع ثلاثي وصمام لمنع ارتجاع الدم بشكل جي 5-8 فرنش وطول 7.5-11 سم | 197 | مستودعات الشئون الصحية بمحافظة جدة
191003170 | 4220344401700 | Percutaneous Sheath Introducer Set , 9-14 FR , 11-30 cm Long With competent Valve That prevent back bleed even if smaller french catheter is inserted , 3 Ways Stopcock side arm, J Tip 45 cm Guide Wire ( 0.035 Inch ) , with Dilator , Thin Wall Puncture Needle , Disposable , Sterile, Assorted According to center request. | طقم موصل قسطرة مع موزع ثلاثي بشكل جي 9-14 ف وطول 11-30 سم | 15 | مستودعات الشئون الصحية بمحافظة جدة
191003200 | 4220344400600 | Percutaneous Sheath Introducer Set 6-8 FR , 23 - 25 cm Long With competent Valve That prevent back bleed even if smaller french catheter is inserted , 3 Ways Stopcock side arm, (J) Tip 65 cm Guide Wire (0.035") , with Dilator , Thin Wall Puncture Needle , Disposable , Sterile, Assorted According to center request. | طقم موصل قسطرة مع موزع ثلاثي بشكل جي 6-8 ف وطول 23-25 سم | 20 | مستودعات الشئون الصحية بمحافظة جدة
191003230 | 4220340301800 | Percutaneous Transeptal Puncture Set 6F , Mullins Sheath Introducer Compatible With 19 G Transeptal Puncture Needle Curved Tip , 56 cm Long With Stopcock And Obturator , Dilator , Disposable , Sterile . | طقم لثقب الحاجزالاذيني للقلب بغلاف مولين مقاس 6 ف بابرة مع ابرة منحنية الأطراف 19 G ، الطول 56 سم | 2 | مستودعات الشئون الصحية بمحافظة جدة
191003240 | 4220340303600 | Percutaneous Transeptal Puncture Set 6F, Mullins Sheath Introducer Compatible With 19 G Transeptal Puncture Needle Curved Tip , 71 cm Long With Stopcock And Obturator , Dilator , Disposable , Sterile . | طقم لثقب الحاجزالاذيني للقلب بغلاف مولين مقاس 6 ف بابرة مع ابرة 19 G منحنية الأطراف ، طول 71 سم | 4 | مستودعات الشئون الصحية بمحافظة جدة
191003250 | 4220340301900 | Percutaneous Transeptal Puncture Set 7-8F, Mullins Sheath Introducer Compatible With 18 G Transeptal Puncture Needle Curved Tip , 71 cm Long With Stopcock And Obturator , Dilator , Disposable , Sterile, Assorted According to center request. | طقم لثقب الحاجزالاذيني للقلب بغلاف مولين مقاس 7-8 ف بابرة مع | 4 | مستودعات الشئون الصحية بمحافظة جدة
191003641 | 4229591200200 | Coronary Stent, Drug Eluting, Coated With Cytotoxic / Cytostatic Agent ,Cobalt Chromium Thin Struts With high Radial Force, Non Thrombogenic, Non Inflammatory ,Thin & Biocompatible Polymer, with the latest Technology ,Diameter Size 2.0-5.0 mm,length 8-48mm (Assorted lengths as per center request), Sterile. | وعاء شبكي نسيجي مغطي بالدواء كوبالت اولوي مقاس 2.25 ? ( 11 - 14 ) مم | 151 | مستودعات الشئون الصحية بمحافظة جدة
191003661 | 4229591200000 | Coronary Stent, Drug Eluting, Coated with , platinum Chromium Thin Struts With high Radial Force, Non Thrombogenic, Non Inflammatory ,Thin & Biocompatible Polymer, with the latest Technology ,Diameter Size 2.25-5.0 mm (Assorted lengths 8- to at least 38 mm as per center request), Sterile. | وعاء شبكي نسيجي مغطي بالدواء كوبالت اولوي مقاس 2.25 ? ( 20 - 24 ) مم | 41 | مستودعات الشئون الصحية بمحافظة جدة
191003671 | 4229591200600 | Coronary Stent,Drug Eluting , self expandable , balloon-mounted , Nitinol And Excellent Flexibility , Deliverability With Thin Struts, High Radial Force ,for ectatic vesels minimal late diameter loss, Diameter Sizes: 2.5-4.5 mm Lengths: 17-27 mm Two Markers , with the latest Technology different diameter Sizes and lengths .sterile | وعاء شبكي نسيجي مغطي بالدواء كوبالت اولوي مقاس ذاتي التوسع، عدة مقاسات | 15 | مستودعات الشئون الصحية بمحافظة جدة
191003857 | 4229591201300 | Stent, Drug Eluted, Non Thrombogenic, Non Inflammatory ,Thin & Biodegradable Polymers, with the latest Technology, Assorted Sizes, Sterile.( Required Sizes Will Be Specified According To Individual Centers Needs ). | دعامة شريانية مغطاة بالدواء قابل للتحلل البيولوجي مقاسات منوعة | 18 | مستودعات الشئون الصحية بمحافظة جدة
191004110 | 4220342800100 | Valve , Haemostatic , 2 - Ways For PTCA , Inner Lumen Diameter > 3 mm , Disposable , Sterile. With torque device and introducer needle. | موزع صمام ثنائي الاتجاه بقطر 3 مم | 34 | مستودعات الشئون الصحية بمحافظة جدة
191004125 | 4220342800300 | Copilot Bleedback Control valve set with non-rotating technique, it has introducer needle compatable with wire size 0.014, and tourqe device, inside diameter 2.44 mm. The device has 2 seals one for clamp and one for Bleedback control, sterile. | طقم لادخال البالون | 64 | مستودعات الشئون الصحية بمحافظة جدة
191004950 | 4220340500900 | Cutting Balloon , 5-8 / 20 mm , Disposable , Sterile . | قسطرة بالونيه قاطعة مقاس 5\20 مم | 2 | مستودعات الشئون الصحية بمحافظة جدة
191006040 | 4220342000300 | Vascular Loop , Medium Size , Radio-opaque , Length 40 cm , Sterile . | صنارة إخراج الأجسام الغريبة 3 ف (2-4 مم ? 175 سم ) ثلاثي | 4 | مستودعات الشئون الصحية بمحافظة جدة
191006200 | 4229490900000 | Inflation Device Kit Contains : Inflation Syringe With Short Tube , 3-Ways Stopcock , introducer needle compatible with 0.014" PCI wire ,1 -2 tourgue , ( with copilot bleedback control valve) , Steering Handle , up to 30 ATM Inflation Capability & Quick Locking Mechanism , Disposable , Sterile. | طقم لنفخ بالونات توسيع الشرايين بجميع محتوياته | 296 | مستودعات الشئون الصحية بمحافظة جدة
191006222 | 4220340701300 | Injector tube Compatible With Acist System . | سرنجة لحقن المادة الملونة مقاس 150 مل لحاقن اسيست . | 487 | مستودعات الشئون الصحية بمحافظة جدة
191006223 | 4220340701100 | Injector High Pressure Tubing Set & Hand Controller For Saline & Contrast Injection Compatible With Acist System . | طقم انابيب لحاقن اسيست . | 182 | مستودعات الشئون الصحية بمحافظة جدة
191006230 | 4214253200100 | Pericardiocentesis set For Fluid Removal From The Pericardium , 5-8FR , With 18 G X 11 cm Needle , Short Bevel , Long Guide Wire 0.035 - 0.038 " , 145 cm Long , 6-8FR X 45 cm Catheter With Side Holes and kink resistant, The set should be complete, 2 sponge sticks, 4 sample tubes, Luerlock Syringes (10cc two, 20cc), scalpel, with Xylocain 1% 5cc with syringe and needle Fenestrated Drape 75 X 75 cm , 4 X 4 Gauze ( 10 pcs ) ,collection bag and tubing to connect the catheter (sterile closed system), Disposable , Sterile. | طقم يستخدم لسحب السوائل والدم من الغشاء التاموري 5 ف ? 45 سم | 20 | مستودعات الشئون الصحية بمحافظة جدة
191006271 | 4220340204600 | Biopsy Set , Endomyocardial , Femoral Approach , Consist Of :- Endomyocardial Biopsy Forceps (Bioptome) 104 cm Length , 98cm Sheath Set (Angled Tip) , The Sheath Set Must Include Silicone Valve Side Arm With 3- Way Stopcock Dilator , Disposable , Sterile. | وحدة لأخذ عينة من عضلة القلب عن طريق الوريد الفخذي | 2 | مستودعات الشئون الصحية بمحافظة جدة
191006304 | 4220340506300 | PTCA Multi-wire cross boss coiled shaft, Tracks via FAST Spin Technique Highly torqueable coiled-wire shaft FAST Spin reduces push required to cross CTO, Atraumatic distal tip advanced across a CTO ahead of the guidewire, OTW 0.014?(.36mm) guidewire compatible " | PTCA Multi-wire cross boss coiled متعدد الاسلاك | 3 | مستودعات الشئون الصحية بمحافظة جدة
191006310 | 4229180213500 | Retrieval Forceps, 3-5F , For Foreign Bodies Removal 120 cm , Disposable , Sterile . | ملقاط لإخراج الأجسام الغريبة من الأوعية الدموية مقاس 3 ف ? | 2 | مستودعات الشئون الصحية بمحافظة جدة
191006350 | 4220342403800 | Vascular Closure Devise , use 2 braided polyester suture and four nitinol needless.include integrated predilator and knot pusher ,Suture , Size 6-10 FR , Sterile. | قفل شرياني مقاس 6 ف | 27 | مستودعات الشئون الصحية بمحافظة جدة
191006375 | 4220340522100 | PTCA Balloon , used for CTO.very small diameterand low crossing profile .0195", length 10-15mm with 160 cm translucent shaft. | بالونات لتوسيع الشرايين باقطار صغيرة للانسداد التام باطوال 10-15 ملم | 36 | مستودعات الشئون الصحية بمحافظة جدة
191008054 | 4220350200300 | Pacing Wire , Myocardial Pacing , Temporary, Stable Fixation , A traumatic Removal, With Loop , Breakable Needle 60-89 mm (According to center request), Sterile. | سلك موصل لمنطقة تنظيم ضربات القلب للكبار مع ابرة | 16 | مستودعات الشئون الصحية بمحافظة جدة
191010060 | 4229530200400 | Aortic Arch Cannula , Size 16-24 F, Flexible Arch Straight Beveled Tip With Tapered One Piece Body & Adjustable Depth ring , &Vented Luer Lock Connector Fit (3/8 ) Inch , Disposable , Sterile. | كانيولا لجذع الاورطي وحافة خياطة مقاس 16-24 ف بموصل يلائم 3/8 | 15 | مستودعات الشئون الصحية بمحافظة جدة
191010132 | 4222152100100 | Coronary Artery Ostial Cannula , Soft , Self Inflated Balloon Tip , Size (Assortid Sizes)According center request , Disposable , Sterile. | كانيولا تاجية مقااسات متعددة | 43 | مستودعات الشئون الصحية بمحافظة جدة
191010140 | 4229530205200 | Arterial Femoral Cannula ,coated, Wire Reinforced, Connector 3/8" , Size(Assorted Sizes FR),According center request Introducer , 18 G Needle, 8/10 FR Stepped Dilator, 12/14 FR Stepped Dilator, 0.038 " X 100 cm Guide Wire, Disposable , Sterile. | كانيولا شريانية فخذية مقواة بسلك مقاس متعدد فرنش ، 18 G Needle, 8/10 FR Stepped Dilator | 7 | مستودعات الشئون الصحية بمحافظة جدة
191010260 | 4229530201400 | Venous Femoral Cannula Set, coated, Contains : Wire Reinforced Cannula 15-29 FR According center request, Connector 3/8" , Around 20" Long , Non Vented , Multi Beveled Tips , Introducer With Depth Marking, Compatible Needle & Guide Wire , Dilator , Scalpel Knife , Hemostasis Cap , Disposable , Sterile. | طقم كانيولا وريدية فخذية مقواة بسلك مقاس 15-29 فرنش وطول 20 أنش . | 10 | مستودعات الشئون الصحية بمحافظة جدة
191010395 | 4229473200500 | Intra Aortic Balloon Assorted Sizes FR , Fiber Optic ,Capacity Assorted acoording to center request) Sheath And Sheath Less , With Insertion Kit , Compatible With Arrow Machine , Machine to be provided freely for the centers: 1 machine for each 50 balloons,Disposable , Sterile. | قسطرة بالونية للشريان الاورطي مقاس متعدد فرنش وسعة متعددة سم مربع | 2 | مستودعات الشئون الصحية بمحافظة جدة
191010396 | 4229473200800 | Intra Aortic Balloon Assorted Sizes FR , Fiber Optic ,Capacity Assorted acoording to center request ) Sheath And Sheath Less , With Insertion Kit, Compatible With Arrow Machine , Disposable , Sterile. | قسطرة بالونيه للشريان الاورطي ليفي مقاس متعدد فرنش وسعة متعددة سم مربع لجهاز ارو | 2 | مستودعات الشئون الصحية بمحافظة جدة
191010435 | 4229471100000 | Haemoconcentrator For Pediatric , High Performance , With Optional Tube & Double Bag Set , Priming Volume 25 ml , Maximum Transmembrane Pressure 600 mm Hg , Surface Area 0.25 M2 , Circuit Priming 32 ML , ( One Holder Must Be Supplied Free Of Charge For Every 30 Haemoconcentrator Or Less ) , Disposable , Sterile. | طقم لتنقية الدم من السوائل للاطفال | 9 | مستودعات الشئون الصحية بمحافظة جدة
191010481 | 4229472200300 | Left Ventricular Vent, Silicon, Non-Vented connector, Preformed, With Stylet introducer, Side Holes, Fits connector (1/4) Inch, Size 20 FR, Disposable, Sterile. | قسطره لتصريف البطين الايسر | 4 | مستودعات الشئون الصحية بمحافظة جدة
191010490 | 4229470800000 | Mounting Pad For Low Level Sensor In Cardiotomy Reservoir ( Oxygenator ) , Pack Of 100 pcs . | حساس مستوى السائل لخزان الدم للرئة الصناعية | 24 | مستودعات الشئون الصحية بمحافظة جدة
191010505 | 4229471300000 | Oxygenator For Adults , coated , oxygenator with inegrated arterial filter, Hollow Fiber , High Performance With Integrated Hard Shell Venous Reservoir , Blood Flow Rate 1-7 Liter /Min , Cardiotomy Flow Rate Less Than 5 Liters /Min , Cardiotomy Filtration 20 Micron Depth Filter , Disposable , Sterile . ( Enough Holders & Temp. Props Must Be Provided Free Of Charge ) | رئة صناعية باغشية للكبار | 9 | مستودعات الشئون الصحية بمحافظة جدة
191010523 | 4229471500700 | Oxygenator For Pediatric , coated , oxygenator with inegrated arterial filter , Hollow Fiber , High Performance ,wide surface area, Recommended Blood Flow 0 - 4 Liter / Min , Membrane Inlet And Outlet ( 3/8 ) Inch With Reducer Adaptor , Integral Cardiotomy Filter 20 Micron , with integrated arteria filter , Disposable , Sterile . ( Enough Holders & Temp. Probes Must Be Provided Free Of Charge ) | طقم رئة صناعية مغطاة بأغشية للاطفال مع الانابيب. For Pediatric/Small adults | 7 | مستودعات الشئون الصحية بمحافظة جدة
191010524 | 4229530800100 | Perfusion Set , For Adults , Coated , Disposable , Sterile , with Oxygenator, Tubing Set Custom Design , With Arterial Filter , Haemofilter & MUF (Design Must Be Applicable In Every Center ). - Blood Cardioplegia Delivery Set , Delivery Rate 4:1 , Integrated Cooling /Heating Coil , With Temp. Prop , Pressure Dome ,With cardioplagia deliver set 4-1, Priming Volume Less Than 50 m ( Enough Holders & Temp. Props Must Be Provided Free Of Charge ) | طقم رئة صناعية مغطاة بأغشية للكبار مع الانابيب وطقم إعطاء محلول تبريد القلب | 45 | مستودعات الشئون الصحية بمحافظة جدة
191010535 | 4229470700000 | Blood Cardioplegia Delivery Set , Delivery Rate 4:1 , Integrated Cooling /Heating Coil , With Temp. Prop , Pressure Dome , Priming Volume Less Than 50 ml , Disposable , Sterile. | طقم اعطاء محلول تبريد القلب حسب المواصفات | 10 | مستودعات الشئون الصحية بمحافظة جدة
191010574 | 4229530207700 | Connector, Straight, with or without luer lock, disposibale, Sterile, assorted sizes as requested by center . | توصيلة أنابيب مستقيمة مقاس متعدد أنش | 45 | مستودعات الشئون الصحية بمحافظة جدة
191010668 | 4229471301300 | Cardiohelp Adult set - Complete ECMO set Adult size ,including coated oxygenator with totally integrated centrifugal pump head and vital parameter sensors ,set totally heparin coated.add Ecmo machine for every 40 Ecmo set | مؤكسج للكبار محمي بطبقه من الهيبارين به مضخه مدمجه كليا مع اجهزة استشعار للعمليات الحيويه | 11 | مستودعات الشئون الصحية بمحافظة جدة
191010681 | 4220341004900 | Cell Saver Kit With Suction , For X-tra Machine all sizes (55-125-175-225 ml). Assorted per as center request , Disposable , Sterile (Design Must Be Applicable In Every Center ).Machine free with 50 kit. | طقم توصيلات لجهاز شفط الدم لجهاز اكسترا في عمليات القلب | 21 | مستودعات الشئون الصحية بمحافظة جدة
191010705 | 4229460300000 | Aspiration & Anticoagulation Line For Cell Saver. | وصلة شفط ومضاد تجلط لجهاز حافظ الخلايا | 4 | مستودعات الشئون الصحية بمحافظة جدة
191012445 | 4218191500000 | Pressure Monitoring Line , 60 cm long , Pediatric , With Male & Female Ends , Non Compliant , Disposable , sterile | موصل مراقبة الضغط أثناءالقسطرة 60 سم للاطفال | 13 | مستودعات الشئون الصحية بمحافظة جدة
191012496 | 4220182900100 | Radiopaque Imaging Tape For Lesion Sizing & Site Identification ( Glow N Tape ) Size 30 cm , Disposable , Sterile . | شريط لاصق يري بالاشعة لقياس وتحديد موقع وقياس الوصلات الوعائية اثناء التركيب مقاس 30 سم | 16 | مستودعات الشئون الصحية بمحافظة جدة
191012497 | 4220182900000 | Radiopaque Imaging Tape For Stent Guide , Size 27 cm , Disposable , Sterile . | شريط لاصق يري بالاشعة لمتابعة موقع الدعامات الطرفية والفلتر الوريدي اثناء التركيب مقاس 27 سم | 17 | مستودعات الشئون الصحية بمحافظة جدة
191012521 | 4222170400300 | 1000ml Pressure infusor bag with dual-pressure safety valve that switches between normal and over-pressure mode, rigid hanger design slips easily over IV poles, Sterile. | 1000 مل كيس ضغط مع ضغط مزدوج | 26 | مستودعات الشئون الصحية بمحافظة جدة
191012524 | 4220340700400 | High Pressure Syringe, 1 ml capacity, luer lock,Fixed Male Tip, Barrel Material: Polycarbonate, Tip Material: Silicone, Plunger Material: ABS, Various colors avaiable (color based on requesting center), Sterile, Disposable. | حقنة ذات ضغط عالي سعة 1 مل | 32 | مستودعات الشئون الصحية بمحافظة جدة
191012527 | 4220340700500 | High Pressure Syringe, 10 ml capacity, luer lock,Fixed Male Tip, Barrel Material: Polycarbonate, Tip Material: Silicone, Plunger Material: ABS, Various colors avaiable (color based on requesting center), Sterile, Disposable. | حقنة ذات ضغط عالي سعة 10 مل | 45 | مستودعات الشئون الصحية بمحافظة جدة
191012539 | 4231151000300 | Five Layer Compressed foam and super absorbent retention fiber layer with spreading non woven layer Dressing with Safetac adhesive painless removal technology size 10x30cm " | ضمادة خماسية مكونة مع تكنولوجي السيفتاك اللاصقة تخفف الألم عند نزع الضمادة قياس 10*30 سم | 778 | مستودعات الشئون الصحية بمحافظة جدة
191012820 | 4232150100300 | Sternal Wire , Surgical Stainless Steel , Size 6 , Monofilament , 45 cm , 1/2 Circle Taper Cut 48 mm Needle ,2 Strand, serile. | سلك فولاذي للقفص الصدري بابرة قاطعة مقاس 6 معقم | 209 | مستودعات الشئون الصحية بمحافظة جدة
191012829 | 4231220133200 | Polypropylene Suture , Monofilament , Blue Color , 2/0 , 75-90 cm Long With 25-26 mm Taper Cut Double Half Circle Needle , Sterile . | خيط جراحي بولي بروبايلين وحيد الخيط 0/2 وطول 90 سم بابرة 26 مم | 26 | مستودعات الشئون الصحية بمحافظة جدة
191012831 | 4231220165400 | Polypropylene Suture , Monofilament , Blue Color , 2/0 , 75-90 cm Long With 16-17 mm 3/8 Double Arm Needle , Sterile . | خيط جراحي بولي بروبايلين وحيد الخيط 0/2 90 سم بابرة 16 مم | 6 | مستودعات الشئون الصحية بمحافظة جدة
191012832 | 4231221100700 | Polypropylene Suture , Monofilament , Blue Colour , 2/0 , 75-90 cm Long With 16-17 mm 1/2 circle Double Arm Needle , Sterile . | خيط جراحي بولي بروبايلين وحيد الخيط 0/2 ، 90 سم ، 17 ملم | 13 | مستودعات الشئون الصحية بمحافظة جدة
191012834 | 4231220164600 | Polypropylene Suture, Monofilament , Blue Color, 3/0 , 75-90 cm Long With 20-26 mm Half Circle Round Bodied Double Needle, Sterile . | خيط جراحي بولي بروبايلين وحيد الخيط 0/3 وطول 90 سم بابرة 22 مم | 9 | مستودعات الشئون الصحية بمحافظة جدة
191012880 | 4231221101200 | Polypropylene Suture , Monofilament , Blue Color , 7/0 , 60 cm Long With 13 mm 3/8 Circle Round Bodied Double Arm Needle , Sterile . | خيط جراحي بولي بروبايلين وحيد الخيط 7/0 براس ابرة اسود 13 | 11 | مستودعات الشئون الصحية بمحافظة جدة
191012885 | 4231220165000 | Polypropylene Suture , Monofilament , Blue Colour , 8/0 , 45-60 cm Long With 6-8 mm 3/8 Circle Taper Point Double Needle , Sterile . | خيط جراحي بولي بروبايلين وحيد الخيط 8/0 بابرة 8 مم | 5 | مستودعات الشئون الصحية بمحافظة جدة
191012888 | 4231220164400 | Braided Polyester Suture Coated With Silicon or Polybutylate , Size 3/0 Multifilament 3 Metric , 90 cm Long 16-17 mm Taperpoint Double Armed Half Circle Needle , Blue/Green , Sterile . | خيط جراحي بولي استر3/0 بابرة 17 مم | 8 | مستودعات الشئون الصحية بمحافظة جدة
191012915 | 4231220135400 | Braided Polyester Suture Coated With Silicon or Polybutylate , Size 2/0 Multifilament 3 Metric , 90 cm Long , 25-26 mm Taperpoint Double Armed Half Circle Needle , Blue/Green Sterile . | خيط جراحي بولي استر2/0 بابرة 26 مم 90? سم | 12 | مستودعات الشئون الصحية بمحافظة جدة
191013931 | 4220340502000 | Angioplasty balloon, Dual lumen, low profile proximal shaft 3.2F, tapered distally 2.4F, smooth transition from tip to balloon, disposable, sterile, atraumatic tip, 0.010 -0.014", excellent pushability and flexibility, kink resistant, high rated burst pressure (12-15 ATM), rapid inflation and deflation, balloon size: balloon diamter must range from 1 mm to 3 mm , balloon length must range from 1 cm to 2 cm, shaft length 135 - 150 cm. The specific balloon size must be decided by the recieving center before delivery. | بالون توسعة وعائية,خاصية تحمل الضغط العالي(12-15وحدة) ,ثنائي المخارج,5-6 فرنش | 8 | مستودعات الشئون الصحية بمحافظة جدة
191013953 | 4220341030200 | Angioplasty Balloon, Over-The-Wire (OTW), Below Knee, Dual Lumen, 4F, Atraumatic Tip, Excellent Pushability & Flexibility, Kink Resistant, High Rated Burst Pressure (12 - 15 ATM), Rapid Inflation / Deflation, Balloon Size: 2 mm to 2.5 mm X 4-20 cm, Shaft Length: 135-150 cm, 0.014" - 0.018" Guidewire Compatible, Disposable, Sterile. The specific balloon lengths must be decided by the recieving center before delivery. | قسطرة توسيع شرياني 4 فرنش بضغط 12 - 15 اتموسفير مقاس 2 مم ? 20 سم وطول 150 سم | 11 | مستودعات الشئون الصحية بمحافظة جدة
191013962 | 4220340500000 | Angioplasty Balloon, Below Knee, Dual Lumen, 4F, Atraumatic Tip, Excellent Pushability & Flexibility, Kink Resistant, High Rated Burst Pressure (12 - 15 ATM), Rapid Inflation / Deflation, Balloon Size: 3 mm X 2-20 cm, Shaft Length: 75-150 cm, 0.014 "- 0.018" Guidewire Compatible. Disposable, Sterile. The specific balloon lengths and shaft lengths must be decided by the recieving center before delivery. | قسطرة توسيع شرياني 4 فرنش بضغط 12-15 اتموسفير 3 مل * 4 سم وطول 70-90 سم | 5 | مستودعات الشئون الصحية بمحافظة جدة
191013998 | 4222152101400 | Angioplasty Balloon, Over-The-Wire (OTW), Dual Lumen, 4-6F, Atraumatic Tip, Excellent Pushability & Flexibility, Kink Resistant, High Rated Burst Pressure (12 - 15 ATM), Rapid Inflation / Deflation, Balloon diameter 5 mm, balloon length must range 2-20 cm, Shaft Length must range 75-150 cm, 0.018-0.035" Guidewire compatible, Disposable, Sterile.The specific balloon lengths, shaft lengths and guidewire compatibility must be decided by the recieving center before delivery. | قسطرة توسيع شرياني 4 فرنش بضغط 12-15 اتموسفير 5 مل * 2 سم وطول 75-90 سم | 10 | مستودعات الشئون الصحية بمحافظة جدة
191014050 | 4220340502200 | Angioplasty Balloon, Over-The-Wire (OTW), Dual Lumen, 4-6F, Atraumatic Tip, Excellent Pushability & Flexibility, Kink Resistant, High Rated Burst Pressure (12 - 15 ATM), Rapid Inflation / Deflation, Balloon Size: 6 mm, balloon length must range 2-20 cm, Shaft Length must range 75-150 cm, Disposable, Sterile. The specific balloon lengths and shaft lengths must be decided by the recieving center before delivery. | قسطرة توسيع شرياني 5 ف بضغط 12 - 15 اتموسفير مقاس 6 مم ? 4 سم وطول 75 سم | 8 | مستودعات الشئون الصحية بمحافظة جدة
191014081 | 4220341118900 | Angioplasty Balloon, Over-The-Wire (OTW), Dual Lumen, 5-6F, Atraumatic Tip, Excellent Pushability & Flexibility, Kink Resistant, High Rated Burst Pressure (12 - 15 ATM), Rapid Inflation / Deflation, Balloon Size: 7 mm, balloon length must range 2-20 cm, Shaft Length must range 75-150 cm, Disposable, Sterile. The specific balloon lengths and shaft lengths must be decided by the recieving center before delivery. | قسطرة توسيع شرياني 5 فرنش بضغط 12 - 15 اتموسفير مقاس 7 مم ? 2 سم وطول 75 سم | 11 | مستودعات الشئون الصحية بمحافظة جدة
191014100 | 4220344800700 | Angioplasty Balloon, Over-The-Wire (OTW), Dual Lumen, 5-7 F, Atraumatic Tip, Excellent Pushability & Flexibility, Kink Resistant, High Rated Burst Pressure (12 - 15 ATM), Rapid Inflation / Deflation, Balloon Size: 8 mm, balloon length must range 3-20 cm, Shaft Length must range 75-150 cm, Disposable, Sterile. The specific balloon lengths and shaft lengths must be decided by the recieving center before delivery. | قسطرة توسيع شرياني 5 فرنش بضغط 12 - 15 اتموسفير مقاس 8 مم ? 4 سم وطول 75 سم | 11 | مستودعات الشئون الصحية بمحافظة جدة
191014130 | 4220341118800 | Angioplasty Balloon, Over-The-Wire (OTW), Dual Lumen, 6-7 F, Atraumatic Tip, Excellent Pushability & Flexibility, Kink Resistant, High Rated Burst Pressure (12 - 15 ATM), Rapid Inflation / Deflation, Balloon Size: 9 mm, balloon length must range 3-20 cm, Shaft Length must range 75-150 cm, Disposable, Sterile. The specific balloon lengths and shaft lengths must be decided by the recieving center before delivery. | قسطرة توسيع شرياني 5 فرنش بضغط 12 - 15 اتموسفير مقاس 9 مم ? 4 سم وطول 75-90 سم | 2 | مستودعات الشئون الصحية بمحافظة جدة
191014142 | 4220340502800 | Angioplasty Balloon, Dual Lumen, 6-7 F, Atraumatic Tip, Excellent Pushability & Flexibility, Kink Resistant, High Rated Burst Pressure (12 - 15 ATM), Rapid Inflation / Deflation, Balloon diameter: 10 mm, balloon length must range 2-10 cm, Shaft Length must range 75-150 cm, Disposable, Sterile. The specific balloon lengths and shaft lengths must be decided by the recieving center before delivery. | قسطرة توسيع شرياني 4 فرنش بضغط 12-15 اتموسفير 10 مل * 2 سم وطول 75-90 سم | 8 | مستودعات الشئون الصحية بمحافظة جدة
191014182 | 4220340502600 | Angioplasty Balloon, Over-The-Wire (OTW), Dual Lumen, 7-8F, Atraumatic Tip, Excellent Pushability & Flexibility, Kink Resistant, High Rated Burst Pressure (5 - 15 ATM), Rapid Inflation / Deflation, Balloon diamter: 12 mm, balloon length must range 2-10 cm, Shaft Length must range 75-150 cm, Disposable, Sterile. The specific balloon lengths and shaft lengths must be decided by the recieving center before delivery. | قسطرة توسيع شرياني 5-7 فرنش بضغط 5-15 اتموسفير 12 مل * 4 سم وطول 75-90 سم | 9 | مستودعات الشئون الصحية بمحافظة جدة
191014189 | 4220340504000 | Angioplasty Balloon, Over-The-Wire (OTW), Dual Lumen, 7-8F, Atraumatic Tip, Excellent Pushability & Flexibility, Kink Resistant, High Rated Burst Pressure (5 - 15 ATM), Rapid Inflation / Deflation, Balloon Size: 14 mm X 4-10 cm, Shaft Length: 75-100 cm, Disposable, Sterile. The specific balloon lengths must be decided by the recieving center before delivery. | قسطرة توسيع شرياني 6-7 فرنش بضغط 5-15 اتموسفير 14 مل * 4 سم وطول 75-90 سم | 10 | مستودعات الشئون الصحية بمحافظة جدة
191014225 | 4220340505000 | Angioplasty Balloon, Over-The-Wire (OTW), Very High Rated Burst Pressure (25-30 ATM), Dual Lumen, 5-6F, Atraumatic Tip, Excellent Pushability & Flexibility, Kink Resistant, Rapid Inflation / Deflation, Balloon Diameter: 7 mm, balloon length must range 2-8 cm, Shaft Length must range 40-150 cm, Disposable, Sterile. The specific balloon lengths and shaft lengths must be decided by the recieving center before delivery. | قسطرة توسيع شرياني 5 فرنش بضغط 16-30 اتموسفير 7 ملم * 2 سم وطول 40-50 سم | 1 | مستودعات الشئون الصحية بمحافظة جدة
191014244 | 4220340505100 | Angioplasty Balloon, Over-The-Wire (OTW), Very High Rated Burst Pressure (25-30 ATM), Dual Lumen, 5-6F, Atraumatic Tip, Excellent Pushability & Flexibility, Kink Resistant, Rapid Inflation / Deflation, Balloon Diamter: 8 mm, balloon length must range 2-8 cm, Shaft Length must range 40-150 cm, Disposable, Sterile. The specific balloon lengths and shaft lengths must be decided by the recieving center before delivery. | قسطرة توسيع شرياني 5-6 فرنش بضغط 25-30 اتموسفير 8 ملم * 2 سم وطول 75-90 سم | 3 | مستودعات الشئون الصحية بمحافظة جدة
191014253 | 4220340500400 | Angioplasty Balloon, Drug-Eluting (Paclitaxel Eluting), For Below Knee angioplasty, Dual Lumen, 4-5F, Atraumatic Tip, Excellent Pushability & Flexibility, Kink Resistant, Rated Burst Pressure (6 - 15 ATM), Rapid Inflation / Deflation, Balloon Size: 2 mm to 3.5 X 4-20 cm, Shaft Length: 120-150 cm, Outer diameter (Proximal/Distal): 3.0-3.9F / 2.2-2.9F, 0.014 " or 0.018" or 0.035" Compatible Guidewire, Disposable, Sterile. The specific balloon lengths must be decided by recieving center before delivery. | قسطرة توسيع شرياني مستخرجة للعقار (باسليتاكسل), 4-5 فرنش بضغط 5-15 اتموسفير 2 ملم * 12 سم وطول القسطرة 120-150 سم | 5 | مستودعات الشئون الصحية بمحافظة جدة
191014263 | 4220343200200 | Occlusion Balloon System, Highly Conformable Balloon, Over-The-Wire (OTW), Catheter Length: 120-150 cm, Balloon Diameter: 4 mm, Balloon Length: 7 mm, Tip Length: 2mm, Balloon Crossing Profile: 2.5 French, Compatible Guidewire: 0.010", Sterile, Disposable. | قسطرة بالون ساد للاوعية 2.5 فرنش , قطر البالون 4 ملم , وطول البالون 7ملم , طول القسطرة 120-150 سم | 3 | مستودعات الشئون الصحية بمحافظة جدة
191014266 | 4220343200300 | Occlusion Balloon System. Balloon Catheter Usable Length: 150cm. Balloon Diameter: 4 mm. Balloon Length: 5-30mm. Tip Length: 4mm. Compatible Guidewire: 0.010 inch. Outer diameter (O.D.) Proximal/Distal: 2.8/2.2 French. Sterile. Disposable. The specific balloon lengths must be decided by recieving center before delivery. | قسطرة بالون ساد للاوعية 2.8 فرنش , قطر البالون 4 ملم , وطول البالون 20ملم , طول القسطرة 150 سم | 2 | مستودعات الشئون الصحية بمحافظة جدة
191014267 | 4220340504500 | Angioplasty Balloon, Over-The-Wire (OTW), Very High Rated Burst Pressure (25-30 ATM), Dual Lumen, 5F/6F, Atraumatic Tip, Excellent Pushability & Flexibility, Kink Resistant, Rapid Inflation / Deflation, Balloon Size: 10 mm X 2-6 cm, Shaft Length: 120-135 cm, Disposable, Sterile. The specific balloon lengths must be decided by the recieving center before delivery. | بالون توسعة وعائية,خاصية تحمل الضغط العالي(18-30 وحدة) ,ثنائي المخارج,5-6 فرنش,,خاصية ومرونة عالية طول القسطرة 120-135 سم | 5 | مستودعات الشئون الصحية بمحافظة جدة
191014269 | 4220340506300 | PTCA Multi-wire cross boss coiled shaft, Tracks via FAST Spin Technique Highly torqueable coiled-wire shaft FAST Spin reduces push required to cross CTO, Atraumatic distal tip advanced across a CTO ahead of the guidewire, OTW 0.014?(.36mm) guidewire compatible " | قسطرة بالون شريانية لقياس الشرايين 5مقاس البالون:2 - 3 ملم * 4 سم وطول 2-30 سمز | 4 | مستودعات الشئون الصحية بمحافظة جدة
191014374 | 4229591207000 | Stent, Self Expandable, Vascular, Interwoven Design, Nitinol Wire (Super-Elastic), Specific for popliteal arteries and and over-the-joints, Fracture, Kink & Crush Resistant, Minimal Foreshortening, Shaft Length: 75-120 cm, Sterile. Stent Diameter: 4 - 7 mm, Stent Length 2-20 cm. The specific stent diameters and stent lengths must be decided by recieving center before delivery. | دعامة شريانية مقاس 22 مم ? 4 سم ، طول القسطرة 75-120 سم | 4 | مستودعات الشئون الصحية بمحافظة جدة
191014378 | 4229591105200 | Stent, Self Expandable, Minimal, uncovered Foreshortening, Low Deployment Force, Stent Diameter: 9 to 10 mm, stent length: 2 - 10 cm, Shaft Length: 75-150 cm, Sterile. The specific stent diameter, stent lengths and shaft lengths must be decided by be recieving center before delivery. | دعامة شريانية , ذاتية التوسع , 5-7 فرنش , تقسير محدود , مقاس 9ملم * 8سم , طول القسطرة 75-90 سم | 2 | مستودعات الشئون الصحية بمحافظة جدة
191014422 | 4229591108000 | Stent, Self Expandable, Minimal, uncovered Foreshortening, Low Deployment Force, Stent Diameter: 5 to 6 mm, stent length: 2 - 30 cm, Shaft Length: 75-150 cm, Sterile. The specific stent diameter, stent lengths and shaft lengths must be decided by be recieving center before delivery. | دعامة شريانية , ذاتية التوسع , 5-7 فرنش , تقسير محدود , مقاس 5 ملم * 10سم , طول القسطرة 75-100 سم | 3 | مستودعات الشئون الصحية بمحافظة جدة
191014460 | 4229591102900 | Stent, Covered, Self Expandable, Nitinol Skeleton, Low Profile, 8-9 F Delivery System, Stent Diameter: 7-9 mm , stent length 2-20 cm, Catheter Length: 80 to 130cm. Sterile. The specific stent diameter, stent lengths and shaft lengths must be determined by recieving center before delivery. | رقعة دعامة شريانية مقاس 7 ? 8 طول القسطرة 80-120 سم | 2 | مستودعات الشئون الصحية بمحافظة جدة
191014520 | 4229591117800 | Stent, Covered, Self Expandable, Nitinol Skeleton, Low Profile, 8-10 F Delivery System, Stent Diameter: 10-14 mm , stent length 2-20 cm, Catheter Length: 80 to 130cm. Sterile. The specific stent diameter, stent lengths and shaft lengths must be determined by recieving center before delivery. | رقعة دعامة شريانية مقاس 10 ? 8 | 2 | مستودعات الشئون الصحية بمحافظة جدة
191014530 | 4220344301000 | Microcatheter Set, Smooth Tracking, Flow Directed, Enhanced Visibility, Superior Durable Lubricity, Excellent Embolization Performance, Chemical Resistant Material, End Hole, Excellent I.D / O.D Ratio (0.027" I.D / 2.8" OD), Including 0.014" - 0.018" Guidewire, Torque Device, Length 150-170 cm, Disposable, Sterile. | طقم قسطرة دقيقة ناعمة 0.014 انش -0.018 | 6 | مستودعات الشئون الصحية بمحافظة جدة
191014532 | 4229590300100 | Cope Nephro-ureterostomy Stent set. Ultrathane Material (NOT Silicone). Includes one flexible catheter introduction stiffening cannula. Sterile. Stent size: 8.5 F. Accepts 0.035" Guidewire. Stent length: 26cm | دعامة حالب/كلوي , 8.5 فرنش , الطول 26 سم | 3 | مستودعات الشئون الصحية بمحافظة جدة
191014551 | 4220341400100 | I.V.C. (Inferior Vena Cava) Filter. Retrievable. 6-8 Fr Compatible. MRI Safe. Femoral Retrieval. Sterile. The I.V.C. Filter Retrieval Set must be supplied with the awarded I.V.C. Filter. The retrieval set must include the compatible retrieval sheath and snare. Disposable. Sterile. (The Retrieval sets are to be supplied with a ration of 3:1, i.e. for every (3) IVC Filters awarded, (1) retrieval kit must be provided). | فلتر وريدي مؤقت يسترجع عن طريق الوريد الفخذي | 3 | مستودعات الشئون الصحية بمحافظة جدة
191014560 | 4220340400400 | Guidewire, Amplatz Super Stiff, J-Shaped, J Curve Radius 3 mm, Extra Stiff Shaft, Soft Atraumatic Floppy Tip, 0.035" X 70 to 300 cm Disposable, Sterile. | سف? كرشد شدٍد اف?سانة بش?ف جٍ ك?اس 0.035 ? 145 سك . Guidewire, Amplatz Super Stiff, J-Shaped, J Curve Radius 3 mm, Extra Stiff Shaft, Soft Atraumatic Floppy Tip, 0.035 X 145 cm, Disposable, Sterile. | 27 | مستودعات الشئون الصحية بمحافظة جدة
191014570 | 4220340400600 | Guidewire, Amplatz Super Stiff, J-Shaped, J Curve Radius 3 mm, Extra Stiff Shaft, Soft Atraumatic Floppy Tip, 0.035" X145 cm to300 cm , Disposable, Sterile. | سف? كرشد شدٍد اف?سانة بش?ف جٍ ك?اس 0.035 ? 145 سك . Guidewire, Amplatz Super Stiff, Straight Tip, Extra Stiff Shaft, Soft Atraumatic Floppy Tip, 0.035 X 145 cm, Disposable, Sterile. | 23 | مستودعات الشئون الصحية بمحافظة جدة
191014580 | 4220340400500 | Guidewire, Ultra Stiff, J-Shaped, Ultra Stiff Shaft, Soft Atraumatic Floppy Tip, 0.035" X 300 cm, Disposable, Sterile. | سلك مرشد شديد القساوة بشكل جي مقاس 0.035 ? 260 سم | 33 | مستودعات الشئون الصحية بمحافظة جدة
191014596 | 4220340409600 | Guidewire, Fixed-Core, Stiff, J-Shaped, J Curve Radius 3 mm, Extra Stiff Shaft, Soft Atraumatic Floppy Tip, 0.035" X 145 to 260 cm, Disposable, Sterile. The specific guidewire lengths must be decided by the recieving center before delivery. | سلك مرشد قاسي بشكل جي مقاس 0.035 ? 145 سم | 15 | مستودعات الشئون الصحية بمحافظة جدة
191014617 | 4220340405800 | Guidewire, Nitinol, 100% Hydrophilic coated, polyurethane coated, Standard/Flexible Shaft, Tapered, Straight Tip. 0.035" X 150 cm to 260 cm Disposable, Sterile. | سلك مرشد مغطى قصير مرن 0.035*145 سم | 12 | مستودعات الشئون الصحية بمحافظة جدة
191014627 | 4220340417200 | Guidewire, Extra Stiff Proximal shaft with spiral PTFE coating, The distal 25cm of the guidewire is hydrophilic and polyurethane coated. Striaght tip. Duocore technology. 0.035" x 180-260 cm. Sterile. Disposable. The specific guidewire lengths must be decided by the recieving center before delivery. | سلك مرشد. قاسي. زلق. 0.018 انش. الطول: 180 - 300 سم. | 2 | مستودعات الشئون الصحية بمحافظة جدة
191014632 | 4220340406500 | Guide Wire , Micro , Extra Support Nitinol , Angled Platinum Tip , 0.018". Length: 180 - 270 cm , Disposable , Sterile. The wire length should be decided by the receiving center before delivery | سلك مرشد دقيق 0.018 ? 180 سم | 20 | مستودعات الشئون الصحية بمحافظة جدة
191014635 | 4220340407100 | Guidewire, Micro, Hydrophilic coating, Floppy coil tip, Coil tip length: 20 to 45 cm, For super-selective catheterization, 0.014" x 200 to 300 cm, Disposable, Sterile. | سلك مرشد دقيق للقسطرة الخاصة 0.014*200 سم | 11 | مستودعات الشئون الصحية بمحافظة جدة
191014636 | 4220340407300 | Guidewire, Micro, Hydrophilic Coating, Floppy Tip, For Super Selective Catheterization, Distal Tip Visibility 24 cm, 0.014" X 180 to 300cm, Disposable, Sterile. | سلك مرشد دقيق للقسطرة الخاصة 0.014 ? 180 سم | 6 | مستودعات الشئون الصحية بمحافظة جدة
191014637 | 4220340417500 | Guidewire, Micro, 100% Hydrophilic coating, Polyurethane Coating , Nitinol Core, Tapered Tip, Angled Tip, Rounded End, Standard Stiffness, 0.018" x 150-180cm, Disposable, Sterile. The specific guidewire lengths must be decided by the recieving center before delivery. | سف? كرشد د?ٍ? حسب افكناص?ات 0.018 * 150 سك. Guidewire, Micro, 100% Hydrophilic coating, Polyurethane Coating , Nitinol Core, Tapered Tip, Angled Tip, Rounded End, Standard Stiffness, 0.018 x 150cm, Disposable, Sterile. | 7 | مستودعات الشئون الصحية بمحافظة جدة
191014643 | 4220340407000 | Guidewire, Micro, Hydrophilic coating, Floppy coil tip, Coil tip length: 10 cm, For super-selective catheterization, 0.010" x 200cm, Disposable, Sterile. | سلك مرشد دقيق حسب المواصفات ، مغطاه بالهيدروفيلك، نهاية مكورة عريضة، الطول 10 سم ، 0.010 * 200 سم. | 3 | مستودعات الشئون الصحية بمحافظة جدة
191014644 | 4220340406600 | Guidewire, Micro, Hydrophilic Coating Floppy For Super Selective Catheterization, Angled, 0.014" X 180 to 300 cm, Disposable, Sterile. | سلك مرشد دقيق للقسطرة الخاصة بزاوية 0.014 ? 180 سم | 4 | مستودعات الشئون الصحية بمحافظة جدة
191014646 | 4220340406700 | Guidewire, Micro, Hydrophilic Coating Floppy For Super Selective Catheterization, Distal Tip Visibility 35 cm, 0.010" X 200 cm, Disposable, Sterile. | سلك مرشد دقيق للقسطرة الخاصة 0.010 ? 200 سم وبطرف 35 سم | 3 | مستودعات الشئون الصحية بمحافظة جدة
191014673 | 4220343305600 | Catheter, Diagnostic Angiographic, SOS Omni-3, End Hole, 5F, 0.035" X 60-80cm, Disposable, Sterile. | قسطرة تشخيصية SOS Omni-3، مع فتحة طرفية، ? فرنش، 0.035 انش وطول ??-?? سم، استخدام وحيد، معقم. | 7 | مستودعات الشئون الصحية بمحافظة جدة
191014675 | 4220340201200 | Guiding Catheter, Guiding Coaxial Design, For Neurointerventional Procedures, Straight, Hydrophilic Coating, 6F X 90 cm, Disposable, Sterile. | قسطرة توجيهية،تصميم Coaxial، استخدام في حالات القسطرة التداخلية العصبية، ذات طرف مستقيم، مغلفة بطبقة | 8 | مستودعات الشئون الصحية بمحافظة جدة
191014693 | 4220343314200 | Catheter, Diagnostic Angiographic, C1 Cobra, Hydrophilic Coating, End Hole, 5F, 0.035" X 30 cm to 100 cm , Disposable, Sterile. | قسطرة تصويرية. 5 فرنش. طول القسطرة: 30 -100سم. C1 COBRA | 5 | مستودعات الشئون الصحية بمحافظة جدة
191014711 | 4220343302000 | Catheter, Diagnostic Angiographic, C2 Cobra, Hydrophilic Coating, End Hole, 5F, 0.035" X 65 to 100 cm, Disposable, Sterile. | قسطرة تصويرية برأس كوبرا5 فرنش 0.035 * 65-100 سم | 9 | مستودعات الشئون الصحية بمحافظة جدة
191014714 | 4220343301200 | Catheter, Diagnostic Angiographic Flush Catheter, Pulmonary, Pigtail, Angled, 10 Side Holes, 5 to 6 F, 0.038" X 100 cm, Disposable, Sterile. | قسطرة تشخيصية رئوية براس ملتوي بزاوية ، 5-6 فرنش ، 10 فتحات طرفية ، 0.038 ? 100 سم | 4 | مستودعات الشئون الصحية بمحافظة جدة
191014716 | 4220343311700 | Catheter, Diagnostic Angiographic Flush Catheter, Pigtail, 6-10 Side Holes, 4F, 0.035" X 70 cm, Disposable, Sterile. | قسطرة تصوير4 فرنش ، 6 فتحات طرفية ، 0.035 ? 70 سم | 4 | مستودعات الشئون الصحية بمحافظة جدة
191014742 | 4220343304000 | Catheter, Diagnostic Angiographic, Multipurpose, End Hole, 4 to 5F, 0.035" X 65 to 100cm, Disposable, Sterile. | قسطرة تصويرمتعددة الاغراض ,4-5 فرنش 0.035 ? 65 سم | 3 | مستودعات الشئون الصحية بمحافظة جدة
191014743 | 4220343303700 | Catheter, Diagnostic Angiographic, Measuring Catheter (for measuring the length of blood vessels), 21cm section of catheter marked with radiopaque markers, Pigtail, 6-10 Side Holes, 5F, 0.035" X 65 to 120 cm, Disposable, Sterile . | ?سظرة تصنٍرٍة حسب افكناص?ات Catheter, Diagnostic Angiographic, Measuring Catheter (for measuring the length of blood vessels), 21cm section of catheter marked with radiopaque markers, Pigtail, 6-10 Side Holes, 5F, 0.035 X 65-120 cm, | 3 | مستودعات الشئون الصحية بمحافظة جدة
191014749 | 4220343302600 | Catheter, Diagnostic Angiographic, Glide Catheter, 100% Hydrophilic, Headhunter H1, End Hole, 5F, 0.035" X 100 cm, Disposable, Sterile . | قسطرة تصويرية حسب المواصفات ، 100 هيدروفيلك ، 5 فرنش ، نهاية مجوفة ، 0.035 * 100 سم. | 3 | مستودعات الشئون الصحية بمحافظة جدة
191014756 | 4220340301700 | Guiding Sheath, Guiding Coaxial Design, 7F, 0.086" x 55 cm, Straight, Disposable, Sterile. | قسطرة قيادية , 7 فرنش ، 0.086 ? 55 سم | 3 | مستودعات الشئون الصحية بمحافظة جدة
191014758 | 4220340302000 | Guiding Sheath, Guiding Coaxial Design, 8F, 0.086" x 55 cm, Straight, Disposable, Sterile. | قسطرة قيادية , 8 فرنش ، 0.086 ? 55 سم | 4 | مستودعات الشئون الصحية بمحافظة جدة
191014759 | 4220340301500 | Guiding Sheath, Guiding Coaxial Design, 7F, 0.086" x 45-65 cm, Gentle Variable Curve, Disposable, Sterile. (The specfic distal curve type must be deterimined by the ordering center prior to delivery). | قسطرة قيادية , 7 فرنش ، 0.086 ? 55 سم بمنحنى خفيف | 2 | مستودعات الشئون الصحية بمحافظة جدة
191014761 | 4220340301300 | Guiding Sheath, Guiding Coaxial Design, 7F, 0.086" x 55 cm, 180 Degree Curve, Disposable, Sterile. | قسطرة قيادية , 7 فرنش ، 0.086 ? 55 سم بمنحني 180 درجة | 2 | مستودعات الشئون الصحية بمحافظة جدة
191014763 | 4220343312400 | Catheter, Diagnostic Angiographic, Glide Catheter, 100% Hydrophilic, Simmons (SIM 1), End Hole, 4 to 5F, 0.035" X 100 cm, Disposable, Sterile. | ?سظرة تصنٍرٍة حسب افكناص?ات. Catheter, Diagnostic Angiographic, Glide Catheter, 100% Hydrophilic, Simmons (SIM 1), End Hole, 4-5 ب, 0.035 X 100 cm, Disposable, Sterile. | 1 | مستودعات الشئون الصحية بمحافظة جدة
191014766 | 4220340215000 | Guiding Catheter, Guiding Coaxial Design, For Neurointerventional Procedures, Straight, Hydrophilic Coating, 8F, 0.086" X 90 cm, Disposable, Sterile. | قسطرة قيادية عصبية 8 فرنش مستقيمة ، 0.086 ? 90 سم | 2 | مستودعات الشئون الصحية بمحافظة جدة
191014767 | 4220343312600 | Catheter, Diagnostic Angiographic, Glide Catheter, 100% Hydrophilic, Simmons (SIM 2), End Hole, 4 to 5F, 0.035" X 100 cm, Disposable, Sterile. | قسطرة تصويرية حسب المواصفات 100% هيدروفيلك ، نهاية مجوفة ، 4 فرنش ، 0.035 * 100سم | 1 | مستودعات الشئون الصحية بمحافظة جدة
191014771 | 4220343312800 | Catheter, Diagnostic Angiographic, Glide Catheter, 100% Hydrophilic, Vertebral, End Hole, 4 to 5F, 0.035" X 100 cm, Disposable, Sterile. | ?سظرة تصنٍرٍة حسب افكناص?ات Catheter, Diagnostic Angiographic, Glide Catheter, 100% Hydrophilic, Vertebral, End Hole, 4-5 F, 0.035 X 100 cm, Disposable, Sterile. | 3 | مستودعات الشئون الصحية بمحافظة جدة
191014774 | 4220344800900 | Infusion Catheter infusion Length: 5 to 50cm, 4 to 5F, 0.035" X 40 to 150 cm, Disposable, Sterile. | قسطرة تروية 5 فرنش ? 5-50 سم | 3 | مستودعات الشئون الصحية بمحافظة جدة
191014777 | 4220343312200 | Catheter, Diagnostic Angiographic, Glide Catheter, 100% Hydrophilic, Multipurpose, End Hole, 4 to 5F, 0.035" X 65 to 100 cm, Disposable, Sterile. | قسطرة تصويرية 4-5 فرنش حسب المواصفات 100% هيدروفيلك ، نهاية مجوفة ،، 4 فرنش ، 0.035 * 65سم | 2 | مستودعات الشئون الصحية بمحافظة جدة
191014780 | 4220344801000 | Infusion Micro-Catheter, Guidewire Include, 4F, 0.014" X 180 cm, Disposable, Sterile . | قسطرة تروية دقيقة 4 فرنش ? 180 سم | 4 | مستودعات الشئون الصحية بمحافظة جدة
191014782 | 4220340206900 | Microcatheter, Straight Tip, Two Distal Markers, Catheter Length: 155 cm, Distal Length: 15 - 20 cm, Outer Diameter 2.3 F, Inner Diameter 1.9 F, 0.014 "-0.018" Guidewire Included, Disposable, Sterile. The distal length of catheter should be decided by receiving center before delivery | قسطرة دقيقة ، طول 155 ? 15 ، القطر 2.3 ? 1.9 فرنش | 4 | مستودعات الشئون الصحية بمحافظة جدة
191014786 | 4220340216300 | Microcatheter, Straight Tip, Two Distal Markers, Catheter Length: 175 cm, Distal Length: 45 cm, Outer Diameter 2.8 F, Inner Diameter 2.3 F, 0.021" Guidewire Included, Disposable, Sterile. | قسطرة دقيقة ، طول 175 ? 45 ، القطر 2.8 ? 2.3 فرنش | 3 | مستودعات الشئون الصحية بمحافظة جدة
191014788 | 4220340203000 | Diagnostic CS Decapolar (Coronary Sinus) Catheter, 6 FR, 2-5-2 mm Tip Electrode. Length 110 cm , Fixed Tip , Enough Connectors Compatible With Catheter In Every case Must Be Provided Free Of Charge ) Disposable , Sterile. | قسطرة دقيقة 155 ? 15 بزاوية 45 درجة 2.3 ? 1.9 فرنش | 2 | مستودعات الشئون الصحية بمحافظة جدة
191014790 | 4220340203100 | Microcatheter, 90 Degree Angled Tip, Two Distal Markers, Catheter Length: 155 cm, Distal Length: 15 cm, Outer Diameter 2.3 F, Inner Diameter 1.9 F, 0.014 "-0.018" Guidewire Included, Disposable, Sterile. | قسطرة دقيقة ، 155 ? 15 بزاوية 90 درجة 2.3 ? 1.9 فرنش | 2 | مستودعات الشئون الصحية بمحافظة جدة
191014791 | 4220343303500 | Catheter, Diagnostic Angiographic, Hydrophilic coating, Mani Cerebral (MAN) Catheter, Single end hole, 5F, 0.035" x 100 cm, Disposable, Sterile. | ?سظرة تصنٍرٍة حسب افكناص?ات. Catheter, Diagnostic Angiographic, Hydrophilic coating, Mani Cerebral (MAN) Catheter, Single end hole, 5F, 0.035 x 100 cm, Disposable, Sterile. | 3 | مستودعات الشئون الصحية بمحافظة جدة
191014792 | 4220340216000 | Microcatheter, 90 Degree Angled Tip, Two Distal Markers, Catheter Length: 175 cm, Distal Length: 45 cm, Outer Diameter 2.8 F, Inner Diameter 2.3 F, 0.021" Guidewire Included, Disposable, Sterile. | قسطرة دقيقة 155 ? 15 بزاوية 90 درجة 2.8 ? 2.3 فرنش | 3 | مستودعات الشئون الصحية بمحافظة جدة
191014793 | 4220340300700 | Guiding Sheath, Guiding Coaxial Design, 5 to 6F, 0.086" x 45-65 cm, Disposable, Gentle Variable Curve, Sterile. (The specfic distal curve type must be deterimined by the ordering center prior to delivery). | قسطرة قيادية 5-6 فرنش 0.086 *55 سم حسب المواصفات | 7 | مستودعات الشئون الصحية بمحافظة جدة
191014794 | 4220340203700 | Microcatheter, Micro, J-Shaped Tip, Two Distal Markers, Catheter Length: 155 cm, Distal Length: 15 cm, Outer Diameter 2.3 F, Inner Diameter 1.9 F, 0.014 "-0.018" Guidewire Included, Disposable, Sterile. | قسطرة دقيقة جي ، طول 155 ? 15 بزاوية 90 درجة 2.3 ? 1.9 | 4 | مستودعات الشئون الصحية بمحافظة جدة
191014795 | 4220340308000 | Guiding Sheath, Guiding Coaxial Design, 5 to 6 F, 0.086" x 55 cm, Disposable, 180 Degree Curve, Sterile. | قسطرة قيادية 5-6 فرنش 0.086 *55 سم ، زاوية 180 درجة | 7 | مستودعات الشئون الصحية بمحافظة جدة
191014796 | 4220340216200 | Microcatheter, J-Shaped Tip, Two Distal Markers, Catheter Length: 175 cm, Distal Length: 45 cm, Outer Diameter 2.8 F, Inner Diameter 2.3 F, 0.021" Guidewire Included, Disposable, Sterile. | قسطرة دقيقة شكل جي، طول 155 ? 15 بزاوية 45 درجة | 2 | مستودعات الشئون الصحية بمحافظة جدة
191014797 | 4220340302100 | Trans septal Sheaths, SL3, Length 63cm, Shaft 8,8.5F. Sterile. | قسطرة قيادية 9 فرنش 0.086 *55 سم حسب المواصفات | 2 | مستودعات الشئون الصحية بمحافظة جدة
191014806 | 4220340302300 | Guiding Sheath, Guiding Coaxial Design, Cross Over 2, Hydrophilic Coating, 5 - 8 F X 55-65 cm, Disposable, Sterile . The catheters F size should be decided by receiving center before delivery | قسطرة قيادية ثنائية 5 -8 فرنش * 55-65 سم | 3 | مستودعات الشئون الصحية بمحافظة جدة
191014807 | 4220340206200 | Infusion Wire, Multiple Side holes, 0.035" x 145-175cm, Various Infusion lengths: 6-12cm, Disposable, Sterile. | سلك تسريب , فتحات جانبية متعددة , طول التسريب 6 سم , طول السلك 145 سم | 3 | مستودعات الشئون الصحية بمحافظة جدة
191014820 | 4220340514900 | Microcatheter, Over-the-wire, Total Length: 155cm, Usable Length: 150cm. Maximum Guidewire: 0.016 inch. Outer diameter (O.D.) Proximal/Distal: 2.8/2.2 French. Inner Diameter (I.D.): 0.018 inch. Sterile. Disposable. | قسطرة دقيقة ناعمة فوق السلك حسب المواصفات | 4 | مستودعات الشئون الصحية بمحافظة جدة
191014821 | 4220340515000 | Microcatheter, Reinforced, Over-the-wire (OTW), End hole, Single Lumen, The Proximal end of the catheter incorporates a standard luer adapter, Semi-rigid proximal shaft which transitions into the flexible distal shaft, Hydrophilic Coating of outer surface, Steam-shapeable tip, Dual radiopaque markers at the distal end, Usable Length: 153cm, Maximum Guidewire: 0.018", Outer diameter (O.D.)/Proximal/Distal: 2.8/2.3 Fr. Inner Diameter (I.D.): 0.021", Sterile, Disposable. | قسطرة دقيقة مقواة فوق السلك حسب المواصفات | 2 | مستودعات الشئون الصحية بمحافظة جدة
191014822 | 4220340203800 | Microcatheter, Over-the-wire (OTW), Hydrophilic Coating of outer surface, High Pressure Catheter (maximum 690 kPa/100 psi). Usable Length: 165cm, Distal Length: 35cm, Maximum Guidewire: 0.010", Outer diameter (O.D.)/Proximal/Distal: 3.0/1.5 Fr. Inner Diameter (I.D.): 0.013", Sterile, Disposable. | قسطرة دقيقة فوق السلك حسب المواصفات | 5 | مستودعات الشئون الصحية بمحافظة جدة
191014825 | 4220344300900 | Microcatheter set, smooth tracking, enhanced visibility, superior durability, excellent flexibility, kink resistent, excellent embolization performance, chemical resistant material, PTFE ultra-smooth inner lumen surface, end hole, Proximal/Distal O.D. (Fr): 3.0/2.8, Proximal/Distal I.D.: 0.027"/0.027", excellent I.D./O.D. Ratio (0.027F I.D./2.8F O.D.), Usable/Distal Length: 105-135cm / 10-20cm, 0.018? guidewire, guidewire introducer, torque device, disposable, sterile. | طقم قسطرة دقيقة ناعمة ، قطرها الداخلي 0.027 فرنش ، قطرها الخارجي 2.8 فرنش ، الطول 105- 135 سم ، Distal 10-20 سم. | 2 | مستودعات الشئون الصحية بمحافظة جدة
191014827 | 4220344801500 | Microcatheter, straight tip configuration. Usable length: 150cm. Maximum guidewire compatibility: 0.014 inch. Outer diameter (O.D.): 2.1 /1.7 OR 2.4/1.9 French. | قسطرة دقيقة ذو طرف مستقيم حسب المواصفات اطول 150 سم ، القطر الخارجي 2.1-1.7 فرنش | 3 | مستودعات الشئون الصحية بمحافظة جدة
191014829 | 4220340204600 | Biopsy Set , Endomyocardial , Femoral Approach , Consist Of :- Endomyocardial Biopsy Forceps (Bioptome) 104 cm Length , 98cm Sheath Set (Angled Tip) , The Sheath Set Must Include Silicone Valve Side Arm With 3- Way Stopcock Dilator , Disposable , Sterile. | ?سظرة د?ٍ?ة ذن ظر? كست?ٍك حسب افكناص?ات. Microcatheter, For Neurovascular Procedures, Straight tip, Two Markers, Mechanical Detachable Tip, Detachable Tip Length: 1.5 - 5cm, Flow Guided, Proximal Outer Diameter 2.7 Fr, Distal Outer Diameter | 2 | مستودعات الشئون الصحية بمحافظة جدة
191014839 | 4220341022300 | Microcatheter, Infusion Microcatheter, Stainless Steel braided, Straight Tip, Distal Radiopaque Marker, Length 100-140cm, proximal outer diameter: 2.8-3.0Fr, distal outer diameter: 2.6-2.9Fr, Inner Diameter: 0.028" accommodates 0.018" guide-wire, maximum pressure 700-900psi, Chemo-compatible Material, Disposable, Sterile. | قسطرة شديدة الصغر، تستخدم في حالات الصب الوعائي للمواد العلاجية، طرف مستقيم،طرف مرئي بالاشعة السينية | 2 | مستودعات الشئون الصحية بمحافظة جدة
191014858 | 4220341401800 | Embolic Protection Device. For Neurointerventional Procedures. Double-occlusion balloon system. Balloon Material: Compliant Elastomeric Rubber, Balloon marker distance: 6cm, Distal shaft profile: 5F, Recommended Guidewire 0.035", Usable Catheter Length: 90-100cm, Minimum Introducer Sheath Size: 9F, Disposable, Sterile. | نظام حماية من الجلطات في حالات التداخلية العصبية.نظام بالونتين تسديد.الطول 6سم طول قسطره 90-100 سم. | 1 | مستودعات الشئون الصحية بمحافظة جدة
191014859 | 4220341401900 | Embolic Protection Device. For Neurointerventional Procedures. Mono-occlusion balloon system. Balloon Material: Compliant Elastomeric Rubber, Recommended Guidewire 0.035", Recommended Sheath Size: 8F, Disposable, Sterile. | نظام حماية من الجلطات في حالات التداخلية العصبية. نظام بالونة تسديد واحدة. مقاس:8 فرنش | 2 | مستودعات الشئون الصحية بمحافظة جدة
191014860 | 4220340216600 | Support Catheter, For Peripheral Interventions. Hydrophilic coated, Low transitionless profile from hub to tip. Distal integrated radiopaque markers. Double braided stainless steel shaft construction. Disposable, Sterile. Angled Tip, Size: 4.0F, Catheter Length: 65cm. | قسطرة مساندة لاجراءات الاشعة التداخلية الطرفية. المقاس: 4 فرنش. الطول: 65 سم. ANGLED | 2 | مستودعات الشئون الصحية بمحافظة جدة
191014862 | 4220341307400 | Flow Diverter Device System, For Neurointerventional Procedures. Self expandable, Cobalt Chromium Mesh Device System. The device has as markers. Mesh pore denisity of the device: varies between 20 to 34 pores/mm2 depending on diameter size. Porosity: between 64% and 78%. OD Proximal-Distal 3.9-3.7, Min. Guide ID 0.053, Working Length: 135 cm ,Min.recommended microcatheter ID (in) 0.057 flow diverter comes preloaded onto a pusher within a delivery microcatheter system compatible with 0.014 GW treatment of saccular or fusiform intracranial aneurysms. Disposable. Sterile. Size: 4mm x 15-50mm. Specific lengths must be determined by receiving center prior to delivery. | نظام توجيه في حالات التداخلية العصبية. مقاس: 4 ملم * 15-50 سم. حجم السلك المرشد المسخدم 0.014 انش | 1 | مستودعات الشئون الصحية بمحافظة جدة
191014863 | 4220341009100 | Flow Diverter Device System, For Neurointerventional Procedures. Self expandable, Cobalt Chromium Mesh Device System. The device has as markers. Mesh pore denisity of the device: varies between 20 to 34 pores/mm2) depending on diameter size. Porosity: between 64% and 78%. OD Proximal-Distal 3.9-3.7, Min. Guide ID 0.053, Working Length: 135 cm ,Min.recommended microcatheter ID (in) 0.057 flow diverter comes preloaded onto a pusher within a delivery microcatheter system compatible with 0.014 GW treatment of saccular or fusiform intracranial aneurysms. Disposable. Sterile. Size: 5mm x 20-50mm. Specific lengths must be determined by receiving center prior to delivery. | نظام توجيه في حالات التداخلية العصبية. مقاس: 5 ملم * 20-50 سم. حجم السلك المرشد المسخدم 0.014 انش | 1 | مستودعات الشئون الصحية بمحافظة جدة
191014926 | 4214250402200 | Coaxial Biopsy Needle Device, Automatic, Core Biopsy, Needle Size: 18G x 15 cm, Penetration Depth 11 TO 33 mm, Disposable, Sterile. | ابرة عينة مركزية 18 جي وطول 15 سم | 24 | مستودعات الشئون الصحية بمحافظة جدة
191014938 | 4229514301700 | Needle, Radiofrequency Ablation (RFA), 14G x 15 cm, Deployment Tines Circumflex: 2.5 TO 5 cm, Including 4 Grounding Pads, Disposable, Sterile. The RFA system and all accessories must be delivered to each ordering center. | إبرة استئصال بالموجات 14 جي 15 سم ، توسع الإبرة 2.5 -5 سم | 1 | مستودعات الشئون الصحية بمحافظة جدة
191014954 | 4220340302300 | Guiding Sheath, Guiding Coaxial Design, Cross Over 2, Hydrophilic Coating, 5 - 8 F X 55-65 cm, Disposable, Sterile . The catheters F size should be decided by receiving center before delivery | موسع الخزع 4-20 فرنش وطول 15 سم | 27 | مستودعات الشئون الصحية بمحافظة جدة
191014955 | 4220340301000 | Dilator, For Puncture Site / Vascular Dilatation, Hydrophilic, 0.018" Guidewire, Length 10-15 cm, 4 TO 5F, Disposable, Sterile. | موسع لمكان الثقب بالاوعية 4-5 فرنش حسب المواصفات | 15 | مستودعات الشئون الصحية بمحافظة جدة
191014959 | 4229490802200 | Transluminal Biliary Biopsy Forceps Set. Introducer: 7Fr. Introducer Length: 25-35cm. Guidewire Diameter: 0.035". Biopsy Cup Volume: 2-3 cubic mm. The set Includes: Flexible biliary biopsy forceps, Hydrophilic Guidewire 145-150cm, Stright Guidewire, Introducer Sheath, Nonvascular Introducer, Access needle, Cope mandril wire guide, Torque device. Sterile. Disposable. | طقم لاخذ العينات من القنوات الصفراوية من خلال القسطرة. حجم العينة: 2-3ملم3. طول القسطرة: 145-150سم. | 1 | مستودعات الشئون الصحية بمحافظة جدة
191014998 | 4229494100600 | Drainage Catheter, Percutaneous, Biliary Drainage Catheter Set, 8.0-8.5F, Radiopaque, Includes Guidewire 0.038", Catheter Length: 40-50 cm, Side Holes: 32, Includes Stiffening Cannula, Disposable, Sterile. | قسطرة تصريف مرارية بحلقة مقاس 8- 8.5 فرنش | 4 | مستودعات الشئون الصحية بمحافظة جدة
191015009 | 4214250407100 | NEEDLE, BIOPSY, DEVICE, 14GA L10CM, PENETRATION D11MM, AUTOMATIC, CORE COAXIAL, DISPOSABLE, STERILE | ابرة عينة مركزية 14 جي وطول 10 -16 سم وعمق 11-22 مم | 12 | مستودعات الشئون الصحية بمحافظة جدة
191015010 | 4214251800600 | Biopsy Needle Device, Automatic, Core Biopsy, Needle Size: 14G x 10 cm, Penetration Depth 22 mm, Disposable, Sterile. (Each Biopsy Device Must Include An Appropriate Size Coaxial Needle). | ابرة عينة مركزية 14 جي وطول 10 سم وعمق 22 مم | 25 | مستودعات الشئون الصحية بمحافظة جدة
191015011 | 4214250403600 | Biopsy Needle Device, Automatic, Core Biopsy, Needle Size: 14G x 16 cm, Penetration Depth 11 mm, Disposable, Sterile. (Each Biopsy Device Must Include An Appropriate Size Coaxial Needle). | ابرة عينة مركزية 14 جي وطول 16 سم وعمق 11 مم | 14 | مستودعات الشئون الصحية بمحافظة جدة
191015012 | 4214250401200 | Biopsy Needle Device, Automatic, Core Biopsy, Needle Size: 20G x 10 TO 16 cm, Penetration Depth 11 TO 22 mm, Disposable, Sterile. (Each Biopsy Device Must Include An Appropriate Size Coaxial Needle). | ابرة عينة مركزية 20 جي وطول 10-16 سم وعمق 11- 22 مم | 14 | مستودعات الشئون الصحية بمحافظة جدة
191015017 | 4214251800700 | Biopsy Needle Device, Automatic, Core Biopsy, Needle Size: 16G x 10 TO 16 cm, Penetration Depth 11 TO 22 mm, Disposable, Sterile. (Each Biopsy Device Must Include An Appropriate Size Coaxial Needle). | ابره اخذ العينات، اتوماتيكي،حجم 16G وطول 10-16 سم،عمق الاختراق 11-22 مم، استخدام وحيد،معقم( يجب ان يحتوي عل | 8 | مستودعات الشئون الصحية بمحافظة جدة
191015018 | 4214250403700 | Biopsy Needle Device, Automatic, Core Biopsy, Needle Size: 18G x 10 TO 16 cm, Penetration Depth 11 TO 22 mm, Disposable, Sterile. (Each Biopsy Device Must Include An Appropriate Size Coaxial Needle). | ابره اخذ العينات، اتوماتيكي،حجم 18G وطول 10-16 سم،عمق الاختراق 11-22 مم، استخدام وحيد،معقم( يجب ان يحتوي عل | 14 | مستودعات الشئون الصحية بمحافظة جدة
191015100 | 4229494100500 | Drainage Catheter, Percutaneous, Ring Biliary Drainage Catheter Set, Hydrophilic, 10-10.5F, Accepts 0.038" Guidewire, Catheter Length: 50 cm, Side holes: 32, Disposable, Sterile. | قسطرة تصريف مرارية بحلقة مقاس 10.2 فرنش | 4 | مستودعات الشئون الصحية بمحافظة جدة
191015108 | 4229494100300 | Drainage Catheter, Percutaneous, Biliary Drainage Catheter Set, 6F, Radiopaque, Includes Guidewire 0.038", Catheter Length: 40-50 cm, Side Holes: 32, Includes Stiffening Cannula, Disposable, Sterile. | قسطرة تصريف مرارية مقاس 6 فرنش | 5 | مستودعات الشئون الصحية بمحافظة جدة
191015120 | 4229494100000 | Drainage Catheter, Percutaneous, Biliary Drainage Catheter Set, 10.0-14F, Radiopaque, Includes Guidewire 0.038", Catheter Length: 40-50 cm, Side Holes: 32, Includes Stiffening Cannula, Disposable, Sterile. | قسطرة تصريف مرارية مقاس 10.0 -14 فرنش | 4 | مستودعات الشئون الصحية بمحافظة جدة
191015143 | 4229545300700 | Drainage Catheter, Percutaneous, Multipurpose Drainage Catheter, Hydrophilic, 5 to 6 F, Locking Pigtail, Stiffening Cannula, Stainless Steel Trocar Stylet. Catheter Length 25-30 cm, Side Holes: 6-8, Disposable, Sterile. | قسطرة تصريف مرارية مقاس 5 -6 فرنش | 5 | مستودعات الشئون الصحية بمحافظة جدة
191015160 | 4229545304500 | Drainage Catheter, Percutaneous, Multipurpose Drainage Catheter Set, Hydrophilic, 10-10.5F, Locking Pigtail, Includes Fixation Device & Guidewire 0.038", Stiffening Cannula, Stainless Steel Trocar Stylet. Catheter Length 25-30 cm, Side Holes: 6, Disposable, Sterile. | قسطرة تصريف متعددة الاغراض مقاس 10 فرنش | 25 | مستودعات الشئون الصحية بمحافظة جدة
191015170 | 4229545300100 | Drainage Catheter, Percutaneous, Multipurpose Drainage Catheter Set, Hydrophilic, 12F, Locking Pigtail, Includes Fixation Device & Guidewire 0.038", Stiffening Cannula, Stainless Steel Trocar Stylet. Catheter Length 25-30 cm, Side Holes: 6, Disposable, Sterile. | قسطرة تصريف متعددة الاغراض مقاس 12 فرنش | 22 | مستودعات الشئون الصحية بمحافظة جدة
191015190 | 4229545300300 | Drainage Catheter, Percutaneous, Multipurpose Drainage Catheter Set, Hydrophilic, 16F, Locking Pigtail, Includes Fixation Device & Guidewire 0.038", Stiffening Cannula, Stainless Steel Trocar Stylet. Catheter Length 25-30 cm, Side Holes: 6, Disposable, Sterile. | قسطرة تصريف متعددة الاغراض مقاس 16 فرنش | 6 | مستودعات الشئون الصحية بمحافظة جدة
191015191 | 4229545300400 | Drainage Catheter, Percutaneous, Multipurpose Drainage Catheter Set, Hydrophilic, 18F, Locking Pigtail, Includes Fixation Device & Guidewire 0.038", Stiffening Cannula, Stainless Steel Trocar Stylet. Catheter Length 25-30 cm, Side Holes: 6, Disposable, Sterile. | قسطرة تصريف متعددة الاغراض مقاس 18 فرنش | 3 | مستودعات الشئون الصحية بمحافظة جدة
191015249 | 4220341302300 | Embolization Coil, Microcoil, Pushable, Soft Platinum, Curled, 0.018", Extended Coil Diameter: 3 mm, Assorted Extended Coil Lengths: 1 - 14 cm, Disposable, Sterile. Specific coils sizes/lengths must be determined by receiving center prior to delivery. | سلك دقيق لقفل الشرايين , قابل للدفع , متعدد الفتلات 0.018 بوصة , 7 سم * 3 ملم | 2 | مستودعات الشئون الصحية بمحافظة جدة
191015773 | 4220341300500 | Embolization Coil, Detachable, Platinum Tungsten Alloy Material, Fibered Coil, MRI Compatible, Mechanical Detachment Mechanism, Pre-loaded Coil/Delivery System, Diamond Configuration, 0.035", Delivery Through 5Fr Catheter, Sterile, Coiled Diameter: 4 mm , Extended Length: 4.5 cm. Detachment device(s) must be provided to each ordering center, if required. | سف? ف??ف افشراٍٍل , ?صف كٍ?الٍ?ٍ , كصلنغ كل كادة بفاتٍلٍنك نتالجستل , كتنا?? كغ افرلٍل افك?لاظٍسٍ. Embolization Coil, Detachable, Platinum Tungsten Alloy Material, Fibered Coil, MRI Compatible, Mechanical Detachment Mechanism, Pre-loaded | 2 | مستودعات الشئون الصحية بمحافظة جدة
191015791 | 4220341300800 | Embolization Coil, Detachable, Platinum Tungsten Alloy Material, Fibered Coil, MRI Compatible, Mechanical Detachment Mechanism, Pre-loaded Coil/Delivery System, Helical, 0.018", Sterile, Coiled Diameter: 14 mm, Extended Length: 20-30 cm. Specific coils sizes/lengths must be determined by receiving center prior to delivery. Detachment device(s) must be provided to each ordering center, if required. | سلك لقفل الشرايين , فصل ميكانيكي , مصنوع من مادة بلاتينيوم وتانجستن , متوافق مع الرنين المغناطيسي، قطر اللفافة 14 ملم، طول الموسع 20-30 سم . | 1 | مستودعات الشئون الصحية بمحافظة جدة
191015793 | 4220341300100 | Embolization Coil, Detachable, Platinum Tungsten Alloy Material, Fibered Coil, MRI Compatible, Mechanical Detachment Mechanism, Pre-loaded Coil/Delivery System, Diamond Configuration of Coil, 0.018", Sterile, Coiled Diameter: 3 mm , Extended Length: 2.3 cm. Detachment device(s) must be provided to each ordering center, if required. | سف? ف??ف افشراٍٍل , ?صف كٍ?الٍ?ٍ , كصلنغ كل كادة بفاتٍلٍنك نتالجستل , كتنا?? كغ افرلٍل افك?لاظٍسٍ . Embolization Coil, Detachable, Platinum Tungsten Alloy Material, Fibered Coil, MRI Compatible, Mechanical Detachment Mechanism, Pre-loade | 1 | مستودعات الشئون الصحية بمحافظة جدة
191015794 | 4220341300200 | Embolization Coil, Detachable, Platinum Tungsten Alloy Material, Fibered Coil, MRI Compatible, Mechanical Detachment Mechanism, Pre-loaded Coil/Delivery System, Diamond Configuration of Coil, 0.018", Sterile, Coiled Diameter: 4 mm , Extended Length: 4.1 cm. Detachment device(s) must be provided to each ordering center, if required. | سلك لقفل الشرايين , فصل ميكانيكي , مصنوع من مادة بلاتينيوم وتانجستن , متوافق مع الرنين المغناطيسي، قطر اللفافة 4 ملم ، طول الموسع 4.1 سم . | 1 | مستودعات الشئون الصحية بمحافظة جدة
191015795 | 4220341300300 | Embolization Coil, Detachable, Platinum Tungsten Alloy Material, Fibered Coil, MRI Compatible, Mechanical Detachment Mechanism, Pre-loaded Coil/Delivery System, Diamond Configuration of Coil, 0.018", Sterile, Coiled Diameter: 5 mm , Extended Length: 5.8 cm. Detachment device(s) must be provided to each ordering center, if required. | سلك لقفل الشرايين , فصل ميكانيكي , مصنوع من مادة بلاتينيوم وتانجستن , متوافق مع الرنين المغناطيسي، قطر اللفافة 5 ملم ، طول الموسع 5.8 سم. | 1 | مستودعات الشئون الصحية بمحافظة جدة
191015796 | 4220341300400 | Embolization Coil, Detachable, Platinum Tungsten Alloy Material, Fibered Coil, MRI Compatible, Mechanical Detachment Mechanism, Pre-loaded Coil/Delivery System, Diamond Configuration of Coil, 0.018", Sterile, Coiled Diameter: 6 mm , Extended Length: 8 cm. Detachment device(s) must be provided to each ordering center, if required. | سف? ف??ف افشراٍٍل , ?صف كٍ?الٍ?ٍ , كصلنغ كل كادة بفاتٍلٍنك نتالجستل , كتنا?? كغ افرلٍل افك?لاظٍسٍ . Embolization Coil, Detachable, Platinum Tungsten Alloy Material, Fibered Coil, MRI Compatible, Mechanical Detachment Mechanism, Pre-loade | 2 | مستودعات الشئون الصحية بمحافظة جدة
191015797 | 4220341307500 | Embolization Coil, Detachable, For Neurovascular Embolization, Platinum Alloy Material, Electrical Detachment, Electrical Cableless Detachment System, Average Detachment Time: Less than 6 seconds, Coil Pre-loaded on Delivery Wire, Non-Helical Configuration of Coil, Soft Coils, 0.010" - 0.014", Sterile, Coiled Diameter: 2 mm , Assorted Extended Lengths: 1-8 cm. (Electrical Detachment Unit Must Be Delivered to Every Hospital Site, With Connecting Cables). Specific coils sizes/lengths must be determined by receiving center prior to delivery. | سف? ف??ف افشراٍٍل افدكا?ٍة , باف?صف اف?مربائٍ , كصلنغ كل كادة بفاتٍلٍنك , كتنا?? كغ افرلٍل افك?لاظٍسٍ ? Embolization Coil, Detachable, For Neurovascular Embolization, Platinum Alloy Material, Electrical Detachment, Electrical Cableless | 2 | مستودعات الشئون الصحية بمحافظة جدة
191015800 | 4229551200200 | Transjugular Intrahepatic Porto-Systemic Shunt (TIPSS) Revision Set, Disposable, Sterile. | طقم متابعة تحويل مجري الدم بين الوريد الكبدي والوريد المعوي | 1 | مستودعات الشئون الصحية بمحافظة جدة
191015801 | 4220341307700 | Embolization Coil, Detachable, For Neurovascular Embolization, Platinum Alloy Material, Electrical Detachment, Electrical Cableless Detachment System, Average Detachment Time: Less than 6 seconds, Coil Pre-loaded on Delivery Wire, Non-Helical Configuration of Coil, Soft Coils, 0.010" - 0.014", Sterile, Coiled Diameter: 4 mm, Assorted Extended Lengths: 6-15cm. (Electrical Detachment Unit Must Be Delivered to Every Hospital Site, With Connecting Cables). Specific coils sizes/lengths must be determined by receiving center prior to delivery. | سف? ف??ف افشراٍٍل افدكا?ٍة , باف?صف اف?مربائٍ , كصلنغ كل كادة بفاتٍلٍنك , كتنا?? كغ افرلٍل افك?لاظٍسٍ ? Embolization Coil, Detachable, For Neurovascular Embolization, Platinum Alloy Material, Electrical Detachment, Electrical Cableless | 2 | مستودعات الشئون الصحية بمحافظة جدة
191015804 | 4220341307800 | Embolization Coil, Detachable, For Neurovascular Embolization, Platinum Alloy Material, Electrical Detachment, Electrical Cableless Detachment System, Average Detachment Time: Less than 6 seconds, Coil Pre-loaded on Delivery Wire, Non-Helical Configuration of Coil, Soft Coils, 0.010" - 0.014", Sterile, Coiled Diameter: 5 mm, Assorted Extended Lengths: 6-20 cm. (Electrical Detachment Unit Must Be Delivered to Every Hospital Site, With Connecting Cables). Specific coils sizes/lengths must be determined by receiving center prior to delivery. | سلك لقفل الشرايين الدماغية , بالفصل الكهربائي , مصنوع من مادة بلاتينيوم , متوافق مع الرنين المغناطيسي ، قطر اللفافة 5 ملم ، طول الموسع 6-20 سم. | 1 | مستودعات الشئون الصحية بمحافظة جدة
191015817 | 4220341308700 | Embolization Coil, Detachable, For Neurovascular Embolization, Platinum Alloy Material, Electrical Detachment, Electrical Cableless Detachment System, Average Detachment Time: Less than 6 seconds, Coil Pre-loaded on Delivery Wire, Non-Helical Configuration of Coil, Soft Coils, 0.010" - 0.014", Sterile, Coiled Diameter: 14 mm, Extended Length: 30 cm. (Electrical Detachment Unit Must Be Delivered to Every Hospital Site, With Connecting Cables). | سف? ف??ف افشراٍٍل افدكا?ٍة , باف?صف اف?مربائٍ , كصلنغ كل كادة بفاتٍلٍنك , كتنا?? كغ افرلٍل افك?لاظٍسٍ? Embolization Coil, Detachable, For Neurovascular Embolization, Platinum Alloy Material, Electrical Detachment, Electrical Cableless | 1 | مستودعات الشئون الصحية بمحافظة جدة
191015820 | 4229430400000 | Breast Tissue Marker, 3mm Titanium Clip, 17G X 12 cm Needle, MRI Compatible, Disposable, Sterile. | مشبك تيتانيوم 3مم عادي لتمييز ورم الثدي 17 جي ? 12 سم . | 4 | مستودعات الشئون الصحية بمحافظة جدة
191015822 | 4229430400300 | Breast Tissue Marker, Coil Shape, 3mm Titanium Clip, 17G X 10 cm Needle, MRI Compatible, Disposable, Sterile. | مشبك تيتانيوم 3مم ملتف لتمييز ورم الثدي 17 جي ? 10 سم . | 4 | مستودعات الشئون الصحية بمحافظة جدة
191015825 | 4229430500000 | Vacuum Assisted Breast Biopsy Needle / Device, 14G X 11 TO 14 cm, Includes Appropiate Coaxial Cannula & Necessary Accessories (Sheath, Pushing, Spacer),(Vacuum Device & Appropriate Adaptor Must Be Provided Free Of Charge For Every Centre), Disposable, Sterile. Training and certification on using the system must be provided by the vendor at each ordering center. | ابرة عينة بالشفط 14 جي وطول 11 -14 سم . | 4 | مستودعات الشئون الصحية بمحافظة جدة
191015850 | 4220343200100 | Catheter Device For Chronic Total Occlusion To Create Intraluminal Placement, Braided, Controlled Microdisection, A traumatic Distal Blunt, 90 cm, 3.1F with Microcatheter 4.1F, Disposable, Sterile. | طقم إزالة التسددات المزمنة في الشرايين 3.1 فرنش ? 90 سم | 1 | مستودعات الشئون الصحية بمحافظة جدة
191015858 | 4220341309200 | Embolization Coil, Detachable, For Neurovascular Embolization, Platinum Alloy Material, Electrical Detachment, Electrical Cableless Detachment System, Average Detachment Time: Less than 6 seconds, Coil Pre-loaded on Delivery Wire, Non-Helical Configuration of Coil, Soft Coils, 0.010" - 0.014", Sterile, Coiled Diameter: 15 mm, Extended Length: 40 cm. (Electrical Detachment Unit Must Be Delivered to Every Hospital Site, With Connecting Cables). | ف?ائ? إ?فا?ٍة ? ?ابفة فف?صف? حافات افتداخفات افنغائٍة افغصبٍة?كادة افبفاتٍل? ?صف ?مربائٍ بدنل ?ابفات ? Embolization Coil, Detachable, For Neurovascular Embolization, Platinum Alloy Material, Electrical Detachment, Electrical Cableless Detac | 2 | مستودعات الشئون الصحية بمحافظة جدة
191015862 | 4220344402900 | Percutaneous Vascular Sheath Set, Introducer Sheath Length: 10-12cm, Radiopaque Wall, 4F, Silicone Hemostatic Valve, Side-port with Side-Arm and 3 Way-Stopcock, J-Tip Guide Wire (40-60cm, 0.035"), Non-Traumatic Dilator, 18G Single Wall Puncture Needle, Disposable, Sterile. | طقم ادخال وعائي، طول ??-?? سم، مقاس ? فرنش، صمام من السليكون، مخرج جانبي مع قافل ثلاثي الوجهات، مزود | 17 | مستودعات الشئون الصحية بمحافظة جدة
191015865 | 4220344403700 | Percutaneous Vascular Sheath Set, Introducer Sheath Length: 5 TO 12 cm, Radiopaque Wall, 6F, Silicone Hemostatic Valve, Side-port with Side-Arm and 3 Way-Stopcock, J-Tip Guide Wire (40-60cm, 0.035"), Non-Traumatic Dilator, 18G Single Wall Puncture Needle, Disposable, Sterile. | ظ?ك ادخاف نغائٍ? ظنف 5-7 سك? ك?اس 6 ?رلش? صكاك كل افسفٍ?نل? كخرج جالبٍ كغ ?ا?ف ثفاثٍ افنجمات? كزند ? Percutaneous Vascular Sheath Set, Introducer Sheath Length: 5-7cm, Radiopaque Wall, 6F, Silicone Hemostatic Valve, Side-port with Side-Arm | 22 | مستودعات الشئون الصحية بمحافظة جدة
191015873 | 4220344407200 | Percutaneous Vascular Sheath Set, Introducer Sheath Length: 25-30cm, Radiopaque Wall, Assorted Sizes 4F - 11F, Silicone Hemostatic Valve, Side-port with Side-Arm and 3 Way-Stopcock, J-Tip Guide Wire (80cm, 0.035"), Non-Traumatic Dilator, 18G Single Wall Puncture Needle, Disposable, Sterile. | طقم ادخال وعائي، طول ??-?? سم،جدار مرئي بالاشعة السينية، مقاس?-?? فرنش، صمام من السليكون، مخرج جانبي | 13 | مستودعات الشئون الصحية بمحافظة جدة
191015874 | 4220344401800 | Percutaneous Vascular Introducer Sheath Set, Flexible coil-wire construction, Kink-Resistant Introducer Sheath Length: 10 TO 30 cm, Radiopaque Wall, 5F, Hemostatic Valve, Side-port with Side-Arm and 3 Way-Stopcock, Non-Traumatic Dilator, Disposable, Sterile. | Percutaneous Vascular Introducer Sheath Set Length: 10 TO 30 cm, Radiopaque Wall, 5F | 17 | مستودعات الشئون الصحية بمحافظة جدة
191015876 | 4220344401900 | Percutaneous Vascular Introducer Sheath Set, Flexible coil-wire construction, Kink-Resistant Introducer Sheath Length: 10 TO 30 cm, Radiopaque Wall, 6F, Hemostatic Valve, Side-port with Side-Arm and 3 Way-Stopcock, Non-Traumatic Dilator, Disposable, Sterile. | ش ? Percutaneous Vascular Introducer Sheath Set, Flexible coil-wire construction, Kink-Resistant Introducer Sheath Length: 10-30cm, R 6F | 21 | مستودعات الشئون الصحية بمحافظة جدة
191015881 | 4220344402200 | Percutaneous Vascular Introducer Sheath Set, Flexible coil-wire construction, Kink-Resistant Introducer Sheath Length: 20-30cm, Radiopaque Wall, 8-10F, Hemostatic Valve, Side-port with Side-Arm and 3 Way-Stopcock, Non-Traumatic Dilator, Disposable, Sterile. The specific Sheath sizes must be decided by recieving center before delivery. | طقم ادخال وعائي، تصميم سلك توجيهي مرن ، مقاوم للالتواء بطول ??-?? سم ،جدار مرئي بالاشعة السينية،مقاس | 7 | مستودعات الشئون الصحية بمحافظة جدة
191015883 | 4220344402300 | Percutaneous Vascular Introducer Sheath Set, Flexible coil-wire construction, Kink-Resistant Introducer Sheath Length: 31-50cm, Radiopaque Wall, 10F, Hemostatic Valve, Side-port with Side-Arm and 3 Way-Stopcock, Non-Traumatic Dilator, Disposable, Sterile. | ظ?ك ادخاف نغائٍ? تصكٍك سف? تنجٍمٍ كرل ? ك?انك ففافتناء بظنف 31-50 سك ?جدار كرئٍ بافاشغة افسٍلٍة? ك?اس 10 ?رلش? Percutaneous Vascular Introducer Sheath Set, Flexible coil-wire construction, Kink-Resistant Introducer Sheath Length: 31-50cm, R | 6 | مستودعات الشئون الصحية بمحافظة جدة
191015884 | 4220344402500 | Percutaneous Vascular Introducer Sheath Set, Flexible coil-wire construction, Kink-Resistant Introducer Sheath Length: 90cm, Radiopaque Wall, 10F, Hemostatic Valve, Side-port with Side-Arm and 3 Way-Stopcock, Non-Traumatic Dilator, Disposable, Sterile. | طقم ادخال وعائي، تصميم سلك توجيهي مرن ، مقاوم للالتواء بطول ?? سم ،جدار مرئي بالاشعة السينية، مفاس ? | 5 | مستودعات الشئون الصحية بمحافظة جدة
191015892 | 4220341092600 | PICC (Peripherally Inserted Central Catheter), Therapy Catheter Set, 5F, Single Lumen, Length: 60 cm. Set Also Includes: 6F Peel Away Sheath, 22-21 G Needle, 0.018" Guidewire, Disposable, Sterile. (Non-Silicone Material). | طقم قسطرة علاجية 5 فرنش * 60 سم | 10 | مستودعات الشئون الصحية بمحافظة جدة
191015901 | 4222150401700 | PICC (Peripherally Inserted Central Catheter), Power Injectable PICC, Maximum Pressure Limit Settings: 325psi, 5F, Single Lumen, 60 cm Length, Peel Away Sheath 6F, 22-21 G Needle, 0.018" Guide Wire, Disposable, Sterile. (Non-Silicone Material). | طقم قسطرة علاجية 5 فرنش * 60 سم ، 21 جي | 6 | مستودعات الشئون الصحية بمحافظة جدة
191015902 | 4220344404300 | Introducer Sheath, Peel Away, Assorted Sizes: 5F - 26F, Length: 15 TO 30 cm, Accepts 0.038" Guidewire, Disposable, Sterile. Specific sheath lengths must be determined by receiving center prior to delivery. | طقم غلاف ادخالي مقاس 5-6 ف ? 15-30 سم | 8 | مستودعات الشئون الصحية بمحافظة جدة
191015915 | 4222150402800 | PICC (Peripherally Inserted Central Catheter), Catheter Set, Power Injectable (5ml/second). Equipped with preloaded magnet tracking, real-time catheter tip direction and orientation (tip location for navigation guidance) and ECG (tip confirmation) to be used in conjunction with the PICC Tip Confirmation System (TCS). Stainless steel stylet with atraumatic tip, length 55cm. Set also includes: 4.0F Microintroducer with vessel dilator, 21 G Needle, 0.018? x 50cm Nitinol Guidewire, Disposable, Sterile full-body fenestrated drape, catheter fixation device, (Non-Silicone Material), maximum barrier tray, Sterile. Disposable. 3F, Single Lumen. The PICC tip tracking & confirmation system must be provided to each ordering center. Training and certification by the vendor must be provided to each center. | طقم قسطرة علاجية PICC .تعمل بالارشاد عن طريق الطرف المغناطيسي. تحمل ضغط عالي.مقاس القسطرة: 3 فرنش | 22 | مستودعات الشئون الصحية بمحافظة جدة
191015916 | 4222150402900 | PICC (Peripherally Inserted Central Catheter), Catheter Set, Power Injectable (5ml/second). Equipped with preloaded magnet tracking, real-time catheter tip direction and orientation (tip location for navigation guidance) and ECG (tip confirmation) to be used in conjunction with the PICC Tip Confirmation System (TCS). Stainless steel stylet with atraumatic tip, length 55cm. Set also includes: 4.5F Microintroducer with vessel dilator, 21 G Needle, 0.018? x 50cm Nitinol Guidewire, Disposable, Sterile full-body fenestrated drape, catheter fixation device, (Non-Silicone Material), maximum barrier tray, Sterile. Disposable. 4 to 5 F, Single & Dual Lumen. The PICC tip tracking & confirmation system must be provided to each ordering center. Training and certification by the vendor must be provided to each center. | طقم قسطرة علاجي PICC .تعمل بالارشاد عن طريق الطرف المغناطيسي. تحمل ضغط عالي.مقاس القسطرة: 4 فرنش | 20 | مستودعات الشئون الصحية بمحافظة جدة
191015921 | 4214250406300 | Biopsy Needle. Franseen Lung Biopsy Needle. Trocar-tipped stylet. 18 - 22G x 15cm. (Needle size to be determined by ordering center prior to delivery). Disposable. Sterile. | ابرة خزعة. من نوع فرانسين FRANSEEN. مقاس: 18 -22جي . الطول: 15سم | 4 | مستودعات الشئون الصحية بمحافظة جدة
191016060 | 4222161201500 | Connecting Tube With Drainage Bag Stopcock Connector, 14F X 30 TO 40cm, Disposable, Sterile. | توصيلة كيس جمع السوائل 14 ف ? 30-40 سم | 80 | مستودعات الشئون الصحية بمحافظة جدة
191016098 | 4220341800100 | Atherectomy Device Set, Plaque Excision, For Predominantly Calcified Lesions, Rapid Exchange System, Low Profile Catheter 0.014" Guidewire, No Flow Restriction During Cutting Pass, Disposable, Sterile. | طقم ازالة الترسبات الشريانية | 1 | مستودعات الشئون الصحية بمحافظة جدة
191016099 | 4220342501200 | Percutaneous Thrombolytic Device. Rotator Drive Unit (3000 rpm), One Percutaneous Thrombolytic Device Catheter (7F x 65 cm) with 9 mm Fragmentation Basket, Stopcock (1-way), Two Sheaths 7F x 2" (5 cm) Radiopaque Polyurethane with Integral Hemostasis Valve/Side Port, 3-way Stopcock, Tissue Dilator. Sterile, Disposable. | طقم جهاز اذابة التخثرات في الشرايين , تعمل بدوران بسرعة 3000 دورة في الدقيقة , قسطرة 7 فرنش 65 سم | 4 | مستودعات الشئون الصحية بمحافظة جدة
191016131 | 4229590300300 | Stent, Ureteral, Double-J, Over The Wire (OTW), 6-10.2Fr, Radiopaque Material/Markers, For Antegrade Radiologic Insertion, Assorted Lengths: 20-32cm, Sterile. The specific stent sizes (French) and lengths must be decided by the recieving center before delivery. | دعامة للحالب مقاس 6-10.2 ف ? 20 سم | 2 | مستودعات الشئون الصحية بمحافظة جدة
191016140 | 4220340301900 | Percutaneous Transeptal Puncture Set 7-8F, Mullins Sheath Introducer Compatible With 18 G Transeptal Puncture Needle Curved Tip , 71 cm Long With Stopcock And Obturator , Dilator , Disposable , Sterile, Assorted According to center request. | قسطرة قيادية , 8 فرنش ، 0.086 ? 55 سم بمنحنى خفيف | 1 | مستودعات الشئون الصحية بمحافظة جدة
191016143 | 4220340303200 | Transseptal Sheaths, SL1, Length 63cm, Shaft 8.5F. Sterile. | قسطرة قيادية , 9 فرنش ، 0.086 ? 90 سم | 3 | مستودعات الشئون الصحية بمحافظة جدة
191016144 | 4220340300500 | Guiding Sheath, Guiding Coaxial Design, 10F, 0.086" x 55 cm, Straight, Disposable, Sterile. | قسطرة قيادية , 10 فرنش ، 0.086 ? 90 سم | 3 | مستودعات الشئون الصحية بمحافظة جدة
191016152 | 4222150400300 | PICC (Peripherally Inserted Central Catheter), Therapy Catheter Set, 6F, Triple Lumen, Length: 60 cm. Set Also Includes: 7F Peel Away Sheath, 22-21 G Needle, 0.018" Guidewire, Disposable, Sterile. (Non-Silicone Material). | قسطرة وعائية مركزية بالتركيب من وريد طرفي، وحدة قسطرة علاجية، مقاس 6 فرنش، أحادية الطرف، الطول 60 سم مقاس الأبرة 21-22 ، والسلك 0.018" | 7 | مستودعات الشئون الصحية بمحافظة جدة
191016153 | 4222150401800 | PICC (Peripherally Inserted Central Catheter), Power Injectable PICC, Maximum Pressure Limit Settings: 325psi, 5 to 6 F, Triple Lumen, 60 cm Length, Peel Away Sheath 6F, 22-21 G Needle, 0.018" Guide Wire, Disposable, Sterile. (Non-Silicone Material). | ?سظرة نغائٍة كر?زٍة بافتر?ٍب كل نرٍد ظر?ٍ? كك?ل استخداكما ففح?ل بناسظة افحا?ل افاتنكاتٍ?ٍ ? PICC (Peripherally Inserted Central Catheter), Power Injectable PICC, Maximum Pressure Limit Settings: 325psi, 5F, Triple Lumen, 60 cm Length, Peel | 9 | مستودعات الشئون الصحية بمحافظة جدة
191016156 | 4229681800000 | Tunnelled Dialysis Catheter Extraction Device, used to remove tunneled double lumen hemodialysis catheters with an ingrown cuff, Sterile, Disposable. | جهاز إزالة قسطرة الغسيل الدموي المثبتة عبر الجلد،تستخدم لإزالة القسطرة الدموية ثنائية المخرج المثبتة | 10 | مستودعات الشئون الصحية بمحافظة جدة
191016157 | 4220341117700 | Balloon Catheter System Reentry, Includes: Positioning balloon and Micro-catheter lancet used for true lumen re-entry from subintimal space, Balloon is 5.4 mm, anchor shape with flexible neck over 0.035" guidewire, Compatible with 6F Sheath the micro-cathter lancet pass through positioning balloon with whole needle compatible with 0.014" guidewire, system diameter positioning balloon length: 70 or 100 cm, Microcatheter length: 79 or 109 cm, Catheter shaft outer diameter (OD): 5Fr for balloon and 2.4 Fr for lancet nominal balloon diameter is 5.4 mm nominal balloon inflation pressure is 2 ATM while maximum inflation pressuer is 3.25 ATM. Sterile, Disposable. | نظام متكامل لإعادة الدخول عبر القسطرة، يحتوي: بالون قمعي ، قسطرة فائقة الصغر للدخول عبر المجرى الصحي | 1 | مستودعات الشئون الصحية بمحافظة جدة
191016158 | 4220340206700 | Intraluminal Vascular Occlusion (CTO) Crossing Device, Rotating used to creat pathway through occluded vessel via micro-dissection and pass fibro-calcific CTOs. Wire-tip: 0.17"/0.432, Rotating diamond tip with 0.149 gold plate stainless steel tip housing consist of 0.018" (0.46mm) nitinol outer shaft from 0.0178" (0.452mm) to 0.0096" with distal 9 cm flexable part. Working length: 165 cm, The wire is PTFE coated and partially hydrophilic coated. Guide wire rotation at 13,000 rpm, System compatible with 0.018" support catheter, wire tip shaping tool included, Mobile control unit with both audio and visual aids with indicators for drill mode and active mode conatin LEDs and tone. Sterile. | جهاز قفل وعائي داخلي ، رأس قابل للالتفاف من الفضة مخترق للانسداد الوعائي. رأس السلك مقاس 0.17/0.432 | 1 | مستودعات الشئون الصحية بمحافظة جدة
191016161 | 4220342403700 | Vascular Closure Device. For femoral arterial puncture hemostasis. Size: 5-7 Fr. Use of an extravascular sealant which actively adheres to the artery for secure mechanical closure. Completely extravascular and dissolves within 30 days. Easy to use. Does not require to exchange the current Sheath of the procedure. Internal 6 mm semi-compliant Balloon to ahceive temporary hemostasis. The device/kit includes: Balloon catheter with integrated sealant and 10ml locking syringe. Sterile. Disposable. Training and certification must be provided to all users of the ordering centers. | طقم اداة غلق ثقب الشريان السطحي. تحتوي على بالون. المقاس: 5 - 7 فرنش. | 1 | مستودعات الشئون الصحية بمحافظة جدة
191016163 | 4222180301100 | Catheter Fixation Device. Stabilization Device. For suture-free fixation/stabilization of percutaneous drainage catheters. Available in four sizes, to fit virtually all percutaneous drainage catheters: Small (6-8.5 Fr), Medium (10-12 Fr), Large (12-14 Fr) and Extra large (14-16 Fr). Sterile. Disposable. Sizes of the fixation devices must be determined by the ordering center prior to delivery. | اداة لاصقة لتثبيت قساطر التصريف على الجلد.بدلا من الغرز.عدة مقاسات(صغير,وسط,كبير,كبير جدا).حسب الطلب | 91 | مستودعات الشئون الصحية بمحافظة جدة
191016164 | 4220182900200 | Coil Marker for tumor localization, 18-20G x 20cm, Flexible Coils, Assorted Lengths, Sterile. | اسلاك لتحديد مكان الاورام الخبيثة 18-20 G وطول ?? سم، مع أسلاك مرنة متعددة الاطوال. | 3 | مستودعات الشئون الصحية بمحافظة جدة
191016165 | 4220341303700 | Embolization Coil. Hydrogel coated coil. Pushable. 0.018?. Increased Delivery Control, Long-Term Durability. Coil diameters: 2 mm to 15 mm. Coil lengths: 2 to 14 cm. To be used without specific coil-pusher. Sterile. Specific coil sizes must be determined by the ordeing center prior to delivery. | سلك لقفل الشرايين. مكسوة بمادة الهادروجل , 0.018 بوصة , المقاس: 2 - 15 ملم . الطول: 2 - 14 سم . | 3 | مستودعات الشئون الصحية بمحافظة جدة
191016166 | 4220341303800 | Embolization Coil. Hydrogel coated coil. Pushable. 0.035?. Increased Delivery Control, Long-Term Durability. Coil diameters: 4 mm to 15 mm. Coil lengths: 4 to 14 cm. To be used without specific coil-pusher. Sterile. Specific coil sizes must be determined by the ordeing center prior to delivery. | سلك لقفل الشرايين. مكسوة بمادة الهادروجل , 0.035 بوصة , المقاس: 4 - 15 ملم . الطول: 4 - 14 سم . | 2 | مستودعات الشئون الصحية بمحافظة جدة
191016167 | 4229430500400 | Vacuum Assisted Breast Biopsy MRI Needle/Device. 7 - 10G. According center request, Single insertion with 360 multiple sampling. Half and full Sample with the same Needle. Includes Appropiate Coaxial Cannula & Necessary Accessories (cainester, tubing, marker, Introducer Set(Trocar, VisiLoc Obturator, Cannula, Needle Guide Block, MRI Vacuum Tube Extension). Disposable, Sterile. (Vacuum Device & Appropriate Adaptors must be provided free of charge for every ordering center). Training and certification on using the system must be provided by the vendor at each ordering center. | ابرة خزعة للثدي مدعومة بالشفط. المقاس:7-10 جيج. | 9 | مستودعات الشئون الصحية بمحافظة جدة
191016217 | 4229591100000 | Microdelivery Stent system. The microdelivery catheter with a continuous fiber and platinum braid construction, exceptional flexibility, trackability, and kink resistance. PTFE Inner Lumen, 0.014" Guidewire Compatibility, Minimum guiding catheter ID 0.050", Microdelivery Catheter Usable Length: 131 cm Microdelivery Catheter OD: 2.8F Distal; 3F Proximal Stabilizer Catheter Usable Length: 150 cm Stabilizer Catheter OD: 2F, Stent Interstices Size: 2.0F - 2.5F Stent Foreshortening: 1.8%?5.4%. Disposable, Sterile. Stent diameter x length: 3.0 x 15-20mm. | نظام وضع دعامة دقيقة. مقاس الدعامة: 3 مم * 15 مم. طول القسطرة 150سم . 0.014 انش. | 1 | مستودعات الشئون الصحية بمحافظة جدة
191016222 | 4229591115800 | Microdelivery Stent system. The microdelivery catheter with a continuous fiber and platinum braid construction, exceptional flexibility, trackability, and kink resistance. PTFE Inner Lumen, 0.014" Guidewire Compatibility, Minimum guiding catheter ID 0.050", Microdelivery Catheter Usable Length: 131 cm Microdelivery Catheter OD: 2.8F Distal; 3F Proximal Stabilizer Catheter Usable Length: 150 cm Stabilizer Catheter OD: 2F, Stent Interstices Size: 2.0F - 2.5F Stent Foreshortening: 1.8%?5.4%. Disposable, Sterile. Stent diameter x length: 4.0 mm x 20-30 mm. | نظام وضع دعامة دقيقة. مقاس الدعامة: 4 مم * 20 مم. طول القسطرة 150سم . 0.014 انش. | 1 | مستودعات الشئون الصحية بمحافظة جدة
191016224 | 4229590700000 | Carotid Stent System. Self-expanding Nitinol stent, for permanent implantation, made of a nickel titanium alloy (Nitinol), pre-mounted on a 6F, 0.014" rapid exchange delivery system. The stent has an open lattice design, tantalum radiopaque markers at the proximal and distal ends of the stent, Sheath compatibility 6/8 French. Stent diameter: 8mm, Stent length: 30-40mm. | نظام وضع دعامة بالشريان السباتي Carotid مقاس الدعامة: 8 مم * 30 . 0.014 انش .6 فرنش. | 2 | مستودعات الشئون الصحية بمحافظة جدة
191016225 | 4229590700100 | Carotid Stent System. Self-expanding Nitinol stent, for permanent implantation, made of a nickel titanium alloy (Nitinol), pre-mounted on a 6F, 0.014" rapid exchange delivery system. The stent has an open lattice design, tantalum radiopaque markers at the proximal and distal ends of the stent, Sheath compatibility 6/8 French. Stent diameter: 9mm, Stent length: 30-40mm. | نظام وضع دعامة بالشريان السباتي Carotid مقاس الدعامة: 9 مم * 30 مم . 0.014 انش .6 فرنش. | 2 | مستودعات الشئون الصحية بمحافظة جدة
191016228 | 4229590700200 | Carotid Stent System. Tapered Self-expanding Nitinol stent, for permanent implantation, made of a nickel titanium alloy (Nitinol), pre-mounted on a 6F, 0.014" rapid exchange delivery system. The stent has an open lattice design, tantalum radiopaque markers at the proximal and distal ends of the stent, Sheath compatibility 6/8 French. Stent diameter: 10/7 mm, Stent length: 30-40mm. | نظام وضع دعامة بالشريان السباتي Carotid مقاس الدعامة: 7/10 مم * 30 مم . 0.014 انش .6 فرنش. | 2 | مستودعات الشئون الصحية بمحافظة جدة
191000375 | 4229600607600 | Patch , PTFE ,Thickness 0.4 mm , Size 2 cm X 14 cm , Sterile. | رقعة جورتكس 0.4 مم ومقاس 2 سم ? 14 سم | 1 | مستودعات الشئون الصحية بمحافظة القريات
191000395 | 4229600600300 | Patch , PTFE ,Thickness 0.6 mm , Size 2.5 cm X 15 cm , Sterile. | رقعة جورتكس سمك 0.6 مم ومقاس 2.5 سم ? 15 سم | 1 | مستودعات الشئون الصحية بمحافظة القريات
191000484 | 4229600601800 | Vascular Graft , Early Access 6 mm X 40 - 50 cm , Sterile . | وصلة وعائية سريعة التركيب 6 مم ? 40 - 50 سم | 2 | مستودعات الشئون الصحية بمحافظة القريات
191000825 | 4229495800500 | Endoscopic Vessel Harvesting System , Complete Set. | طقم قطع وعائي بالمنظار | 2 | مستودعات الشئون الصحية بمحافظة القريات
191000891 | 4229380300000 | Striper For Varicose Vein Striping, One-Incision, Bullet-Shaped Nose, Size 7F, 60 cm Long, Disposable, Sterile | طقم سحب الدوالي | 1 | مستودعات الشئون الصحية بمحافظة القريات
191000963 | 4229470300500 | Ergonomic Rigid Hand Held Intra Cardiac Sucker, Angled, Soft Silicon Vented Tip, Tip Size around 9 FR, Connector 1/4?, Disposable, Sterile. | شفاط للدم مقاس 9 فرنش | 1 | مستودعات الشئون الصحية بمحافظة القريات
191001167 | 4220343306800 | Diagnostic Angiography Catheter 4 - 6 French , JL or equavelent (assorted sizes 3.5-6 as per center request) ,Wide Lumen at least ID 0.042 - 0.057", High Flow , Soft Safety Tip , Excellent Push Ability , Kink Resistance , Good Torque Transmission , 60-110 cm , Disposable, Sterile, Assorted Size According to center Request. | قسطرة شريان تاجي أيسر سريع التدفق ورأس ناعم 4-6 ف ? 3.5-6 وطول 60 - 110سم. | 6 | مستودعات الشئون الصحية بمحافظة القريات
191001259 | 4220343306500 | Diagnostic Angiography Catheter 5 - 6 French Amplatz, AR (assorted sizes as per center request) ,Wide Lumen at least ID 0.047- 0.055", High Flow , Soft Safety Tip , Excellent Push Ability , Kink Resistance , Good Torque Transmission , 100-110 cm , Disposable, Assorted Size According to center Request, Sterile. | قسطرة أمبلاتز سريعة التدفق ورأس ناعم 5-6 ف أيمن وطول 100 - 110سم | 3 | مستودعات الشئون الصحية بمحافظة القريات
191001269 | 4220343306400 | Diagnostic Angiography Catheter 5 - 6 French Amplatz, AL (assorted sizes as per center request) ,Wide Lumen at least ID 0.047- 0.055", High Flow , Soft Safety Tip , Excellent Push Ability , Kink Resistance , Good Torque Transmission , 100-110 cm , Disposable, Assorted Size According to center Request, Sterile. | قسطرة أمبلاتز سريعة التدفق ورأس ناعم 5-6 ف ايسر ، 100-110 سم | 5 | مستودعات الشئون الصحية بمحافظة القريات
191001374 | 4220343300000 | Catheter, Angiography , 3DR , 4 - 6 French ,High Flow Soft Safety Tip , Excellent Push Ability , Hydrophilic Coated,Kink Resistance , Good Torque Transmission , 100 - 110 cm Long , Disposable, Assorted Size According to center Request, Sterile. | قسطرة تشخيصيه ثري دي مقاس 4-6 ف بقطر 0.055 انش وطول 100 - 110سم . | 2 | مستودعات الشئون الصحية بمحافظة القريات
191002650 | 4220340402700 | Exchange Wire ,Teflon Coated, J-Tip/Straight 0.021-0.038" X 260 cm , Disposable,Assorted size According to center request, Sterile. | سلك مرشد شديد القسوة ( جي ) مقاس 0.021 -0.038 انش ? 260 سم | 6 | مستودعات الشئون الصحية بمحافظة القريات
191003060 | 4220340409200 | Extension Wire 0.014", Compatible With PTCA Guide Wires , Stainless Steel , Length 145 cm , Disposable , Sterile. | سلك توصيل مقاس 0.014 انش | 1 | مستودعات الشئون الصحية بمحافظة القريات
191003130 | 4220344401300 | Percutaneous Sheath Introducer Set , 5-8 FR , 7.5-11 cm Long With competent Valve That prevent back bleed even if smaller french catheter is inserted , 3 Ways Stopcock side arm , J Tip 45 cm Guide Wire ( 0.035" ), with Dilator, Thin Wall Puncture Needle, Disposable , Sterile, Assorted According to center request. | طقم موصل قسطرة مع موزع ثلاثي وصمام لمنع ارتجاع الدم بشكل جي 5-8 فرنش وطول 7.5-11 سم | 4 | مستودعات الشئون الصحية بمحافظة القريات
191003340 | 4220340300200 | Dilator, 4 - 7 FR, Disposable, assorted per cener request, Sterile . | موسع شرياني مقاس 4 -7 ف | 2 | مستودعات الشئون الصحية بمحافظة القريات
191003370 | 4220344800200 | Balloon Expandable Coronary graft (covered PTFE) Stent, Flexible , Radio Opaque, Low Profile, High Performance , Flexibility ,Trackability, Excellent Vessel Wall Coverage, Secure Balloon Retention ,Two Markers , 6F Compatible, Premounted In Monorial Balloon Assorted sizes as per center request , Sterile. | وعاء شبكي نسيجي داعم لتوسيع الشرايين التاجية مقاس 2.5 ? ( 8 | 1 | مستودعات الشئون الصحية بمحافظة القريات
191003671 | 4229591200600 | Coronary Stent,Drug Eluting , self expandable , balloon-mounted , Nitinol And Excellent Flexibility , Deliverability With Thin Struts, High Radial Force ,for ectatic vesels minimal late diameter loss, Diameter Sizes: 2.5-4.5 mm Lengths: 17-27 mm Two Markers , with the latest Technology different diameter Sizes and lengths .sterile | وعاء شبكي نسيجي مغطي بالدواء كوبالت اولوي مقاس ذاتي التوسع، عدة مقاسات | 3 | مستودعات الشئون الصحية بمحافظة القريات
191003857 | 4229591201300 | Stent, Drug Eluted, Non Thrombogenic, Non Inflammatory ,Thin & Biodegradable Polymers, with the latest Technology, Assorted Sizes, Sterile.( Required Sizes Will Be Specified According To Individual Centers Needs ). | دعامة شريانية مغطاة بالدواء قابل للتحلل البيولوجي مقاسات منوعة | 9 | مستودعات الشئون الصحية بمحافظة القريات
191004125 | 4220342800300 | Copilot Bleedback Control valve set with non-rotating technique, it has introducer needle compatable with wire size 0.014, and tourqe device, inside diameter 2.44 mm. The device has 2 seals one for clamp and one for Bleedback control, sterile. | طقم لادخال البالون | 1 | مستودعات الشئون الصحية بمحافظة القريات
191006150 | 4214251300000 | Needle , Puncture , Short Bevel , Wide Internal Diameter , Seldinger Technique , Gauge 21 X 2.5-7 cm , Disposable , Sterile.According to center request. | إبرة فتح الشريان أو الوريد مقاس 21 ? 2.5 -7 سم | 8 | مستودعات الشئون الصحية بمحافظة القريات
191010490 | 4229470800000 | Mounting Pad For Low Level Sensor In Cardiotomy Reservoir ( Oxygenator ) , Pack Of 100 pcs . | حساس مستوى السائل لخزان الدم للرئة الصناعية | 7 | مستودعات الشئون الصحية بمحافظة القريات
191012506 | 4220340700200 | Control Syringe For Angiography, Ergonomic, Double Seal Plunger To Prevent Air Injection, 1 ml Safety Stop To Prevent Air Injection, Capacity: 10-12 ml, Luer-Lock, Disposable, Sterile. | سرنجة لحقن الصبغة 10-12مل Luer-Lock | 2 | مستودعات الشئون الصحية بمحافظة القريات
191012805 | 4231220165600 | Sternal Wire , Surgical Stainless Steel , Size 3 , Monofilament , 1/2 Circle Taper Cut Needle 48-55 mm , Sterile. | سلك فولاذي للقفص الصدري بابرة قاطعة مقاس 3 معقم | 2 | مستودعات الشئون الصحية بمحافظة القريات
191014050 | 4220340502200 | Angioplasty Balloon, Over-The-Wire (OTW), Dual Lumen, 4-6F, Atraumatic Tip, Excellent Pushability & Flexibility, Kink Resistant, High Rated Burst Pressure (12 - 15 ATM), Rapid Inflation / Deflation, Balloon Size: 6 mm, balloon length must range 2-20 cm, Shaft Length must range 75-150 cm, Disposable, Sterile. The specific balloon lengths and shaft lengths must be decided by the recieving center before delivery. | قسطرة توسيع شرياني 5 ف بضغط 12 - 15 اتموسفير مقاس 6 مم ? 4 سم وطول 75 سم | 1 | مستودعات الشئون الصحية بمحافظة القريات
191014225 | 4220340505000 | Angioplasty Balloon, Over-The-Wire (OTW), Very High Rated Burst Pressure (25-30 ATM), Dual Lumen, 5-6F, Atraumatic Tip, Excellent Pushability & Flexibility, Kink Resistant, Rapid Inflation / Deflation, Balloon Diameter: 7 mm, balloon length must range 2-8 cm, Shaft Length must range 40-150 cm, Disposable, Sterile. The specific balloon lengths and shaft lengths must be decided by the recieving center before delivery. | قسطرة توسيع شرياني 5 فرنش بضغط 16-30 اتموسفير 7 ملم * 2 سم وطول 40-50 سم | 1 | مستودعات الشئون الصحية بمحافظة القريات
191014400 | 4229591125200 | Stent, Balloon Expandable, Minimal Foreshortening,Compatible, Balloon Diameter: 7 - 9 mm, Balloon length: 2 - 8 cm, Catheter Length: 80-130 cm, 5-6 Fr, Sterile, Disposable. The various stent diameters and stent lengths to be chosen by recieving center before delivery. | دعامة شريانية بالونية مقاس 7 ? 6 طول القسطرة 75-90 سم | 1 | مستودعات الشئون الصحية بمحافظة القريات
191014606 | 4220340408700 | Guidewire, Standard, Straight, Soft atraumatic floppy Tip. PTFE-coated stainless steel. Size 0.035" X 145-260 cm, Disposable, Sterile. | سلك مرشد عادي مستقيم مقاس 0.035 ? 145 سم | 1 | مستودعات الشئون الصحية بمحافظة القريات
191014697 | 4220343311800 | Catheter, Diagnostic Angiographic, Berenstein (BERN), End Hole, 5F, 0.035" X 30 to 100cm, Disposable, Sterile. | قسطرة تصويرية. 5 فرنش. طول القسطرة: 30 سم. BERNSTEIN | 1 | مستودعات الشئون الصحية بمحافظة القريات
191014728 | 4220343304900 | Catheter, Diagnostic Angiographic, Simmons (SIM 1), End Hole, 4 to 5F, 0.035" X 100cm, Disposable, Sterile. | قسطرة تصوير تشخيصية اس ام 1 , 4-5 فرنش 0.035 ? 100 سم | 1 | مستودعات الشئون الصحية بمحافظة القريات
191014731 | 4220343305100 | Catheter, Diagnostic Angiographic, Simmons (SIM 2), End Hole, 4 to 5F, 0.035" X 100cm, Disposable, Sterile. | قسطرة تصوير اس ام 2 , 4-5 ف ، فتحة طرفية ، 0.035 ? 100 سم | 2 | مستودعات الشئون الصحية بمحافظة القريات
191014748 | 4220343304300 | Catheter, Diagnostic Angiographic, Renal, End Hole, 4 to 5F, 0.035" X 65 cm, Disposable, Sterile. | قسطرة تصوير تشخيصية كلوية , 4-5 فرنش 0.035 ? 65 سم | 1 | مستودعات الشئون الصحية بمحافظة القريات
191014952 | 4220344404500 | Micro Puncture Introducer Set, For 0.035" Guide Wire Access, Access Needle: 21 or 22G, 7cm Length, Guide Wire 0.018", 40 cm Long, Coaxial Introducer Catheter 4F X 10-15 cm, Disposable, Sterile. | طقم إدخال مقاس 4 فرنش ? 10 سم | 3 | مستودعات الشئون الصحية بمحافظة القريات
191000140 | 4229600100100 | Valve, Aortic Tissue , Bovine , Sizes: 19-27 mm excellent hemodynamic treated with anti decalcification with sewing ring with radio opaque marker (According to center request), Sterile . | صمام نسيجى صناعي للاورطى 19-27 مم معقم | 9 | مستودعات الشئون الصحية بمحافظة الاحساء
191000380 | 4229600600200 | Patch , PTFE ,Thickness 0.4 mm , Size 3 cm X 3 cm , Sterile. | رقعة جورتكس سمك 0.4 مم ومقاس 3 سم ? 3 سم | 14 | مستودعات الشئون الصحية بمحافظة الاحساء
191000410 | 4229600600000 | Patch , Pericardium , Bovine with anti calcification treatment , Minimum Size 5 cm X 4-10 cm , Different Sizes According to center request Sterile . | رقعة الغشاء التاموري القلبي مقاس 4 ? 4 سم معقم | 17 | مستودعات الشئون الصحية بمحافظة الاحساء
191000815 | 4229554401400 | Teflon Felt, Assorted Sizes, Disposable, Sterile. | تفلون ملبد مقاس 1.5 مم ? 4 مم ? 9 مم | 33 | مستودعات الشئون الصحية بمحافظة الاحساء
191000875 | 4229530100200 | Blowing Device For CO2 And Saline , Low Profile , Malleable Shaft , On-Handle Volume Control Provides Precise CO2 And Mist Delivery During Anastomosis Of Beating Heart Surgery , Disposable , Sterile. | مرذاذ لتوصيل ثاني أكسيد الكربون والسالين عمليات القلب النابض | 46 | مستودعات الشئون الصحية بمحافظة الاحساء
191000885 | 4229554401300 | Pledget Polymer , PTFE , Soft , Non Absorbable , Size 3 X 3 mm , Prepunched , Disposable , Sterile. | ضمادة ( بليدجت ) تترافلورو اثيلين مقاس 3 ? 3 مم | 23 | مستودعات الشئون الصحية بمحافظة الاحساء
191000912 | 4220342500600 | Catheter, Embolectomy, Single Lumen, Progressive Inflation, Concentric, Highly Rupture-Resistant, Radiopaque, Size 4F, 40 to 80 cm Long According to center request, Pebax material, Disposable, Sterile | قسطرة ازالة الجلطات مفردة 4 فرنش ? 40-80 سم | 1 | مستودعات الشئون الصحية بمحافظة الاحساء
191001036 | 4229516300000 | Endovenous Laser Treatment Kit , Radial Painless , Sterile , Consist Of : 1- Laser Fiber Reusable For The Same Patient In The Same Sitting - Uni-size For All Treatments, Suitable For Different Access Points . 2- Compatible Percutaneous Catheter Introducer Complete Set 6 FR Introducer , 6 FR Vessel ( One Laser Unit With Necessary Accessories (Laser Carrying Case , 3 X Safety Glasses , Operation Manual , Footswitch , Main Leads , Remote Interlock Connector , Laser Warning Signs ) Must Be Provided Free Of Charge For Every Centre ).3- MICROPUNCTURE KIT | طقم معالجة الدوالي بالليزر بجميع مكوناته | 15 | مستودعات الشئون الصحية بمحافظة الاحساء
191001045 | 4220342501800 | Rheolytic thrombectomy catheter. For breaking apart and removing thrombus from infra-inguinal peripheral arteries 2-5mm diameter range. 4F, 135cm length, .014" guidewire, 6F guide catheter(.068" min. ID), MACHINE MUST BE PROVIDED FREE OF CHARGE TO EACH CENTER | قسطرة لتفتيت الجلطة الشريانية واستخراجها من الساقين مقاس 2-5 ملم , وغمد 4 فرنش وطول 135 سم وسلك مقاس . تزويد جهاز مجاني لكل مركز | 1 | مستودعات الشئون الصحية بمحافظة الاحساء
191001061 | 4220342502700 | Rheolytic thrombectomy catheter. For breaking apart and removing thrombus from main pulmonary artery and lobar arteries equal or greater than 6mm. 6F, 120cm length, double marker band, .035" guidewire, 8F guide catheter(.086" min ID), | قسطرة لتفتيت الجلطة الشريانية واستخراجها من الشريان الرئوى مقاس >6ملم , وغمد 6 فرنش وطول120 سم وسلك | 2 | مستودعات الشئون الصحية بمحافظة الاحساء
191001400 | 4220343313900 | Diagnostic Coronary Catheter, 5 - 6 French , Right coronary Angiography ,dedicated for Radial approach ,High Flow Soft Safety Tip ,Wide Lumen at least ID 0.045-0.055" , Excellent Push Ability , Kink Resistance , Good Torque Transmission, 110 cm , Disposable, Assorted Size According to center Request, Sterile. | قسطرة تشخيصية لتصوير الشرايين التاجية Right مقاس 5-6 ف وطول 100- 110 سم وقطر 0.045 انش. | 9 | مستودعات الشئون الصحية بمحافظة الاحساء
191001550 | 4220340200300 | Catheter , Coronary Guiding 5-8 FR, PCI , JR (assorted sizes 3.5-4.5 as per center request) , Double Wire Braid Construction , Stiffer Proximal Shaft Progresses Into Softer Distal Tip , High Pushability ,Excellent Kink Resistance , Enhanced Torque Transmission , Soft Safety And Flexible Distal Tip , Large Intralumen at least 0.060-0.088 Inch , Inner Lining , 100 cm Long , Disposable , Sterile. | قسطرة قيادية لتوسيع الشرايين التاجية 5-8 ف ايمن ( ج . ر - 3.5 ، 100سم | 298 | مستودعات الشئون الصحية بمحافظة الاحساء
191001600 | 4220340206000 | Catheter , Internal Mammary Artery Guiding 5-6FR , PCI , Double Wire Braid Construction , Stiffer Proximal Shaft Progresses Into A Softer Distal Tip , High Push Ability , Kink Resistance , Enhanced Torque Transmission , Soft Safety And Flexible Distal Tip , Large Intralumen at least 0.060-0.070", Inner Lining ,100-110 cm Long , Disposable,Assorted Size According to center Request, Sterile. | قسطرة قيادية 5-6 ف لتوسيع الشرايين التاجية بقطر 0.070 وطول 100-110 سم | 4 | مستودعات الشئون الصحية بمحافظة الاحساء
191001608 | 4220340202300 | Left Coronary Backup Support Guiding Catheter 7-8 FR (assorted sizes 3-5 as per center request), High Flow , Soft Tip ,Wide Lumen at least ID 0.080-0.087", Soft Safety Tip, Excellent Pushability , Kink Resistance, Good Torque Transmission , 100-110 cm, Disposable , Sterile. | قسطرة شريانية تاجية 7 فرنش ? 110 سم ? 3 | 22 | مستودعات الشئون الصحية بمحافظة الاحساء
191001611 | 4220340202200 | Left Coronary Backup Support Guiding Catheter 6 FR (assorted sizes 3-5 as per center request), High Flow , Soft Tip ,Wide Lumen at least ID 0.071", Soft Safety Tip , Excellent Pushability , Kink Resistance , Good Torque Transmission ,100-110 cm , Disposable, Assorted Size According to center Request, Sterile. | قسطرة شريانية تاجية (Left Coronary Backup Support) ، 6فرنش ? 110 سم ? 3-5 الطول 100-110 سم | 348 | مستودعات الشئون الصحية بمحافظة الاحساء
191001800 | 4220343307300 | Catheter, Diagnostic , Berman Balloon Tipped Angiography , High Flow, Soft Safety Tip , 4-7 FR X 65-110 cm , Disposable, Assorted Size According to center Request, Sterile . | قسطرة تشخيصية بيرمان مقاس 4-7 ف ? 65 -110سم | 16 | مستودعات الشئون الصحية بمحافظة الاحساء
191001940 | 4220340216900 | Catheter , Diagnostic , Blind End Multiple Side Holes ( NIH ) ,Wide Lumen , High Flow, Soft Safety Tip , Excellent Push Ability , Kink Resistance , Good Torque Transmission , 3-4 FR X 60-110 cm , Disposable, Assorted Size According to center Request, Sterile. | قسطرة تشخيصية ( إن أي اتش ) مقاس 3 -4ف ? 60-110 سم وقطر 0.048 انش | 8 | مستودعات الشئون الصحية بمحافظة الاحساء
191001960 | 4220340216800 | Catheter , Diagnostic , Blind End Multiple Side Holes ( NIH ) ,Wide Lumen , High Flow, Soft Safety Tip , Excellent Push Ability , Kink Resistance , Good Torque Transmission , 5-6 FR X 60-110 cm , Disposable, Assorted Size According to center Request, Sterile. | قسطلرة تشخيصية ( ان أي اتش ) مقاس 5-6 ف ? 60-110 سم وقطر 0.058 ان | 3 | مستودعات الشئون الصحية بمحافظة الاحساء
191002120 | 4220340222400 | Catheter , Diagnostic , Wedge Balloon , Single Lumen , Wide Lumen , High Flow , Soft Safety Tip , 4-7 FR X 80-110 cm , Disposable, Assorted Size According to center Request, Sterile . | قسطرة تشخيصية ببالون وتدي مقاس 4-7 ف ? 80 -110 سم | 25 | مستودعات الشئون الصحية بمحافظة الاحساء
191002300 | 4220340506600 | Rashkind Balloon For Atrial Septostomy , 4-6Fr , Length 50-80 cm , Closed/Open End with Luer Lock , Disposable , Sterile. | قسطرة بالونية راشكند للأطفال حديثي الولادة مقاس 4-6 ف ? 50-80 سم | 14 | مستودعات الشئون الصحية بمحافظة الاحساء
191002571 | 4220340404900 | Guide Wire , PTCA , Flexible 0.014" Floppy , Length 180 - 300 cm , Durasteel Material , Proximal Shaft Provides Excellent Push Ability And 1:1 Torque , Hydrophilic Coating To Provide Enhanced Trackability , Distal Core Provides Good Flexibility And Stearability In Tortuousity , Radio Opaque Tip j tip / stright (according to center request) , Flexible And Shapeable , Disposable , Sterile. | سلك مرشد لتوسيع الشرايين مرن قطر 0.014 انش وطول 180 - 300 سم منحني او مستقيم | 173 | مستودعات الشئون الصحية بمحافظة الاحساء
191002690 | 4220340401700 | Exchange Wire, Amplatz Super Stiff , Long Floppy J Tip , 0.038"X 260 cm , Disposable , Sterile . | سلك مرشد للقسطرة شديد القسوة مقاس 0.038 انش ? 260 سم | 32 | مستودعات الشئون الصحية بمحافظة الاحساء
191002695 | 4220340401800 | Exchange Wire , extra Stiff TFE coated stainless , flexible Floppy J Tip , 0 .035" X 260 cm , Disposable , Sterile . | سلك شديد القساوه طول 260 سم | 34 | مستودعات الشئون الصحية بمحافظة الاحساء
191002710 | 4220340402800 | Guide Wire , J Tip/Straight ,Teflon Coated , 0.018"X 260 cm , Disposable , Sterile . | سلك مرشد للقسطرة شكل جي مقاس 0.018 انش ? 260 سم | 28 | مستودعات الشئون الصحية بمحافظة الاحساء
191003100 | 4220344407100 | Percutaneous Sheath Introducer Set , Pediatric , 3 - 4 French , 5.5-11 cm Long With competent Valve That prevent back bleed even if smaller french catheter is inserted , 3 Ways Stopcock side arm, Straight Tip , 45 cm Guide Wire ( 0.018 - 0.025 Inch ) , with Dilator , Puncture Needle , Disposable , Sterile . | طقم موصل قسطرة مع موزع ثلاثي بشكل جي 3-4 ف وطول 5.5-11 سم ، نهاية مستقيمة ،طول السلك 45 سم | 50 | مستودعات الشئون الصحية بمحافظة الاحساء
191003130 | 4220344401300 | Percutaneous Sheath Introducer Set , 5-8 FR , 7.5-11 cm Long With competent Valve That prevent back bleed even if smaller french catheter is inserted , 3 Ways Stopcock side arm , J Tip 45 cm Guide Wire ( 0.035" ), with Dilator, Thin Wall Puncture Needle, Disposable , Sterile, Assorted According to center request. | طقم موصل قسطرة مع موزع ثلاثي وصمام لمنع ارتجاع الدم بشكل جي 5-8 فرنش وطول 7.5-11 سم | 282 | مستودعات الشئون الصحية بمحافظة الاحساء
191003192 | 4220344400300 | Percutaneous Sheath Introducer Set , 16-22 FR ,11-30 cm Long With competent Valve That prevent back bleed even if smaller french catheter is inserted , 3 Ways Stopcock side arm , J Tip 45 cm Guide Wire ( 0.035 Inch ) , with Dilator , Thin Wall Puncture Needle , Disposable , Sterile, Assorted According to center request. | طقم موصل قسطرة مع موزع ثلاثي بشكل جي 16-22 ف وطول 11-30 سم | 1 | مستودعات الشئون الصحية بمحافظة الاحساء
191003240 | 4220340303600 | Percutaneous Transeptal Puncture Set 6F, Mullins Sheath Introducer Compatible With 19 G Transeptal Puncture Needle Curved Tip , 71 cm Long With Stopcock And Obturator , Dilator , Disposable , Sterile . | طقم لثقب الحاجزالاذيني للقلب بغلاف مولين مقاس 6 ف بابرة مع ابرة 19 G منحنية الأطراف ، طول 71 سم | 11 | مستودعات الشئون الصحية بمحافظة الاحساء
191003370 | 4220344800200 | Balloon Expandable Coronary graft (covered PTFE) Stent, Flexible , Radio Opaque, Low Profile, High Performance , Flexibility ,Trackability, Excellent Vessel Wall Coverage, Secure Balloon Retention ,Two Markers , 6F Compatible, Premounted In Monorial Balloon Assorted sizes as per center request , Sterile. | وعاء شبكي نسيجي داعم لتوسيع الشرايين التاجية مقاس 2.5 ? ( 8 | 11 | مستودعات الشئون الصحية بمحافظة الاحساء
191003373 | 4229591200400 | Bare metal coronary Stent Cobalt Chromium , Radio Opaque With Low Profile And Excellent Flexibility , Deliverability With Thin Struts , High Radial Force , minimal late diameter loss , Two Markers , diameter Size 2.25-50 mm (Assorted lengths 8-32mm as per center request ) , Sterile . | دعامه غير دوائيه | 11 | مستودعات الشئون الصحية بمحافظة الاحساء
191003857 | 4229591201300 | Stent, Drug Eluted, Non Thrombogenic, Non Inflammatory ,Thin & Biodegradable Polymers, with the latest Technology, Assorted Sizes, Sterile.( Required Sizes Will Be Specified According To Individual Centers Needs ). | دعامة شريانية مغطاة بالدواء قابل للتحلل البيولوجي مقاسات منوعة | 11 | مستودعات الشئون الصحية بمحافظة الاحساء
191005560 | 4220341304000 | Coils , Detachable , (Assorted sizes per as center request) , With Delivery System ,Sterile . | نظام قفل التوصيلات قابل للفصل مقاس 3 مم ? 3 لفات | 2 | مستودعات الشئون الصحية بمحافظة الاحساء
191006009 | 4220342000200 | Snare Kit , Single Loop , Size 4 F , Each Kit Must Include: Snare, Snare Guiding Catheter, Snare Introducer Device & Torque Device , Disposable , (assorted sizes as per center request) Sterile. | صنارة إخراج الأجسام الغريبة 4 ف ( 5مم? 120 سم ) | 4 | مستودعات الشئون الصحية بمحافظة الاحساء
191006223 | 4220340701100 | Injector High Pressure Tubing Set & Hand Controller For Saline & Contrast Injection Compatible With Acist System . | طقم انابيب لحاقن اسيست . | 547 | مستودعات الشئون الصحية بمحافظة الاحساء
191006360 | 4220344800000 | Distal Protection Device For PCI of Vein Graft and coronary Procedures, compatible with 0.014 wire, Radio-opaque platinuim coated nitinol loop, 110 micron filter, with self centering cabability, rapid exchange, compatible with 6FR guide, Sterile. (assorted sizes as per center request) | فلتر وريدي | 10 | مستودعات الشئون الصحية بمحافظة الاحساء
191008013 | 4220350500000 | Implantable Cardioversion Defibrillator , Dual Chamber With two Leads ( RA , RV )Sterile : 1) Size 33cc to 35cc, Weight: 65 ? 77 gm , DF-4 Connector (Devices with DF 1 connector also to be provided for pulse Generator changes of old implants as per the request of the centre) 2- Physiologic shape to reduce pocket pressure and ensure patient comfort 2) Programming Therapy Guide based on: Atrial Status , AV Conduction , Atrial arrhythmias, Ventricular arrhythmias 3) Single chamber pacing with Dual chamber Backup pacing which reduces unnecessary RV pacing 4) ATP Before and during Charging to Reduces Inappropriate Shocks. 5) Consistent ,fixed F3& Fast Charge Time till End Of Life: 6) Maximum battery life required, (EBM by third Party) covered by full warranty regardless programmed parameters and delivered shocks. 7) Dynamic noise algorithm to avoid over sensing F10 8) Max 6 shocks 9) Arrhythmia Report . Algorithm to detect lead failure and noise. Fluid monitoring feature. 10) Wireless telemetry. 11) Patient Alert Monitoring. 12) Wireless telemetry. 13) Programmers /Software Upgrade & Enough Printing Papers Must Be Provided Free Of Charge To All Centers. 14) Technical & Educational Support Should Be Provided To The hospital Staff in All Centers. 15) RV and RA leads comp. with the Device | جهاز دائم مزيل الرجفان الدائم للأذين حجرتين | 2 | مستودعات الشئون الصحية بمحافظة الاحساء
191008014 | 4220350100100 | Cardiac Resynchronization Therapy With 3 Leads, Sterile, Triple Chamber: 1-Size 33-37 cc & Weight 65-68g. DF4 Connector (Devices with DF 1 connector also to be provided for pulse Generator changes of old implants as per the request of the centre) 2- Physiologic shape to reduce pocket pressure and ensure patient comfort 3- Programming Therapy Guide based on: VT/VF, Slowest VT, Atrial Status, AV Conduction, Heart Failure, Date of Birth, Activity Level 3- ATP Before and during Charging to Reduces Inappropriate Shocks. 4- Consistent Fast Charge Time till End Of Life: BOL = 7-8 sec /EOL = 9-10sec Maximum battery life required, (EBM by third Party) covered by full warranty regardless programmed parameters and delivered shocks. 6- Capture Management Option For RA / RV & LV . 7- Dual Zone Rate Response that can be customized as Per The Patient Activity. 8- Arrhythmia Report for AT/AF &VT /VF Automatic optimasation of A-V and V-V delay. Monitoring and therapy algorithms for AT/AF and sensetivity. Algorithm to detect lead failure and noise. 9- Algorithm to provide minute by minute automatic optimization of AV and VV delays with the possibility of pacing LV only in case of intact AV conduction 10- Patient Alert Monitoring. 11- Wireless telemetry. 12- Programmers /Software Upgrade & Enough Printing Papers Must Be Provided Free Of Charge To All Centers. 13- Technical & Educational Support Should Be Provided To The hospital Staff In All Centers. 14- RV and RA leads compatible with the device and LV Quadripolar lead with 16 programmable vectors 15- For Quad devices, LV lead should have 4 steroid eluting electrodes with 16 different with the ability to analyse all vectors during implant/follow-u | منظم تبادلي للقلب ثلاثي الحجيرات حسب المواصفات | 1 | مستودعات الشئون الصحية بمحافظة الاحساء
191008015 | 4220350100000 | Pacemaker, Temporary Pulse Generator External, Single/Dual Chamber, with over-drive feature and high pacing rate. | منظم خارجـي مؤقـت للقلــب | 1 | مستودعات الشئون الصحية بمحافظة الاحساء
191008054 | 4220350200300 | Pacing Wire , Myocardial Pacing , Temporary, Stable Fixation , A traumatic Removal, With Loop , Breakable Needle 60-89 mm (According to center request), Sterile. | سلك موصل لمنطقة تنظيم ضربات القلب للكبار مع ابرة | 22 | مستودعات الشئون الصحية بمحافظة الاحساء
191008077 | 4220343001400 | Decapolar CS ( Coronary Sinus ) Catheter , 6 FR , 2-5-2 mm Tip Electrode , Length 110cm , Deflectable Tip , Enough Connectors Compatible With Catheter In Every Must Be Provided Free Of Charge Disposable , Sterile. Assorted curve as per cardiac center request. | قسطرة تشخيصية للجيب التاجي 6 فرنش وطول 60 سم براس قابل للانعكاس. | 10 | مستودعات الشئون الصحية بمحافظة الاحساء
191008086 | 4220343002200 | 20 Poles EP Tricuspid Mapping Catheter , 7 FR. Length 110cm, Deflectable Tip. Different Spacing. (Types Will Be Specified By End User Upon Delivery, Enough Connectors Compatible With Catheter In Every case Must Be Provided Free Of Charge), Disposable, Sterile. | قسطره للمسح الكهربائي ذو 20 قطب | 2 | مستودعات الشئون الصحية بمحافظة الاحساء
191008091 | 4220340302100 | Trans septal Sheaths, SL3, Length 63cm, Shaft 8,8.5F. Sterile. | قسطره للحاجب الاذيني | 1 | مستودعات الشئون الصحية بمحافظة الاحساء
191008092 | 4214253000000 | Transseptal Needle BRK-1, Length 71cm, Maximum- OD 1.3mm, Minimum - OD 0.5mm. Sterile. | ابره لعبر الحاجب الاذيني | 3 | مستودعات الشئون الصحية بمحافظة الاحساء
191008106 | 4220343000400 | 3D Mapping Kit Including: 1) Navigation Catheter, 4mm Tip Electrode, 8 FR. Spacing 2-5-2. Length: 115cm. Uni-Directional. Assorted Curves and Colors. 2) 3D Mapping Patch, Enough Connectors Compatible With Catheter In Every case Must Be Provided Free Of Charge). 3) CS 3DMapping Catheter, 7 FR , 12 or 22 Poles. Length 115cm, Deflectable 2mm Tip Electrode. Spacing: 2-8-2. Assorted Curves. (Types Will Be Specified By End User Upon Delivery, Enough Connectors Compatible With Catheter In Every case Must Be Provided Free Of Charge), Disposable, Sterile. | مجموعة قساطر لجهاز التخطيط التشريحى ثلاثي الابعاد لتشخيص وعلاج الذبذبة البطينية 3D Mapping Kit Including: | 2 | مستودعات الشئون الصحية بمحافظة الاحساء
191010145 | 4229530206700 | Arterial Femoral Cannula ,Wire Reinforced ,Connector 1/4" ,Vented with Luer Lock, Beveled Tip, from Size( Assorted Sizes FR )According center request Introducer With Depth Marking, Disposable, Sterile. | كانيولا فخذية مقواة بسلك متعدد المقاسات | 8 | مستودعات الشئون الصحية بمحافظة الاحساء
191010605 | 4222160401400 | Connector, Y shaped, with or without luer lock, disposibale, Sterile, assorted sizes as requested by center . | توصيلة انابيب على شكل حرف واي مقاس متعدد انش | 191 | مستودعات الشئون الصحية بمحافظة الاحساء
191010776 | 4220340702500 | CO2 Injector System Disposable Kit. Single use adaptor for ANGIODROID Automatic CO2 Injection System with 5 Fr. Straight Selective angiographic catheter sizes: 65, 100 and 125 cm. Used to inject CO2 in angiography procedures. The device is a sterile and disposable PVC junction used as an interface between the injector and the catheter, or any extension, and it is constituted by a connector that is connected to the output of the injector and a male luer-lock connector with check valve. (Each ordering center must recieve the ANGIODROID Automatic CO2 Injection System with all accessories. Training and support for the system is also required.) | طقم نظام حاقن ل Co2. متوافق مع جهاز ANGIODROID لحقنCo2 في الاوعية الدموية.5فرنش.الطول:65, 100, 125سم | 6 | مستودعات الشئون الصحية بمحافظة الاحساء
191012330 | 4222150113000 | Catheter , Arterial , Straight Intima , 20 G Needle ( 1 mm ) X 7 cm , Radial ,With Compatible Guide Wire , Disposable , Sterile. | قسطرة فايقون مقاس 20 جي معقمة | 96 | مستودعات الشئون الصحية بمحافظة الاحساء
191012340 | 4222150101100 | Catheter , Arterial , Straight Intima , 24 G Needle ( 0.6 mm ) X 5 cm , Radial ,With Compatible Guide Wire , Disposable , Sterile. | قسطرة شريانية مبطنة ، مستقيمة مقاس 24 جي | 105 | مستودعات الشئون الصحية بمحافظة الاحساء
191012515 | 4214210601400 | warming Infant Blanket , permits use of a lower velocity blower to supply gently moving, clean air. The warming method minimizes air currents in the operating room environment adjustable tempressure, sterile, disposable. Macchine to be provide freely with each 100 blankets" | بطانية لتدفئة المريض للرضع عن طريق الهواء قابلة لتعديل درجة الحرارة قياس (61cm x 94cm) و متوافقة مع | 79 | مستودعات الشئون الصحية بمحافظة الاحساء
191012800 | 4232150100100 | Sternal Wire , Surgical Stainless Steel , Size 2 , Monofilament , 45 cm , Heavy Wire reverse or Taper cutting , 1/2 Circle , 40-48 mm Needle , Sterile. | سلك فولاذي للقفص الصدري مقاس 2 بابرة حسب المواصفات | 23 | مستودعات الشئون الصحية بمحافظة الاحساء
191012805 | 4231220165600 | Sternal Wire , Surgical Stainless Steel , Size 3 , Monofilament , 1/2 Circle Taper Cut Needle 48-55 mm , Sterile. | سلك فولاذي للقفص الصدري بابرة قاطعة مقاس 3 معقم | 27 | مستودعات الشئون الصحية بمحافظة الاحساء
191012820 | 4232150100300 | Sternal Wire , Surgical Stainless Steel , Size 6 , Monofilament , 45 cm , 1/2 Circle Taper Cut 48 mm Needle ,2 Strand, serile. | سلك فولاذي للقفص الصدري بابرة قاطعة مقاس 6 معقم | 159 | مستودعات الشئون الصحية بمحافظة الاحساء
191012822 | 4220341005000 | Double Wire, Surgical Stainless Steel Size 6, Monofilament, 45 cm, ? Circle Taper Cut 48 mm, Needle, 2 Strand, Sterile | ستيل مقاس 6 سلك مزدوج 45 سم 48 مم 1/2 دائرية قاطعة مستدقة عدد 2 سلك فى الوحدة | 27 | مستودعات الشئون الصحية بمحافظة الاحساء
191012834 | 4231220164600 | Polypropylene Suture, Monofilament , Blue Color, 3/0 , 75-90 cm Long With 20-26 mm Half Circle Round Bodied Double Needle, Sterile . | خيط جراحي بولي بروبايلين وحيد الخيط 0/3 وطول 90 سم بابرة 22 مم | 27 | مستودعات الشئون الصحية بمحافظة الاحساء
191012835 | 4231220165200 | Polypropylene Suture , Monofilament , Blue Color , 3/0 , 75-90 cm Long With 16-17 mm Taper Cut Double Half Circle Needle , Sterile . | خيط جراحي بولي بروبايلين وحيد الخيط 0/3 ,90 سم بابرة 16 مم | 23 | مستودعات الشئون الصحية بمحافظة الاحساء
191012842 | 4231220132300 | Polypropylene Suture ,Monofilament , Blue Colour , 4/0 , 90 cm Long With 25-26 mm Half Circle Round Bodied Double Needle , Sterile . | خيط جراحي بولي بروبايلين وحيد الخيط 0/4 ,90 سم بابرة 25 مم | 40 | مستودعات الشئون الصحية بمحافظة الاحساء
191012845 | 4231220133800 | Polypropylene Suture , Monofilament , Blue Colour, 5/0 , 60-75 cm Long With 10-11 mm Half Circle Double Round Bodied Needle , Sterile . | خيط جراحي بولي بروبايلين وحيد الخيط 0/5 ,60 سم بابرة 11 مم | 16 | مستودعات الشئون الصحية بمحافظة الاحساء
191012850 | 4231220134500 | Polypropylene Suture , Monofilament , Blue Color , 5/0 , 60 cm Long With 13 mm Curved Round Bodied Double Needle Needle , Sterile . | خيط جراحي بولي بروبايلين وحيد الخيط 0/5 ,60 سم بابرة 13 مم | 25 | مستودعات الشئون الصحية بمحافظة الاحساء
191012875 | 4231220134000 | Polypropylene Suture , Monofilament , Blue Colour , 7/0 , 60 - 75 cm Long With 8-9.3 mm Optivis or Visi - Black Curved Round Bodied Double Arm Needle , Sterile . | خيط جراحي بولي بروبايلين وحيد الخيط 7/0 براس ابرة اسود 8-9.3 ملم | 26 | مستودعات الشئون الصحية بمحافظة الاحساء
191012880 | 4231221101200 | Polypropylene Suture , Monofilament , Blue Color , 7/0 , 60 cm Long With 13 mm 3/8 Circle Round Bodied Double Arm Needle , Sterile . | خيط جراحي بولي بروبايلين وحيد الخيط 7/0 براس ابرة اسود 13 | 8 | مستودعات الشئون الصحية بمحافظة الاحساء
191012888 | 4231220164400 | Braided Polyester Suture Coated With Silicon or Polybutylate , Size 3/0 Multifilament 3 Metric , 90 cm Long 16-17 mm Taperpoint Double Armed Half Circle Needle , Blue/Green , Sterile . | خيط جراحي بولي استر3/0 بابرة 17 مم | 1 | مستودعات الشئون الصحية بمحافظة الاحساء
191012900 | 4231220134600 | Braided Polyester Coated With Silicon or Polybutylate , Size 2/0 Multifilament 3 Metric , 10 X 75 cm , 20 mm Taperpoint Double Armed Half Circle Needle , ( Blue/Green & White ) Sterile . | خيط جراحي بولي استر2/0 بابرة 20 مم | 2 | مستودعات الشئون الصحية بمحافظة الاحساء
191012903 | 4231220132500 | Polypropylene Suture , Monofilament , Blue Color , 5/0 , 60-75 cm Long With 10-13 mm, According center Request, Taper Point Needle With 2 TFE Pledget 3X6 mm , Sterile . | خيط جراحي بولي بروبايلين 4/0 ? 60-75 سم بابرة 10 - 13 مم مع قطعتي بليدجيت 6?3 مم. | 5 | مستودعات الشئون الصحية بمحافظة الاحساء
191013931 | 4220340502000 | Angioplasty balloon, Dual lumen, low profile proximal shaft 3.2F, tapered distally 2.4F, smooth transition from tip to balloon, disposable, sterile, atraumatic tip, 0.010 -0.014", excellent pushability and flexibility, kink resistant, high rated burst pressure (12-15 ATM), rapid inflation and deflation, balloon size: balloon diamter must range from 1 mm to 3 mm , balloon length must range from 1 cm to 2 cm, shaft length 135 - 150 cm. The specific balloon size must be decided by the recieving center before delivery. | بالون توسعة وعائية,خاصية تحمل الضغط العالي(12-15وحدة) ,ثنائي المخارج,5-6 فرنش | 21 | مستودعات الشئون الصحية بمحافظة الاحساء
191013962 | 4220340500000 | Angioplasty Balloon, Below Knee, Dual Lumen, 4F, Atraumatic Tip, Excellent Pushability & Flexibility, Kink Resistant, High Rated Burst Pressure (12 - 15 ATM), Rapid Inflation / Deflation, Balloon Size: 3 mm X 2-20 cm, Shaft Length: 75-150 cm, 0.014 "- 0.018" Guidewire Compatible. Disposable, Sterile. The specific balloon lengths and shaft lengths must be decided by the recieving center before delivery. | قسطرة توسيع شرياني 4 فرنش بضغط 12-15 اتموسفير 3 مل * 4 سم وطول 70-90 سم | 7 | مستودعات الشئون الصحية بمحافظة الاحساء
191013995 | 4220340501500 | Angioplasty Balloon, Dual Lumen, 4-6 F, Atraumatic Tip, Excellent Pushability & Flexibility, Kink Resistant, High Rated Burst Pressure (12 - 15 ATM), Rapid Inflation / Deflation, Balloon diamter 4 mm , balloon length must range 2-20 cm, Shaft Length must range 75-150 cm, 0.014 "- 0.018" Guidewire Compatible Disposable, Sterile. The specific balloon lengths and shaft lengths must be decided by the recieving center before delivery. | قسطرة توسيع شرياني 4 فرنش بضغط 12 - 15 اتموسفير مقاس 4 مم ? 20 سم وطول 135 سم | 7 | مستودعات الشئون الصحية بمحافظة الاحساء
191014050 | 4220340502200 | Angioplasty Balloon, Over-The-Wire (OTW), Dual Lumen, 4-6F, Atraumatic Tip, Excellent Pushability & Flexibility, Kink Resistant, High Rated Burst Pressure (12 - 15 ATM), Rapid Inflation / Deflation, Balloon Size: 6 mm, balloon length must range 2-20 cm, Shaft Length must range 75-150 cm, Disposable, Sterile. The specific balloon lengths and shaft lengths must be decided by the recieving center before delivery. | قسطرة توسيع شرياني 5 ف بضغط 12 - 15 اتموسفير مقاس 6 مم ? 4 سم وطول 75 سم | 9 | مستودعات الشئون الصحية بمحافظة الاحساء
191014225 | 4220340505000 | Angioplasty Balloon, Over-The-Wire (OTW), Very High Rated Burst Pressure (25-30 ATM), Dual Lumen, 5-6F, Atraumatic Tip, Excellent Pushability & Flexibility, Kink Resistant, Rapid Inflation / Deflation, Balloon Diameter: 7 mm, balloon length must range 2-8 cm, Shaft Length must range 40-150 cm, Disposable, Sterile. The specific balloon lengths and shaft lengths must be decided by the recieving center before delivery. | قسطرة توسيع شرياني 5 فرنش بضغط 16-30 اتموسفير 7 ملم * 2 سم وطول 40-50 سم | 5 | مستودعات الشئون الصحية بمحافظة الاحساء
191014244 | 4220340505100 | Angioplasty Balloon, Over-The-Wire (OTW), Very High Rated Burst Pressure (25-30 ATM), Dual Lumen, 5-6F, Atraumatic Tip, Excellent Pushability & Flexibility, Kink Resistant, Rapid Inflation / Deflation, Balloon Diamter: 8 mm, balloon length must range 2-8 cm, Shaft Length must range 40-150 cm, Disposable, Sterile. The specific balloon lengths and shaft lengths must be decided by the recieving center before delivery. | قسطرة توسيع شرياني 5-6 فرنش بضغط 25-30 اتموسفير 8 ملم * 2 سم وطول 75-90 سم | 5 | مستودعات الشئون الصحية بمحافظة الاحساء
191014253 | 4220340500400 | Angioplasty Balloon, Drug-Eluting (Paclitaxel Eluting), For Below Knee angioplasty, Dual Lumen, 4-5F, Atraumatic Tip, Excellent Pushability & Flexibility, Kink Resistant, Rated Burst Pressure (6 - 15 ATM), Rapid Inflation / Deflation, Balloon Size: 2 mm to 3.5 X 4-20 cm, Shaft Length: 120-150 cm, Outer diameter (Proximal/Distal): 3.0-3.9F / 2.2-2.9F, 0.014 " or 0.018" or 0.035" Compatible Guidewire, Disposable, Sterile. The specific balloon lengths must be decided by recieving center before delivery. | قسطرة توسيع شرياني مستخرجة للعقار (باسليتاكسل), 4-5 فرنش بضغط 5-15 اتموسفير 2 ملم * 12 سم وطول القسطرة 120-150 سم | 7 | مستودعات الشئون الصحية بمحافظة الاحساء
191014260 | 4220343313000 | Catheter, Diagnostic Angiographic, Hydrophilic Coating, Contra-2, 5F, 0.035 x 65cm, Single End Hole, Maximum Flow Rate 10 cc/Sec, Disposable, Sterile. | قسطرة تصوير تشخيصية كونترا 2 , 5 فرنش ، فتحة طرفية ، 0.035 * 65 سم | 11 | مستودعات الشئون الصحية بمحافظة الاحساء
191014266 | 4220343200300 | Occlusion Balloon System. Balloon Catheter Usable Length: 150cm. Balloon Diameter: 4 mm. Balloon Length: 5-30mm. Tip Length: 4mm. Compatible Guidewire: 0.010 inch. Outer diameter (O.D.) Proximal/Distal: 2.8/2.2 French. Sterile. Disposable. The specific balloon lengths must be decided by recieving center before delivery. | قسطرة بالون ساد للاوعية 2.8 فرنش , قطر البالون 4 ملم , وطول البالون 20ملم , طول القسطرة 150 سم | 1 | مستودعات الشئون الصحية بمحافظة الاحساء
191014267 | 4220340504500 | Angioplasty Balloon, Over-The-Wire (OTW), Very High Rated Burst Pressure (25-30 ATM), Dual Lumen, 5F/6F, Atraumatic Tip, Excellent Pushability & Flexibility, Kink Resistant, Rapid Inflation / Deflation, Balloon Size: 10 mm X 2-6 cm, Shaft Length: 120-135 cm, Disposable, Sterile. The specific balloon lengths must be decided by the recieving center before delivery. | بالون توسعة وعائية,خاصية تحمل الضغط العالي(18-30 وحدة) ,ثنائي المخارج,5-6 فرنش,,خاصية ومرونة عالية طول القسطرة 120-135 سم | 5 | مستودعات الشئون الصحية بمحافظة الاحساء
191014269 | 4220340506300 | PTCA Multi-wire cross boss coiled shaft, Tracks via FAST Spin Technique Highly torqueable coiled-wire shaft FAST Spin reduces push required to cross CTO, Atraumatic distal tip advanced across a CTO ahead of the guidewire, OTW 0.014?(.36mm) guidewire compatible " | قسطرة بالون شريانية لقياس الشرايين 5مقاس البالون:2 - 3 ملم * 4 سم وطول 2-30 سمز | 7 | مستودعات الشئون الصحية بمحافظة الاحساء
191014363 | 4229591104500 | Stent, Self Expandable, Minimal, uncovered Foreshortening, Low Deployment Force, Stent Diameter: 12 to 14 mm, stent length: 2 - 10 cm, Shaft Length: 75-150 cm, Sterile. The specific stent diameter, stent lengths and shaft lengths must be decided by be recieving center before delivery. | دعامة شريانية مقاس 12-14 مم ? 2-10 سم ، طول القسطرة 75 -100 سم | 2 | مستودعات الشئون الصحية بمحافظة الاحساء
191014368 | 4229591104800 | Stent, Self Expandable, Minimal, uncovered Foreshortening, Low Deployment Force, Stent Diameter: 16 to 20 mm, stent length: 5 - 10 cm, Shaft Length: 75-150 cm, Sterile. The specific stent diameter, stent lengths and shaft lengths must be decided by be recieving center before delivery. | دعامة شريانية مقاس 18 مم ? 8 سم ، طول القسطرة 75-90سم | 2 | مستودعات الشئون الصحية بمحافظة الاحساء
191014460 | 4229591102900 | Stent, Covered, Self Expandable, Nitinol Skeleton, Low Profile, 8-9 F Delivery System, Stent Diameter: 7-9 mm , stent length 2-20 cm, Catheter Length: 80 to 130cm. Sterile. The specific stent diameter, stent lengths and shaft lengths must be determined by recieving center before delivery. | رقعة دعامة شريانية مقاس 7 ? 8 طول القسطرة 80-120 سم | 2 | مستودعات الشئون الصحية بمحافظة الاحساء
191014530 | 4220344301000 | Microcatheter Set, Smooth Tracking, Flow Directed, Enhanced Visibility, Superior Durable Lubricity, Excellent Embolization Performance, Chemical Resistant Material, End Hole, Excellent I.D / O.D Ratio (0.027" I.D / 2.8" OD), Including 0.014" - 0.018" Guidewire, Torque Device, Length 150-170 cm, Disposable, Sterile. | طقم قسطرة دقيقة ناعمة 0.014 انش -0.018 | 7 | مستودعات الشئون الصحية بمحافظة الاحساء
191014532 | 4229590300100 | Cope Nephro-ureterostomy Stent set. Ultrathane Material (NOT Silicone). Includes one flexible catheter introduction stiffening cannula. Sterile. Stent size: 8.5 F. Accepts 0.035" Guidewire. Stent length: 26cm | دعامة حالب/كلوي , 8.5 فرنش , الطول 26 سم | 2 | مستودعات الشئون الصحية بمحافظة الاحساء
191014551 | 4220341400100 | I.V.C. (Inferior Vena Cava) Filter. Retrievable. 6-8 Fr Compatible. MRI Safe. Femoral Retrieval. Sterile. The I.V.C. Filter Retrieval Set must be supplied with the awarded I.V.C. Filter. The retrieval set must include the compatible retrieval sheath and snare. Disposable. Sterile. (The Retrieval sets are to be supplied with a ration of 3:1, i.e. for every (3) IVC Filters awarded, (1) retrieval kit must be provided). | فلتر وريدي مؤقت يسترجع عن طريق الوريد الفخذي | 6 | مستودعات الشئون الصحية بمحافظة الاحساء
191014629 | 4220340407700 | Guidewire, Micro, Nitinol Mandril, Curved Platinum Coil Tip, Standard Taper, 0.018". Length 60 - 125 cm, Spring Coil Tip Length: 2 to 7cm, Disposable, Sterile. The wire length should be decided by the receiving center before delivery | سلك التوجية، شديد الصغر،من النتينول، نهاية منحنية من البلاتينيوم، حجم 0.018 انش وطول ?? سم، نهاية مر | 17 | مستودعات الشئون الصحية بمحافظة الاحساء
191014632 | 4220340406500 | Guide Wire , Micro , Extra Support Nitinol , Angled Platinum Tip , 0.018". Length: 180 - 270 cm , Disposable , Sterile. The wire length should be decided by the receiving center before delivery | سلك مرشد دقيق 0.018 ? 180 سم | 23 | مستودعات الشئون الصحية بمحافظة الاحساء
191014635 | 4220340407100 | Guidewire, Micro, Hydrophilic coating, Floppy coil tip, Coil tip length: 20 to 45 cm, For super-selective catheterization, 0.014" x 200 to 300 cm, Disposable, Sterile. | سلك مرشد دقيق للقسطرة الخاصة 0.014*200 سم | 11 | مستودعات الشئون الصحية بمحافظة الاحساء
191014636 | 4220340407300 | Guidewire, Micro, Hydrophilic Coating, Floppy Tip, For Super Selective Catheterization, Distal Tip Visibility 24 cm, 0.014" X 180 to 300cm, Disposable, Sterile. | سلك مرشد دقيق للقسطرة الخاصة 0.014 ? 180 سم | 15 | مستودعات الشئون الصحية بمحافظة الاحساء
191014646 | 4220340406700 | Guidewire, Micro, Hydrophilic Coating Floppy For Super Selective Catheterization, Distal Tip Visibility 35 cm, 0.010" X 200 cm, Disposable, Sterile. | سلك مرشد دقيق للقسطرة الخاصة 0.010 ? 200 سم وبطرف 35 سم | 4 | مستودعات الشئون الصحية بمحافظة الاحساء
191014671 | 4220343305400 | Catheter, Diagnostic Angiographic, SOS Omni-1, End Hole, 5F, 0.035" X 60-80cm, Disposable, Sterile. | قسطرة تشخيصية SOS Omni-1، مع فتحة طرفية، ? فرنش، 0.035 انش وطول ??-?? سم، استخدام وحيد، معقم. | 6 | مستودعات الشئون الصحية بمحافظة الاحساء
191014711 | 4220343302000 | Catheter, Diagnostic Angiographic, C2 Cobra, Hydrophilic Coating, End Hole, 5F, 0.035" X 65 to 100 cm, Disposable, Sterile. | قسطرة تصويرية برأس كوبرا5 فرنش 0.035 * 65-100 سم | 15 | مستودعات الشئون الصحية بمحافظة الاحساء
191014726 | 4220343312900 | Catheter, Diagnostic Angiographic, Headhunter HN4, End Hole, 5F, 0.035" X 100 cm, Disposable, Sterile. | قسطرة تصوير تشخيصية اتش ان 4 , 5 فرنش 0.035 ? 100 سم | 5 | مستودعات الشئون الصحية بمحافظة الاحساء
191014727 | 4220343302500 | Catheter, Diagnostic Angiographic, Glide Catheter, 100% Hydrophilic, C2 Cobra, Hydrophilic Coating, End Hole, 4 to 5 F, 0.035" X 65 to 100 cm, Disposable, Sterile . | قسطرة تصويرية برأس كوبرا4-5 فرنش 0.035 * 65-100سم | 2 | مستودعات الشئون الصحية بمحافظة الاحساء
191014735 | 4220343303100 | Catheter, Diagnostic angiographic, Hydrophilic coating, C2 Cobra Catheter with TWO side-holes, 5F, 0.035" x 65cm, Disposable, Sterile. | قسطرة تصويرية برأس كوبرا 5فرنش ذو فتحات طرفية 0.035 * 65سم | 12 | مستودعات الشئون الصحية بمحافظة الاحساء
191014742 | 4220343304000 | Catheter, Diagnostic Angiographic, Multipurpose, End Hole, 4 to 5F, 0.035" X 65 to 100cm, Disposable, Sterile. | قسطرة تصويرمتعددة الاغراض ,4-5 فرنش 0.035 ? 65 سم | 23 | مستودعات الشئون الصحية بمحافظة الاحساء
191014749 | 4220343302600 | Catheter, Diagnostic Angiographic, Glide Catheter, 100% Hydrophilic, Headhunter H1, End Hole, 5F, 0.035" X 100 cm, Disposable, Sterile . | قسطرة تصويرية حسب المواصفات ، 100 هيدروفيلك ، 5 فرنش ، نهاية مجوفة ، 0.035 * 100 سم. | 3 | مستودعات الشئون الصحية بمحافظة الاحساء
191014774 | 4220344800900 | Infusion Catheter infusion Length: 5 to 50cm, 4 to 5F, 0.035" X 40 to 150 cm, Disposable, Sterile. | قسطرة تروية 5 فرنش ? 5-50 سم | 6 | مستودعات الشئون الصحية بمحافظة الاحساء
191014780 | 4220344801000 | Infusion Micro-Catheter, Guidewire Include, 4F, 0.014" X 180 cm, Disposable, Sterile . | قسطرة تروية دقيقة 4 فرنش ? 180 سم | 4 | مستودعات الشئون الصحية بمحافظة الاحساء
191014786 | 4220340216300 | Microcatheter, Straight Tip, Two Distal Markers, Catheter Length: 175 cm, Distal Length: 45 cm, Outer Diameter 2.8 F, Inner Diameter 2.3 F, 0.021" Guidewire Included, Disposable, Sterile. | قسطرة دقيقة ، طول 175 ? 45 ، القطر 2.8 ? 2.3 فرنش | 5 | مستودعات الشئون الصحية بمحافظة الاحساء
191014791 | 4220343303500 | Catheter, Diagnostic Angiographic, Hydrophilic coating, Mani Cerebral (MAN) Catheter, Single end hole, 5F, 0.035" x 100 cm, Disposable, Sterile. | ?سظرة تصنٍرٍة حسب افكناص?ات. Catheter, Diagnostic Angiographic, Hydrophilic coating, Mani Cerebral (MAN) Catheter, Single end hole, 5F, 0.035 x 100 cm, Disposable, Sterile. | 2 | مستودعات الشئون الصحية بمحافظة الاحساء
191014793 | 4220340300700 | Guiding Sheath, Guiding Coaxial Design, 5 to 6F, 0.086" x 45-65 cm, Disposable, Gentle Variable Curve, Sterile. (The specfic distal curve type must be deterimined by the ordering center prior to delivery). | قسطرة قيادية 5-6 فرنش 0.086 *55 سم حسب المواصفات | 9 | مستودعات الشئون الصحية بمحافظة الاحساء
191014794 | 4220340203700 | Microcatheter, Micro, J-Shaped Tip, Two Distal Markers, Catheter Length: 155 cm, Distal Length: 15 cm, Outer Diameter 2.3 F, Inner Diameter 1.9 F, 0.014 "-0.018" Guidewire Included, Disposable, Sterile. | قسطرة دقيقة جي ، طول 155 ? 15 بزاوية 90 درجة 2.3 ? 1.9 | 5 | مستودعات الشئون الصحية بمحافظة الاحساء
191014795 | 4220340308000 | Guiding Sheath, Guiding Coaxial Design, 5 to 6 F, 0.086" x 55 cm, Disposable, 180 Degree Curve, Sterile. | قسطرة قيادية 5-6 فرنش 0.086 *55 سم ، زاوية 180 درجة | 5 | مستودعات الشئون الصحية بمحافظة الاحساء
191014806 | 4220340302300 | Guiding Sheath, Guiding Coaxial Design, Cross Over 2, Hydrophilic Coating, 5 - 8 F X 55-65 cm, Disposable, Sterile . The catheters F size should be decided by receiving center before delivery | قسطرة قيادية ثنائية 5 -8 فرنش * 55-65 سم | 8 | مستودعات الشئون الصحية بمحافظة الاحساء
191014807 | 4220340206200 | Infusion Wire, Multiple Side holes, 0.035" x 145-175cm, Various Infusion lengths: 6-12cm, Disposable, Sterile. | سلك تسريب , فتحات جانبية متعددة , طول التسريب 6 سم , طول السلك 145 سم | 4 | مستودعات الشئون الصحية بمحافظة الاحساء
191014814 | 4220344300700 | Microcatheter & Guidewire (0.018") kit: Fibered braided Microcatheter total length: 115 TO 135 cm, distal length 10-20cm, proximal outer diameter: 3Fr, distal outer diameter: 2.8Fr, accommodates 0.018" guide-wire, maximum pressure 800-900psi. Guidewire length: 165cm, guidewire taper minimum length 39cm, includes: torque device, guidewire introducer. Disposable, Sterile. The catheter length should be decided by receiving center before delivery | ظ?ك ?سظرة د?ٍ?ة لاغكة نسف? كرشد حسب افكناص?ات. Microcatheter & Guidewire (0.018) kit: Fibered braided Microcatheter total length 115cm, distal length 10-20cm, proximal outer diameter: 3Fr, distal outer diameter: 2.8Fr, accommodates 0.018 gu | 1 | مستودعات الشئون الصحية بمحافظة الاحساء
191014820 | 4220340514900 | Microcatheter, Over-the-wire, Total Length: 155cm, Usable Length: 150cm. Maximum Guidewire: 0.016 inch. Outer diameter (O.D.) Proximal/Distal: 2.8/2.2 French. Inner Diameter (I.D.): 0.018 inch. Sterile. Disposable. | قسطرة دقيقة ناعمة فوق السلك حسب المواصفات | 5 | مستودعات الشئون الصحية بمحافظة الاحساء
191014821 | 4220340515000 | Microcatheter, Reinforced, Over-the-wire (OTW), End hole, Single Lumen, The Proximal end of the catheter incorporates a standard luer adapter, Semi-rigid proximal shaft which transitions into the flexible distal shaft, Hydrophilic Coating of outer surface, Steam-shapeable tip, Dual radiopaque markers at the distal end, Usable Length: 153cm, Maximum Guidewire: 0.018", Outer diameter (O.D.)/Proximal/Distal: 2.8/2.3 Fr. Inner Diameter (I.D.): 0.021", Sterile, Disposable. | قسطرة دقيقة مقواة فوق السلك حسب المواصفات | 3 | مستودعات الشئون الصحية بمحافظة الاحساء
191014822 | 4220340203800 | Microcatheter, Over-the-wire (OTW), Hydrophilic Coating of outer surface, High Pressure Catheter (maximum 690 kPa/100 psi). Usable Length: 165cm, Distal Length: 35cm, Maximum Guidewire: 0.010", Outer diameter (O.D.)/Proximal/Distal: 3.0/1.5 Fr. Inner Diameter (I.D.): 0.013", Sterile, Disposable. | قسطرة دقيقة فوق السلك حسب المواصفات | 3 | مستودعات الشئون الصحية بمحافظة الاحساء
191014825 | 4220344300900 | Microcatheter set, smooth tracking, enhanced visibility, superior durability, excellent flexibility, kink resistent, excellent embolization performance, chemical resistant material, PTFE ultra-smooth inner lumen surface, end hole, Proximal/Distal O.D. (Fr): 3.0/2.8, Proximal/Distal I.D.: 0.027"/0.027", excellent I.D./O.D. Ratio (0.027F I.D./2.8F O.D.), Usable/Distal Length: 105-135cm / 10-20cm, 0.018? guidewire, guidewire introducer, torque device, disposable, sterile. | طقم قسطرة دقيقة ناعمة ، قطرها الداخلي 0.027 فرنش ، قطرها الخارجي 2.8 فرنش ، الطول 105- 135 سم ، Distal 10-20 سم. | 4 | مستودعات الشئون الصحية بمحافظة الاحساء
191014827 | 4220344801500 | Microcatheter, straight tip configuration. Usable length: 150cm. Maximum guidewire compatibility: 0.014 inch. Outer diameter (O.D.): 2.1 /1.7 OR 2.4/1.9 French. | قسطرة دقيقة ذو طرف مستقيم حسب المواصفات اطول 150 سم ، القطر الخارجي 2.1-1.7 فرنش | 3 | مستودعات الشئون الصحية بمحافظة الاحساء
191014839 | 4220341022300 | Microcatheter, Infusion Microcatheter, Stainless Steel braided, Straight Tip, Distal Radiopaque Marker, Length 100-140cm, proximal outer diameter: 2.8-3.0Fr, distal outer diameter: 2.6-2.9Fr, Inner Diameter: 0.028" accommodates 0.018" guide-wire, maximum pressure 700-900psi, Chemo-compatible Material, Disposable, Sterile. | قسطرة شديدة الصغر، تستخدم في حالات الصب الوعائي للمواد العلاجية، طرف مستقيم،طرف مرئي بالاشعة السينية | 4 | مستودعات الشئون الصحية بمحافظة الاحساء
191014843 | 4222150400600 | Support Catheter, For Peripheral Interventions. Hydrophilic coated, Low transitionless profile from hub to tip, integrated radiopaque markers, braided construction. Disposable, Sterile. Angled Tip, Size: 4F, Catheter Length: 90-150cm. The specific catheter lengths must be decided by recieving center before delivery. | قسطرة داعمة. تستخدم في التداخلات الوعائية الطرفية. مقاس 4 فرنش. نهاية مائلة،طول90-150سم | 6 | مستودعات الشئون الصحية بمحافظة الاحساء
191014858 | 4220341401800 | Embolic Protection Device. For Neurointerventional Procedures. Double-occlusion balloon system. Balloon Material: Compliant Elastomeric Rubber, Balloon marker distance: 6cm, Distal shaft profile: 5F, Recommended Guidewire 0.035", Usable Catheter Length: 90-100cm, Minimum Introducer Sheath Size: 9F, Disposable, Sterile. | نظام حماية من الجلطات في حالات التداخلية العصبية.نظام بالونتين تسديد.الطول 6سم طول قسطره 90-100 سم. | 4 | مستودعات الشئون الصحية بمحافظة الاحساء
191014862 | 4220341307400 | Flow Diverter Device System, For Neurointerventional Procedures. Self expandable, Cobalt Chromium Mesh Device System. The device has as markers. Mesh pore denisity of the device: varies between 20 to 34 pores/mm2 depending on diameter size. Porosity: between 64% and 78%. OD Proximal-Distal 3.9-3.7, Min. Guide ID 0.053, Working Length: 135 cm ,Min.recommended microcatheter ID (in) 0.057 flow diverter comes preloaded onto a pusher within a delivery microcatheter system compatible with 0.014 GW treatment of saccular or fusiform intracranial aneurysms. Disposable. Sterile. Size: 4mm x 15-50mm. Specific lengths must be determined by receiving center prior to delivery. | نظام توجيه في حالات التداخلية العصبية. مقاس: 4 ملم * 15-50 سم. حجم السلك المرشد المسخدم 0.014 انش | 1 | مستودعات الشئون الصحية بمحافظة الاحساء
191014863 | 4220341009100 | Flow Diverter Device System, For Neurointerventional Procedures. Self expandable, Cobalt Chromium Mesh Device System. The device has as markers. Mesh pore denisity of the device: varies between 20 to 34 pores/mm2) depending on diameter size. Porosity: between 64% and 78%. OD Proximal-Distal 3.9-3.7, Min. Guide ID 0.053, Working Length: 135 cm ,Min.recommended microcatheter ID (in) 0.057 flow diverter comes preloaded onto a pusher within a delivery microcatheter system compatible with 0.014 GW treatment of saccular or fusiform intracranial aneurysms. Disposable. Sterile. Size: 5mm x 20-50mm. Specific lengths must be determined by receiving center prior to delivery. | نظام توجيه في حالات التداخلية العصبية. مقاس: 5 ملم * 20-50 سم. حجم السلك المرشد المسخدم 0.014 انش | 1 | مستودعات الشئون الصحية بمحافظة الاحساء
191014988 | 4223160904800 | Gastrostomy Feeding tube Silicon Construction, Internal Retention Balloon, External Retention Ring, Sizes: 14 to 24 FR. | طقم تغذية عن طريق المعدة مقاس 14-24 فرنش | 3 | مستودعات الشئون الصحية بمحافظة الاحساء
191014998 | 4229494100600 | Drainage Catheter, Percutaneous, Biliary Drainage Catheter Set, 8.0-8.5F, Radiopaque, Includes Guidewire 0.038", Catheter Length: 40-50 cm, Side Holes: 32, Includes Stiffening Cannula, Disposable, Sterile. | قسطرة تصريف مرارية بحلقة مقاس 8- 8.5 فرنش | 6 | مستودعات الشئون الصحية بمحافظة الاحساء
191015011 | 4214250403600 | Biopsy Needle Device, Automatic, Core Biopsy, Needle Size: 14G x 16 cm, Penetration Depth 11 mm, Disposable, Sterile. (Each Biopsy Device Must Include An Appropriate Size Coaxial Needle). | ابرة عينة مركزية 14 جي وطول 16 سم وعمق 11 مم | 5 | مستودعات الشئون الصحية بمحافظة الاحساء
191015012 | 4214250401200 | Biopsy Needle Device, Automatic, Core Biopsy, Needle Size: 20G x 10 TO 16 cm, Penetration Depth 11 TO 22 mm, Disposable, Sterile. (Each Biopsy Device Must Include An Appropriate Size Coaxial Needle). | ابرة عينة مركزية 20 جي وطول 10-16 سم وعمق 11- 22 مم | 11 | مستودعات الشئون الصحية بمحافظة الاحساء
191015120 | 4229494100000 | Drainage Catheter, Percutaneous, Biliary Drainage Catheter Set, 10.0-14F, Radiopaque, Includes Guidewire 0.038", Catheter Length: 40-50 cm, Side Holes: 32, Includes Stiffening Cannula, Disposable, Sterile. | قسطرة تصريف مرارية مقاس 10.0 -14 فرنش | 2 | مستودعات الشئون الصحية بمحافظة الاحساء
191015143 | 4229545300700 | Drainage Catheter, Percutaneous, Multipurpose Drainage Catheter, Hydrophilic, 5 to 6 F, Locking Pigtail, Stiffening Cannula, Stainless Steel Trocar Stylet. Catheter Length 25-30 cm, Side Holes: 6-8, Disposable, Sterile. | قسطرة تصريف مرارية مقاس 5 -6 فرنش | 1 | مستودعات الشئون الصحية بمحافظة الاحساء
191015150 | 4229545300600 | Drainage Catheter, Percutaneous, Multipurpose Drainage Catheter Set, Hydrophilic, 8-8.5F, Locking Pigtail, Device & Guidewire 0.038", Stiffening Cannula, Stainless Steel Trocar Stylet. Catheter Length 25-30 cm, Side Holes: 6, Disposable, Sterile. | قسطرة تصريف متعددة الاغراض مقاس 8.5 فرنش | 45 | مستودعات الشئون الصحية بمحافظة الاحساء
191015160 | 4229545304500 | Drainage Catheter, Percutaneous, Multipurpose Drainage Catheter Set, Hydrophilic, 10-10.5F, Locking Pigtail, Includes Fixation Device & Guidewire 0.038", Stiffening Cannula, Stainless Steel Trocar Stylet. Catheter Length 25-30 cm, Side Holes: 6, Disposable, Sterile. | قسطرة تصريف متعددة الاغراض مقاس 10 فرنش | 29 | مستودعات الشئون الصحية بمحافظة الاحساء
191015170 | 4229545300100 | Drainage Catheter, Percutaneous, Multipurpose Drainage Catheter Set, Hydrophilic, 12F, Locking Pigtail, Includes Fixation Device & Guidewire 0.038", Stiffening Cannula, Stainless Steel Trocar Stylet. Catheter Length 25-30 cm, Side Holes: 6, Disposable, Sterile. | قسطرة تصريف متعددة الاغراض مقاس 12 فرنش | 31 | مستودعات الشئون الصحية بمحافظة الاحساء
191015340 | 4220341303200 | Embolization Coil, Pushable, Platinum, 0.035", Extended Coil Diameter: 3 TO 4 mm, Assorted Extended Coil Lengths: 3 - 10 cm, Disposable, Sterile. Specific coils sizes/lengths must be determined by receiving center prior to delivery. | سلك دقيق لقفل الشرايين , قابل للدفع , 0.035 بوصة , 3-10 سم * 3-4 ملم | 7 | مستودعات الشئون الصحية بمحافظة الاحساء
191015410 | 4220341303600 | Embolization Coil, Pushable, Platinum, 0.035", Extended Coil Diameter: 8 TO 10 mm, Assorted Extended Coil Lengths: 5- 20 cm, Disposable, Sterile. Specific coils sizes/lengths must be determined by receiving center prior to delivery. | سلك لقفل الشرايين مقاس 5 -20 سم ? 8 -10 مم وقطر 0.035 انش | 7 | مستودعات الشئون الصحية بمحافظة الاحساء
191015741 | 4220341301800 | Embolization Coil, Detachable, Platinum Tungsten Alloy Material, Fibered Coil, MRI Compatible, Mechanical Detachment Mechanism, Pre-loaded Coil/Delivery System, Helical, 0.035", Delivery Through 5Fr Catheter, Sterile, Coiled Diameter: 3 TO 20 mm | سلك لقفل الشرايين , فصل ميكانيكي , مصنوع من مادة بلاتينيوم وتانجستن , متوافق مع الرنين المغناطيسي ، قسطرة 5 فرنش ، قطر اللفافة 3-20 مم ، طول الموسع 4 سم. | 5 | مستودعات الشئون الصحية بمحافظة الاحساء
191015762 | 4220341309700 | Embolization Coil, Detachable, Platinum Tungsten Alloy Material, Fibered Coil, MRI Compatible, Mechanical Detachment Mechanism, Pre-loaded Coil/Delivery System, Non-Helical Configuration, 0.035", Delivery Through 5Fr Catheter, Sterile, Coiled Diameter: 6 mm, Extended Length: 10-20 cm. Specific coils sizes/lengths must be determined by receiving center prior to delivery. | سف? ف??ف افشراٍٍل , ?صف كٍ?الٍ?ٍ , كصلنغ كل كادة بفاتٍلٍنك نتالجستل , كتنا?? كغ افرلٍل افك?لاظٍسٍ. Embolization Coil, Detachable, Platinum Tungsten Alloy Material, Fibered Coil, MRI Compatible, Mechanical Detachment Mechanism, Pre-loaded | 2 | مستودعات الشئون الصحية بمحافظة الاحساء
191015787 | 4220341015400 | Embolization Coil, Detachable, Platinum Tungsten Alloy Material, Fibered Coil, MRI Compatible, Mechanical Detachment Mechanism, Pre-loaded Coil/Delivery System, Helical, 0.018", Sterile, Coiled Diameter: 10 mm , Extended Length: 20-30 cm. Specific coils sizes/lengths must be determined by receiving center prior to delivery. Detachment device(s) must be provided to each ordering center, if required. | سف? ف??ف افشراٍٍل , ?صف كٍ?الٍ?ٍ , كصلنغ كل كادة بفاتٍلٍنك نتالجستل , كتنا?? كغ افرلٍل افك?لاظٍسٍ . Embolization Coil, Detachable, Platinum Tungsten Alloy Material, Fibered Coil, MRI Compatible, Mechanical Detachment Mechanism, Pre-loade | 3 | مستودعات الشئون الصحية بمحافظة الاحساء
191015791 | 4220341300800 | Embolization Coil, Detachable, Platinum Tungsten Alloy Material, Fibered Coil, MRI Compatible, Mechanical Detachment Mechanism, Pre-loaded Coil/Delivery System, Helical, 0.018", Sterile, Coiled Diameter: 14 mm, Extended Length: 20-30 cm. Specific coils sizes/lengths must be determined by receiving center prior to delivery. Detachment device(s) must be provided to each ordering center, if required. | سلك لقفل الشرايين , فصل ميكانيكي , مصنوع من مادة بلاتينيوم وتانجستن , متوافق مع الرنين المغناطيسي، قطر اللفافة 14 ملم، طول الموسع 20-30 سم . | 2 | مستودعات الشئون الصحية بمحافظة الاحساء
191015794 | 4220341300200 | Embolization Coil, Detachable, Platinum Tungsten Alloy Material, Fibered Coil, MRI Compatible, Mechanical Detachment Mechanism, Pre-loaded Coil/Delivery System, Diamond Configuration of Coil, 0.018", Sterile, Coiled Diameter: 4 mm , Extended Length: 4.1 cm. Detachment device(s) must be provided to each ordering center, if required. | سلك لقفل الشرايين , فصل ميكانيكي , مصنوع من مادة بلاتينيوم وتانجستن , متوافق مع الرنين المغناطيسي، قطر اللفافة 4 ملم ، طول الموسع 4.1 سم . | 2 | مستودعات الشئون الصحية بمحافظة الاحساء
191015798 | 4220341307600 | Embolization Coil, Detachable, For Neurovascular Embolization, Platinum Alloy Material, Electrical Detachment, Electrical Cableless Detachment System, Average Detachment Time: Less than 6 seconds, Coil Pre-loaded on Delivery Wire, Non-Helical Configuration of Coil, Soft Coils, 0.010" - 0.014", Sterile, Coiled Diameter: 3 mm, Assorted Extended Lengths: 4-10 cm. (Electrical Detachment Unit Must Be Delivered to Every Hospital Site, With Connecting Cables). Specific coils sizes/lengths must be determined by receiving center prior to delivery. | سلك لقفل الشرايين الدماغية , بالفصل الكهربائي , مصنوع من مادة بلاتينيوم , متوافق مع الرنين المغناطيسي، قطر اللفافة 3 ملم ، طول الموسع 4-10 سم | 4 | مستودعات الشئون الصحية بمحافظة الاحساء
191015800 | 4229551200200 | Transjugular Intrahepatic Porto-Systemic Shunt (TIPSS) Revision Set, Disposable, Sterile. | طقم متابعة تحويل مجري الدم بين الوريد الكبدي والوريد المعوي | 2 | مستودعات الشئون الصحية بمحافظة الاحساء
191015804 | 4220341307800 | Embolization Coil, Detachable, For Neurovascular Embolization, Platinum Alloy Material, Electrical Detachment, Electrical Cableless Detachment System, Average Detachment Time: Less than 6 seconds, Coil Pre-loaded on Delivery Wire, Non-Helical Configuration of Coil, Soft Coils, 0.010" - 0.014", Sterile, Coiled Diameter: 5 mm, Assorted Extended Lengths: 6-20 cm. (Electrical Detachment Unit Must Be Delivered to Every Hospital Site, With Connecting Cables). Specific coils sizes/lengths must be determined by receiving center prior to delivery. | سلك لقفل الشرايين الدماغية , بالفصل الكهربائي , مصنوع من مادة بلاتينيوم , متوافق مع الرنين المغناطيسي ، قطر اللفافة 5 ملم ، طول الموسع 6-20 سم. | 1 | مستودعات الشئون الصحية بمحافظة الاحساء
191015806 | 4220341307900 | Embolization Coil, Detachable, For Neurovascular Embolization, Platinum Alloy Material, Electrical Detachment, Electrical Cableless Detachment System, Average Detachment Time: Less than 6 seconds, Coil Pre-loaded on Delivery Wire, Non-Helical Configuration of Coil, Soft Coils, 0.010" - 0.014", Sterile, Coiled Diameter: 6 mm, Assorted Extended Lengths: 10-30 cm. (Electrical Detachment Unit Must Be Delivered to Every Hospital Site, With Connecting Cables). Specific coils sizes/lengths must be determined by receiving center prior to delivery. | سلك لقفل الشرايين الدماغية , بالفصل الكهربائي , مصنوع من مادة بلاتينيوم , متوافق مع الرنين المغناطيسي، قطر اللفافة 6 ملم، طول الموسع 10-30 سم. | 2 | مستودعات الشئون الصحية بمحافظة الاحساء
191015808 | 4220341308000 | Embolization Coil, Detachable, For Neurovascular Embolization, Platinum Alloy Material, Electrical Detachment, Electrical Cableless Detachment System, Average Detachment Time: Less than 6 seconds, Coil Pre-loaded on Delivery Wire, Non-Helical Configuration of Coil, Soft Coils, 0.010" - 0.014", Sterile, Coiled Diameter: 7 mm, Assorted Extended Lengths: 10-30 cm. (Electrical Detachment Unit Must Be Delivered to Every Hospital Site, With Connecting Cables). | سف? ف??ف افشراٍٍل افدكا?ٍة , باف?صف اف?مربائٍ , كصلنغ كل كادة بفاتٍلٍنك , كتنا?? كغ افرلٍل افك?لاظٍسٍ ? Embolization Coil, Detachable, For Neurovascular Embolization, Platinum Alloy Material, Electrical Detachment, Electrical Cableless | 1 | مستودعات الشئون الصحية بمحافظة الاحساء
191015809 | 4220341308100 | Embolization Coil, Detachable, For Neurovascular Embolization, Platinum Alloy Material, Electrical Detachment, Electrical Cableless Detachment System, Average Detachment Time: Less than 6 seconds, Coil Pre-loaded on Delivery Wire, Non-Helical Configuration of Coil, Soft Coils, 0.010" - 0.014", Sterile, Coiled Diameter: 8 mm, Assorted Extended Lengths: 20-30 cm. (Electrical Detachment Unit Must Be Delivered to Every Hospital Site, With Connecting Cables). | سلك لقفل الشرايين الدماغية , بالفصل الكهربائي , مصنوع من مادة بلاتينيوم , متوافق مع الرنين المغناطيسي ، قطر اللفافة 8 ملم ، طول الموسع 20-30 سم. | 1 | مستودعات الشئون الصحية بمحافظة الاحساء
191015813 | 4220341308300 | Embolization Coil, Detachable, For Neurovascular Embolization, Platinum Alloy Material, Electrical Detachment, Electrical Cableless Detachment System, Average Detachment Time: Less than 6 seconds, Coil Pre-loaded on Delivery Wire, Non-Helical Configuration of Coil, Soft Coils, 0.014", Sterile, Coiled Diameter: 10 mm, Extended Length: 30 cm. (Electrical Detachment Unit Must Be Delivered to Every Hospital Site, With Connecting Cables). | سلك لقفل الشرايين الدماغية , بالفصل الكهربائي , مصنوع من مادة بلاتينيوم , متوافق مع الرنين المغناطيسي ، قطر الفافة 10 ملم ، طول الموسع 30 سم. | 1 | مستودعات الشئون الصحية بمحافظة الاحساء
191015814 | 4220341308400 | Embolization Coil, Detachable, For Neurovascular Embolization, Platinum Alloy Material, Electrical Detachment, Electrical Cableless Detachment System, Average Detachment Time: Less than 6 seconds, Coil Pre-loaded on Delivery Wire, Non-Helical Configuration of Coil, Soft Coils, 0.010" - 0.014", Sterile, Coiled Diameter: 11 mm, Extended Length: 30 cm. (Electrical Detachment Unit Must Be Delivered to Every Hospital Site, With Connecting Cables). | سف? ف??ف افشراٍٍل افدكا?ٍة , باف?صف اف?مربائٍ , كصلنغ كل كادة بفاتٍلٍنك , كتنا?? كغ افرلٍل افك?لاظٍسٍ? Embolization Coil, Detachable, For Neurovascular Embolization, Platinum Alloy Material, Electrical Detachment, Electrical Cableless | 1 | مستودعات الشئون الصحية بمحافظة الاحساء
191015815 | 4220341308500 | Embolization Coil, Detachable, For Neurovascular Embolization, Platinum Alloy Material, Electrical Detachment, Electrical Cableless Detachment System, Average Detachment Time: Less than 6 seconds, Coil Pre-loaded on Delivery Wire, Non-Helical Configuration of Coil, Soft Coils, 0.014", Sterile, Coiled Diameter: 12 mm, Extended Length: 30 cm. (Electrical Detachment Unit Must Be Delivered to Every Hospital Site, With Connecting Cables). | سلك لقفل الشرايين الدماغية , بالفصل الكهربائي , مصنوع من مادة بلاتينيوم , متوافق مع الرنين المغناطيسي، قطر اللفافاة 12 ملم ، طول الموسع 30 سم. | 1 | مستودعات الشئون الصحية بمحافظة الاحساء
191015816 | 4220341308600 | Embolization Coil, Detachable, For Neurovascular Embolization, Platinum Alloy Material, Electrical Detachment, Electrical Cableless Detachment System, Average Detachment Time: Less than 6 seconds, Coil Pre-loaded on Delivery Wire, Non-Helical Configuration of Coil, Soft Coils, 0.014", Sterile, Coiled Diameter: 13 mm, Extended Length: 30 cm. (Electrical Detachment Unit Must Be Delivered to Every Hospital Site, With Connecting Cables). | سلك لقفل الشرايين الدماغية , بالفصل الكهربائي , مصنوع من مادة بلاتينيوم , متوافق مع الرنين المغناطيسي، قطر اللفافة 13 ملم ، طول الموسع 30 سم. | 1 | مستودعات الشئون الصحية بمحافظة الاحساء
191015817 | 4220341308700 | Embolization Coil, Detachable, For Neurovascular Embolization, Platinum Alloy Material, Electrical Detachment, Electrical Cableless Detachment System, Average Detachment Time: Less than 6 seconds, Coil Pre-loaded on Delivery Wire, Non-Helical Configuration of Coil, Soft Coils, 0.010" - 0.014", Sterile, Coiled Diameter: 14 mm, Extended Length: 30 cm. (Electrical Detachment Unit Must Be Delivered to Every Hospital Site, With Connecting Cables). | سف? ف??ف افشراٍٍل افدكا?ٍة , باف?صف اف?مربائٍ , كصلنغ كل كادة بفاتٍلٍنك , كتنا?? كغ افرلٍل افك?لاظٍسٍ? Embolization Coil, Detachable, For Neurovascular Embolization, Platinum Alloy Material, Electrical Detachment, Electrical Cableless | 1 | مستودعات الشئون الصحية بمحافظة الاحساء
191015820 | 4229430400000 | Breast Tissue Marker, 3mm Titanium Clip, 17G X 12 cm Needle, MRI Compatible, Disposable, Sterile. | مشبك تيتانيوم 3مم عادي لتمييز ورم الثدي 17 جي ? 12 سم . | 3 | مستودعات الشئون الصحية بمحافظة الاحساء
191015822 | 4229430400300 | Breast Tissue Marker, Coil Shape, 3mm Titanium Clip, 17G X 10 cm Needle, MRI Compatible, Disposable, Sterile. | مشبك تيتانيوم 3مم ملتف لتمييز ورم الثدي 17 جي ? 10 سم . | 3 | مستودعات الشئون الصحية بمحافظة الاحساء
191015850 | 4220343200100 | Catheter Device For Chronic Total Occlusion To Create Intraluminal Placement, Braided, Controlled Microdisection, A traumatic Distal Blunt, 90 cm, 3.1F with Microcatheter 4.1F, Disposable, Sterile. | طقم إزالة التسددات المزمنة في الشرايين 3.1 فرنش ? 90 سم | 2 | مستودعات الشئون الصحية بمحافظة الاحساء
191015858 | 4220341309200 | Embolization Coil, Detachable, For Neurovascular Embolization, Platinum Alloy Material, Electrical Detachment, Electrical Cableless Detachment System, Average Detachment Time: Less than 6 seconds, Coil Pre-loaded on Delivery Wire, Non-Helical Configuration of Coil, Soft Coils, 0.010" - 0.014", Sterile, Coiled Diameter: 15 mm, Extended Length: 40 cm. (Electrical Detachment Unit Must Be Delivered to Every Hospital Site, With Connecting Cables). | ف?ائ? إ?فا?ٍة ? ?ابفة فف?صف? حافات افتداخفات افنغائٍة افغصبٍة?كادة افبفاتٍل? ?صف ?مربائٍ بدنل ?ابفات ? Embolization Coil, Detachable, For Neurovascular Embolization, Platinum Alloy Material, Electrical Detachment, Electrical Cableless Detac | 1 | مستودعات الشئون الصحية بمحافظة الاحساء
191015883 | 4220344402300 | Percutaneous Vascular Introducer Sheath Set, Flexible coil-wire construction, Kink-Resistant Introducer Sheath Length: 31-50cm, Radiopaque Wall, 10F, Hemostatic Valve, Side-port with Side-Arm and 3 Way-Stopcock, Non-Traumatic Dilator, Disposable, Sterile. | ظ?ك ادخاف نغائٍ? تصكٍك سف? تنجٍمٍ كرل ? ك?انك ففافتناء بظنف 31-50 سك ?جدار كرئٍ بافاشغة افسٍلٍة? ك?اس 10 ?رلش? Percutaneous Vascular Introducer Sheath Set, Flexible coil-wire construction, Kink-Resistant Introducer Sheath Length: 31-50cm, R | 3 | مستودعات الشئون الصحية بمحافظة الاحساء
191015884 | 4220344402500 | Percutaneous Vascular Introducer Sheath Set, Flexible coil-wire construction, Kink-Resistant Introducer Sheath Length: 90cm, Radiopaque Wall, 10F, Hemostatic Valve, Side-port with Side-Arm and 3 Way-Stopcock, Non-Traumatic Dilator, Disposable, Sterile. | طقم ادخال وعائي، تصميم سلك توجيهي مرن ، مقاوم للالتواء بطول ?? سم ،جدار مرئي بالاشعة السينية، مفاس ? | 4 | مستودعات الشئون الصحية بمحافظة الاحساء
191015894 | 4220341309000 | Embolization Coil, Detachable, For Neurovascular Embolization, Platinum Alloy Material, Electrical Detachment, Electrical Cableless Detachment System, Average Detachment Time: Less than 6 seconds, Coil Pre-loaded on Delivery Wire, Non-Helical Configuration of Coil, Soft Coils, 0.010" - 0.014", Sterile, Coiled Diameter: 2.5 mm , Extended Length: 4 cm. (Electrical Detachment Unit Must Be Delivered to Every Hospital Site, With Connecting Cables). | ف?ائ? إ?فا?ٍة ? ?ابفة فف?صف? حافات افتداخفات افنغائٍة افغصبٍة?كادة افبفاتٍل? ?صف ?مربائٍ بدنل ?ابفات ? Embolization Coil, Detachable, For Neurovascular Embolization, Platinum Alloy Material, Electrical Detachment, Electrical Cableless Detac | 2 | مستودعات الشئون الصحية بمحافظة الاحساء
191015901 | 4222150401700 | PICC (Peripherally Inserted Central Catheter), Power Injectable PICC, Maximum Pressure Limit Settings: 325psi, 5F, Single Lumen, 60 cm Length, Peel Away Sheath 6F, 22-21 G Needle, 0.018" Guide Wire, Disposable, Sterile. (Non-Silicone Material). | طقم قسطرة علاجية 5 فرنش * 60 سم ، 21 جي | 12 | مستودعات الشئون الصحية بمحافظة الاحساء
191015921 | 4214250406300 | Biopsy Needle. Franseen Lung Biopsy Needle. Trocar-tipped stylet. 18 - 22G x 15cm. (Needle size to be determined by ordering center prior to delivery). Disposable. Sterile. | ابرة خزعة. من نوع فرانسين FRANSEEN. مقاس: 18 -22جي . الطول: 15سم | 4 | مستودعات الشئون الصحية بمحافظة الاحساء
191016030 | 4220344404700 | Percutaneous Access / Introducer Set, Non-Vascular, Used to facilitate placement of 0.035/0.038" diameter guidewire for IR procedures, Sheath French Size (ID/OD) 4.0/7.0, Sheath Length: 20 cm, 21G to 22G X 15 cm Chiba Needle, 0.018" Guidewire Platinum Tip, Disposable, Sterile. | طقم ادخال مقاس 21-22 جي ? 15 سم | 23 | مستودعات الشئون الصحية بمحافظة الاحساء
191016060 | 4222161201500 | Connecting Tube With Drainage Bag Stopcock Connector, 14F X 30 TO 40cm, Disposable, Sterile. | توصيلة كيس جمع السوائل 14 ف ? 30-40 سم | 26 | مستودعات الشئون الصحية بمحافظة الاحساء
191016098 | 4220341800100 | Atherectomy Device Set, Plaque Excision, For Predominantly Calcified Lesions, Rapid Exchange System, Low Profile Catheter 0.014" Guidewire, No Flow Restriction During Cutting Pass, Disposable, Sterile. | طقم ازالة الترسبات الشريانية | 3 | مستودعات الشئون الصحية بمحافظة الاحساء
191016099 | 4220342501200 | Percutaneous Thrombolytic Device. Rotator Drive Unit (3000 rpm), One Percutaneous Thrombolytic Device Catheter (7F x 65 cm) with 9 mm Fragmentation Basket, Stopcock (1-way), Two Sheaths 7F x 2" (5 cm) Radiopaque Polyurethane with Integral Hemostasis Valve/Side Port, 3-way Stopcock, Tissue Dilator. Sterile, Disposable. | طقم جهاز اذابة التخثرات في الشرايين , تعمل بدوران بسرعة 3000 دورة في الدقيقة , قسطرة 7 فرنش 65 سم | 7 | مستودعات الشئون الصحية بمحافظة الاحساء
191016131 | 4229590300300 | Stent, Ureteral, Double-J, Over The Wire (OTW), 6-10.2Fr, Radiopaque Material/Markers, For Antegrade Radiologic Insertion, Assorted Lengths: 20-32cm, Sterile. The specific stent sizes (French) and lengths must be decided by the recieving center before delivery. | دعامة للحالب مقاس 6-10.2 ف ? 20 سم | 2 | مستودعات الشئون الصحية بمحافظة الاحساء
191016143 | 4220340303200 | Transseptal Sheaths, SL1, Length 63cm, Shaft 8.5F. Sterile. | قسطرة قيادية , 9 فرنش ، 0.086 ? 90 سم | 6 | مستودعات الشئون الصحية بمحافظة الاحساء
191016144 | 4220340300500 | Guiding Sheath, Guiding Coaxial Design, 10F, 0.086" x 55 cm, Straight, Disposable, Sterile. | قسطرة قيادية , 10 فرنش ، 0.086 ? 90 سم | 6 | مستودعات الشئون الصحية بمحافظة الاحساء
191016147 | 4220342502200 | Mechanical Thrombectomy System Set, Includes: Guidewire, Sterile Drapes, Collecting Bag. Size: 6 Fr, Device Catheter Length: 110-135cm, Sterile, Disposable. The Medical Drive System (including the motor, control unit, foot switch and trasport case) to Every Ordering Center. | جهاز متكامل لإزالة الخثرة الدموية يحتوي سلك توجية، أغطية معقمة،أكياس تجميع، المقاس: ? فرنش، طول جهاز | 2 | مستودعات الشئون الصحية بمحافظة الاحساء
191016152 | 4222150400300 | PICC (Peripherally Inserted Central Catheter), Therapy Catheter Set, 6F, Triple Lumen, Length: 60 cm. Set Also Includes: 7F Peel Away Sheath, 22-21 G Needle, 0.018" Guidewire, Disposable, Sterile. (Non-Silicone Material). | قسطرة وعائية مركزية بالتركيب من وريد طرفي، وحدة قسطرة علاجية، مقاس 6 فرنش، أحادية الطرف، الطول 60 سم مقاس الأبرة 21-22 ، والسلك 0.018" | 10 | مستودعات الشئون الصحية بمحافظة الاحساء
191016157 | 4220341117700 | Balloon Catheter System Reentry, Includes: Positioning balloon and Micro-catheter lancet used for true lumen re-entry from subintimal space, Balloon is 5.4 mm, anchor shape with flexible neck over 0.035" guidewire, Compatible with 6F Sheath the micro-cathter lancet pass through positioning balloon with whole needle compatible with 0.014" guidewire, system diameter positioning balloon length: 70 or 100 cm, Microcatheter length: 79 or 109 cm, Catheter shaft outer diameter (OD): 5Fr for balloon and 2.4 Fr for lancet nominal balloon diameter is 5.4 mm nominal balloon inflation pressure is 2 ATM while maximum inflation pressuer is 3.25 ATM. Sterile, Disposable. | نظام متكامل لإعادة الدخول عبر القسطرة، يحتوي: بالون قمعي ، قسطرة فائقة الصغر للدخول عبر المجرى الصحي | 2 | مستودعات الشئون الصحية بمحافظة الاحساء
191016158 | 4220340206700 | Intraluminal Vascular Occlusion (CTO) Crossing Device, Rotating used to creat pathway through occluded vessel via micro-dissection and pass fibro-calcific CTOs. Wire-tip: 0.17"/0.432, Rotating diamond tip with 0.149 gold plate stainless steel tip housing consist of 0.018" (0.46mm) nitinol outer shaft from 0.0178" (0.452mm) to 0.0096" with distal 9 cm flexable part. Working length: 165 cm, The wire is PTFE coated and partially hydrophilic coated. Guide wire rotation at 13,000 rpm, System compatible with 0.018" support catheter, wire tip shaping tool included, Mobile control unit with both audio and visual aids with indicators for drill mode and active mode conatin LEDs and tone. Sterile. | جهاز قفل وعائي داخلي ، رأس قابل للالتفاف من الفضة مخترق للانسداد الوعائي. رأس السلك مقاس 0.17/0.432 | 2 | مستودعات الشئون الصحية بمحافظة الاحساء
191016161 | 4220342403700 | Vascular Closure Device. For femoral arterial puncture hemostasis. Size: 5-7 Fr. Use of an extravascular sealant which actively adheres to the artery for secure mechanical closure. Completely extravascular and dissolves within 30 days. Easy to use. Does not require to exchange the current Sheath of the procedure. Internal 6 mm semi-compliant Balloon to ahceive temporary hemostasis. The device/kit includes: Balloon catheter with integrated sealant and 10ml locking syringe. Sterile. Disposable. Training and certification must be provided to all users of the ordering centers. | طقم اداة غلق ثقب الشريان السطحي. تحتوي على بالون. المقاس: 5 - 7 فرنش. | 1 | مستودعات الشئون الصحية بمحافظة الاحساء
191016163 | 4222180301100 | Catheter Fixation Device. Stabilization Device. For suture-free fixation/stabilization of percutaneous drainage catheters. Available in four sizes, to fit virtually all percutaneous drainage catheters: Small (6-8.5 Fr), Medium (10-12 Fr), Large (12-14 Fr) and Extra large (14-16 Fr). Sterile. Disposable. Sizes of the fixation devices must be determined by the ordering center prior to delivery. | اداة لاصقة لتثبيت قساطر التصريف على الجلد.بدلا من الغرز.عدة مقاسات(صغير,وسط,كبير,كبير جدا).حسب الطلب | 44 | مستودعات الشئون الصحية بمحافظة الاحساء
191016164 | 4220182900200 | Coil Marker for tumor localization, 18-20G x 20cm, Flexible Coils, Assorted Lengths, Sterile. | اسلاك لتحديد مكان الاورام الخبيثة 18-20 G وطول ?? سم، مع أسلاك مرنة متعددة الاطوال. | 3 | مستودعات الشئون الصحية بمحافظة الاحساء
191016167 | 4229430500400 | Vacuum Assisted Breast Biopsy MRI Needle/Device. 7 - 10G. According center request, Single insertion with 360 multiple sampling. Half and full Sample with the same Needle. Includes Appropiate Coaxial Cannula & Necessary Accessories (cainester, tubing, marker, Introducer Set(Trocar, VisiLoc Obturator, Cannula, Needle Guide Block, MRI Vacuum Tube Extension). Disposable, Sterile. (Vacuum Device & Appropriate Adaptors must be provided free of charge for every ordering center). Training and certification on using the system must be provided by the vendor at each ordering center. | ابرة خزعة للثدي مدعومة بالشفط. المقاس:7-10 جيج. | 6 | مستودعات الشئون الصحية بمحافظة الاحساء
191016215 | 4229591108100 | Microdelivery Stent system. The microdelivery catheter with a continuous fiber and platinum braid construction, exceptional flexibility, trackability, and kink resistance. PTFE Inner Lumen, 0.014" Guidewire Compatibility, Minimum guiding catheter ID 0.050?, Microdelivery Catheter Usable Length: 131 cm Microdelivery Catheter OD: 2.8F Distal; 3F Proximal Stabilizer Catheter Usable Length: 150 cm Stabilizer Catheter OD: 2F, Stent Interstices Size: 2.0F - 2.5F, Stent Foreshortening: 1.8% - 5.4%. Disposable, Sterile. Stent diameter x length: 2.5 mm x 15-20 mm. | نظام وضع دعامة دقيقة. مقاس الدعامة: 2.5 مم * 15مم. طول القسطرة 150سم . 0.014 انش. | 1 | مستودعات الشئون الصحية بمحافظة الاحساء
191016217 | 4229591100000 | Microdelivery Stent system. The microdelivery catheter with a continuous fiber and platinum braid construction, exceptional flexibility, trackability, and kink resistance. PTFE Inner Lumen, 0.014" Guidewire Compatibility, Minimum guiding catheter ID 0.050", Microdelivery Catheter Usable Length: 131 cm Microdelivery Catheter OD: 2.8F Distal; 3F Proximal Stabilizer Catheter Usable Length: 150 cm Stabilizer Catheter OD: 2F, Stent Interstices Size: 2.0F - 2.5F Stent Foreshortening: 1.8%?5.4%. Disposable, Sterile. Stent diameter x length: 3.0 x 15-20mm. | نظام وضع دعامة دقيقة. مقاس الدعامة: 3 مم * 15 مم. طول القسطرة 150سم . 0.014 انش. | 1 | مستودعات الشئون الصحية بمحافظة الاحساء
191016219 | 4220341008700 | Microdelivery Stent system. The microdelivery catheter with a continuous fiber and platinum braid construction, exceptional flexibility, trackability, and kink resistance. PTFE Inner Lumen, 0.014" Guidewire Compatibility, Minimum guiding catheter ID 0.050", Microdelivery Catheter Usable Length: 131 cm Microdelivery Catheter OD: 2.8F Distal; 3F Proximal Stabilizer Catheter Usable Length: 150 cm Stabilizer Catheter OD: 2F, Stent Interstices Size: 2.0F - 2.5F Stent Foreshortening: 1.8%?5.4%. Disposable, Sterile. Stent diameter x length: 3.5 mm x 15-20 mm. | نظام وضع دعامة دقيقة. مقاس الدعامة: 3.5 مم * 15 مم. طول القسطرة 150سم . 0.014 انش. | 2 | مستودعات الشئون الصحية بمحافظة الاحساء
191016224 | 4229590700000 | Carotid Stent System. Self-expanding Nitinol stent, for permanent implantation, made of a nickel titanium alloy (Nitinol), pre-mounted on a 6F, 0.014" rapid exchange delivery system. The stent has an open lattice design, tantalum radiopaque markers at the proximal and distal ends of the stent, Sheath compatibility 6/8 French. Stent diameter: 8mm, Stent length: 30-40mm. | نظام وضع دعامة بالشريان السباتي Carotid مقاس الدعامة: 8 مم * 30 . 0.014 انش .6 فرنش. | 3 | مستودعات الشئون الصحية بمحافظة الاحساء
191016225 | 4229590700100 | Carotid Stent System. Self-expanding Nitinol stent, for permanent implantation, made of a nickel titanium alloy (Nitinol), pre-mounted on a 6F, 0.014" rapid exchange delivery system. The stent has an open lattice design, tantalum radiopaque markers at the proximal and distal ends of the stent, Sheath compatibility 6/8 French. Stent diameter: 9mm, Stent length: 30-40mm. | نظام وضع دعامة بالشريان السباتي Carotid مقاس الدعامة: 9 مم * 30 مم . 0.014 انش .6 فرنش. | 2 | مستودعات الشئون الصحية بمحافظة الاحساء
191016228 | 4229590700200 | Carotid Stent System. Tapered Self-expanding Nitinol stent, for permanent implantation, made of a nickel titanium alloy (Nitinol), pre-mounted on a 6F, 0.014" rapid exchange delivery system. The stent has an open lattice design, tantalum radiopaque markers at the proximal and distal ends of the stent, Sheath compatibility 6/8 French. Stent diameter: 10/7 mm, Stent length: 30-40mm. | نظام وضع دعامة بالشريان السباتي Carotid مقاس الدعامة: 7/10 مم * 30 مم . 0.014 انش .6 فرنش. | 2 | مستودعات الشئون الصحية بمحافظة الاحساء
191000004 | 4229472100000 | Aortic Punch , Sharp Dual Cutting Edge For Precise Clean Removal Of Aortic Tissue , Conical Tip For Easy Insertion By Straight Or Hole Technique , Size 3.5-5 mm, Length 20cm(According to center request) , Disposable , Sterile. | مثقاب لفتح الشريان الأورطي مقاس 3.5-5 ملم ، الطول 20سم معقم | 1 | مستودعات الشئون الصحية بمنطقة مكة المكرمة
191000010 | 4220342501700 | Catheter ,Thoracic , Straight , Made Of Silicone , With Radio- Opaque Suture Rib and connector, Eye Dent Traumatic Cap & Depth Marking , Size 8-36 FR (According to center request) , Disposable , Sterile. | قسطرة مستقيمة مقاس 8 لعمليات الصدر معقمة | 2 | مستودعات الشئون الصحية بمنطقة مكة المكرمة
191000025 | 4220342501600 | Catheter ,Thoracic , Right Angle , Made Of Silicone ,With Radio- Opaque Suture Rib and connector, Eye Dent Traumatic Cap & Depth Marking , Size 16-34 FR (According to center request) , Disposable , Sterile. | قسطرة بزاوية قائمة يمنى مقاس 16 لعمليات الصدر معقمة | 4 | مستودعات الشئون الصحية بمنطقة مكة المكرمة
191000029 | 4220342501500 | Catheter, Thoracic, Right Angeled or Straight (According to center request) , PVC, Coated for low clot formation, with Radio-Opaque Stripe and connector, multiple Spiral eyelets & Depth Marking, Advanced Tapered tip for connection, Size 12-36 FR (According to center request), Disposable, Sterile | انبوبه صدريه بزاويه مقاس 12-36 فرنش | 2 | مستودعات الشئون الصحية بمنطقة مكة المكرمة
191000065 | 4229600500200 | Annuloplasty Semi-Rigid Ring, Anterior saddle shape , 3 Dimensional and posterior flexibilty, Sizes: 26-34 mm (According to center request), Sterile. | حلقات صناعية شبه جامدة ثلاثية الأبعاد تثبت على الصمام مقاس (26-34) مم معقم | 2 | مستودعات الشئون الصحية بمنطقة مكة المكرمة
191000755 | 4229542200000 | Skin Preparation Pack , Sterile , Contains : - Sterile Wrap - Three Compartment Try (Two Of Them Removable) . - Pair Wrapped Latex-Free Gloves . - Two Cotton Tipped Applicators . - Two White Absorbent Towels - Two Blue Blotting Towels - Six Small Winged Grip Sponges - Three Sponge Sticks -Alcohol Base Steralization Solution / Chlorohexidine. - 3.7 OZ. 110 ml Bottle Of Povidone-Iosine Scrub Solution (0.75% Available Iodine) , 89 ml Bottle Of Povidone Iodine Paint Solution (1% Available Iodine) | صينية تجهيز الجلد للعمليات حسب المواصفات | 981 | مستودعات الشئون الصحية بمنطقة مكة المكرمة
191000829 | 4214410100400 | Thoracic Drainage Unit For Neonates , 250 - 500 cc , Closed System , 2 Chambers, Disposable , Sterile. | طقم تصريف سوائل القلب والصدر لعمليات القلب للرضع 250 - 500 سم2 | 35 | مستودعات الشئون الصحية بمنطقة مكة المكرمة
191000830 | 4214410100400 | Thoracic Drainage Unit For Neonates , 250 - 500 cc , Closed System , 2 Chambers, Disposable , Sterile. | طقم تصريف سوائل القلب والصدر لعمليات القلب للكبار 2000 - 3000 سم3 | 62 | مستودعات الشئون الصحية بمنطقة مكة المكرمة
191000876 | 4229512200000 | Canulation Tourniquet Set With Tube ( 2 Red , 2 Blue , 2 transparant ) And One Steel Wire Snager , Disposable , Sterile. | طقم تورنيكيه لعمليات القلب | 9 | مستودعات الشئون الصحية بمنطقة مكة المكرمة
191000912 | 4220342500600 | Catheter, Embolectomy, Single Lumen, Progressive Inflation, Concentric, Highly Rupture-Resistant, Radiopaque, Size 4F, 40 to 80 cm Long According to center request, Pebax material, Disposable, Sterile | قسطرة ازالة الجلطات مفردة 4 فرنش ? 40-80 سم | 18 | مستودعات الشئون الصحية بمنطقة مكة المكرمة
191000950 | 4220344407500 | Vascular Access System For Chemotherapy Infusion ( Port Introducer Set ) , Adult , Size 9.6 FR , Low Profile , With Needle Set , Disposable , Sterile. | طقم اعطاء الادوية الكيماوية بروفايل منخفض | 5 | مستودعات الشئون الصحية بمنطقة مكة المكرمة
191000961 | 4229473300300 | Coronary Suction Tube , Soft Tip , Comfortable Hand Grip , Vacuum Control , Tips Can Be Shaped To Surgeon Preference Terminating With 1/4 Inch Slip Connector ,Size 6 FR , Disposable , Sterile . | قسطرة شفط تاجية مقاس 6 ف | 2 | مستودعات الشئون الصحية بمنطقة مكة المكرمة
191000970 | 4221181213600 | Stocking Varicose Vein (Open Toes) Pantyhose, Mixed Fiber Content ( Cotton not less than 12% ) Latex Free, Air permeable, Easy To Put On , Compression Designed To Apply Decreasing Pressure From Ankle Through The Calf (Graduated Compression Pressure), CLASS II , All sizes from Small to X-large plus According to center request . | جوارب دوالي بضغط متدرج طرف مفتوح طويلة درجة ثانية ( 20-30 ) صغير | 47 | مستودعات الشئون الصحية بمنطقة مكة المكرمة
191001026 | 4229497804300 | A/V Access Tunneler Sheath And Bullet Tip , Large , For Grafts Up To 8 mm , Disposable Sterile . ((Each Center Must Be Provided With Complete Set Of Tunneler System In Storage And Sterilization Tray Free Of Charge To Use With The Tunnelers Sheaths And Bullet Tips ) | مدخل الاوعية الصناعية ( شرياني وريدي ) مقاس كبير | 2 | مستودعات الشئون الصحية بمنطقة مكة المكرمة
191001027 | 4229497804200 | A/V Access Tunneler Sheath And Bullet Tip , Full Curve , Large , For Grafts Up To 8 mm , Disposable Sterile . (Each Center Must Be Provided With Complete Set Of Tunneler System In Storage And Sterilization Tray Free Of Charge To Use With The Tunnelers Sheaths And Bullet Tips ) | مدخل الاوعية الصناعية ( شرياني وريدي ) منحني مقاس كبير | 1 | مستودعات الشئون الصحية بمنطقة مكة المكرمة
191001030 | 4216165900100 | Permanent, chronic adult 14.5F dialysis catheter which consists of: radio opaque Carbothane, thin-walled, double ?D? lumen design with side holes for better flow rate and more patient comfort, staggered lumen exit ports spaced more than 3cm apart, recirculation apposition feature, flow rate of more than 450ml/min, coloured arterial and venous luer connections with large wings, Malleable Tri-Ball Tunnele with sleeve, 24 to 40 cm (19 to 35 cm from implantable cuff to tip)According to center request, PTFE coated guide wire stylet, 0.038 J-tipped radiopaque guide wire, 15F valved peel away and introducer with integrated hemostasis valve, subcutaneous implantable cuff, pliable suture wings, 5F 10cm coaxial introducer, 21 gauge x 7 cm echo tipped coated needle, 0.018x40cm nitinol body, platinum tipped mircowire, 18 gauge x 7 cm coated introducer needle, number 11 blade retractable safety scalpel, (2) injection caps, (2) adhesive dressing | طقم قسطرة الغسيل الكلوي مقاس 14.5 فرنش طول 24-40 سم | 115 | مستودعات الشئون الصحية بمنطقة مكة المكرمة
191001031 | 4216165900800 | Permanent, chronic pediatric 8 to 12 F dialysis catheter which consists of: radio opaque Carbothane, thin-walled, Straight , double ?D? lumen design with side holes for better flow rate and more patient comfort, staggered lumen exit ports spaced more than 3cm apart, recirculation apposition feature, flow rate of more than 450ml/min, coloured arterial and venous luer connections with large wings, Malleable Tri-Ball Tunnele with sleeve, (10 to 15 cm from implantable cuff to tip), PTFE coated guide wire stylet, 0.038 J-tipped radiopaque guide wire, 15F valved peel away and introducer with integrated hemostasis valve, subcutaneous implantable cuff, pliable suture wings, 5F 10cm coaxial introducer, 21 gauge x 7 cm echo tipped coated needle, 0.018x40cm nitinol body, platinum tipped mircowire, 18 gauge x 7 cm coated introducer needle, number 11 blade retractable safety scalpel, (2) injection caps, (2) adhesive dressing | طقم قسطرة الغسيل الكلوي مقاس 8-12 فرنش | 53 | مستودعات الشئون الصحية بمنطقة مكة المكرمة
191001036 | 4229516300000 | Endovenous Laser Treatment Kit , Radial Painless , Sterile , Consist Of : 1- Laser Fiber Reusable For The Same Patient In The Same Sitting - Uni-size For All Treatments, Suitable For Different Access Points . 2- Compatible Percutaneous Catheter Introducer Complete Set 6 FR Introducer , 6 FR Vessel ( One Laser Unit With Necessary Accessories (Laser Carrying Case , 3 X Safety Glasses , Operation Manual , Footswitch , Main Leads , Remote Interlock Connector , Laser Warning Signs ) Must Be Provided Free Of Charge For Every Centre ).3- MICROPUNCTURE KIT | طقم معالجة الدوالي بالليزر بجميع مكوناته | 6 | مستودعات الشئون الصحية بمنطقة مكة المكرمة
191001040 | 4229498900000 | Radiofrequency Endovenous Treatment Kit?HEATING ELEMENT IS 7 FR IN DIAMETER AND 7CM IN LONG AND COVERED BY LUBRICOUS OUTER JACKET TO MINIMIZE COAGULUM BUILD UP ON HEATING ELEMENT.CATHETER SHAFT 4.5 FR IN DIAMETER HAS WHITE MARKERS SPACE HAS LENGTH 60 CM AND 100CM CATHETER HAND HAS ON/OFF BUTTON TO CONTROL ENERGY( One RF Unit With All Necessary Accessories Must Be Provided Free Of Charge For Every Centre ). MICROPUNCTURE KIT . MACHINE MUST BE PROVIDED FREE OF CHARGE TO EACH CENTER | طقم معالجة الدوالي بالموجات الصوتية حسب المواصفات | 8 | مستودعات الشئون الصحية بمنطقة مكة المكرمة
191001310 | 4220343300400 | Catheter , Angiography , Multipurpose A - I / 5 - 6 French , ID 0.045 -0.055 " , High flow , Excellent Push Ability , Soft Safety Tip , Kink Resistance , Good Torque Transmission , 100 - 110 cm Long , Disposable, Assorted Size According to center Request, Sterile. | قسطرة تشخيصيه متعددة الأغراض ذات تدفق سريع ( أ - 1 ) مقاس 5-6 فرنش ، 100-110 سم | 22 | مستودعات الشئون الصحية بمنطقة مكة المكرمة
191001330 | 4220343300600 | Catheter , Angiography , Multipurpose A - II / 4 - 6 French , ID 0.045-0.055 " , High Flow , Excellent Push Ability , Soft Safety Tip , Kink Resistance , Good Torque Transmission , 65 -110 cm Long , Disposable, Assorted Size According to center Request, Sterile. | قسطرة تشخصيه متعددة الأغراض ( أ - 2 ) مقاس 4-6 ف ? 65-110 سم | 41 | مستودعات الشئون الصحية بمنطقة مكة المكرمة
191001550 | 4220340200300 | Catheter , Coronary Guiding 5-8 FR, PCI , JR (assorted sizes 3.5-4.5 as per center request) , Double Wire Braid Construction , Stiffer Proximal Shaft Progresses Into Softer Distal Tip , High Pushability ,Excellent Kink Resistance , Enhanced Torque Transmission , Soft Safety And Flexible Distal Tip , Large Intralumen at least 0.060-0.088 Inch , Inner Lining , 100 cm Long , Disposable , Sterile. | قسطرة قيادية لتوسيع الشرايين التاجية 5-8 ف ايمن ( ج . ر - 3.5 ، 100سم | 12 | مستودعات الشئون الصحية بمنطقة مكة المكرمة
191001679 | 4220340205400 | Catheter , Pigtail , Angled 145 Degree / Straight, Large Lumen , High Flow , Soft Safety Tip , Excellent Push Ability , Kink Resistant , Good Torque Transmission , Open End With 6-12 Side Holes , Accepts 0.035-0.038" Guide Wire , Size 4-6 FR X 110 cm , Disposable, Assorted Size According to center Request, Sterile. | قسطرة بطرف ملتوي بزاوية مقاس 4-6 ف وطول 110 سم | 39 | مستودعات الشئون الصحية بمنطقة مكة المكرمة
191001686 | 4220340204500 | Catheter , Pigtail , Angled 145 Degree / Straight, Large Lumen , with Markers for Sizing, High Flow , Soft Safety Tip , Excellent Push Ability , Kink Resistant , Good Torque Transmission , Open End With 6-12 Side Holes , Accepts 0.035-0.038" Guide Wire , Size 4-6 FR X 110 cm , Disposable, Assorted Size According to center Request, Sterile. | قسطره تشخيصيه نوع ذيل مقاس4-6 فرنش ، 110سم ، حسب المواصفاات | 27 | مستودعات الشئون الصحية بمنطقة مكة المكرمة
191001800 | 4220343307300 | Catheter, Diagnostic , Berman Balloon Tipped Angiography , High Flow, Soft Safety Tip , 4-7 FR X 65-110 cm , Disposable, Assorted Size According to center Request, Sterile . | قسطرة تشخيصية بيرمان مقاس 4-7 ف ? 65 -110سم | 26 | مستودعات الشئون الصحية بمنطقة مكة المكرمة
191001960 | 4220340216800 | Catheter , Diagnostic , Blind End Multiple Side Holes ( NIH ) ,Wide Lumen , High Flow, Soft Safety Tip , Excellent Push Ability , Kink Resistance , Good Torque Transmission , 5-6 FR X 60-110 cm , Disposable, Assorted Size According to center Request, Sterile. | قسطلرة تشخيصية ( ان أي اتش ) مقاس 5-6 ف ? 60-110 سم وقطر 0.058 ان | 18 | مستودعات الشئون الصحية بمنطقة مكة المكرمة
191002120 | 4220340222400 | Catheter , Diagnostic , Wedge Balloon , Single Lumen , Wide Lumen , High Flow , Soft Safety Tip , 4-7 FR X 80-110 cm , Disposable, Assorted Size According to center Request, Sterile . | قسطرة تشخيصية ببالون وتدي مقاس 4-7 ف ? 80 -110 سم | 23 | مستودعات الشئون الصحية بمنطقة مكة المكرمة
191002300 | 4220340506600 | Rashkind Balloon For Atrial Septostomy , 4-6Fr , Length 50-80 cm , Closed/Open End with Luer Lock , Disposable , Sterile. | قسطرة بالونية راشكند للأطفال حديثي الولادة مقاس 4-6 ف ? 50-80 سم | 9 | مستودعات الشئون الصحية بمنطقة مكة المكرمة
191002690 | 4220340401700 | Exchange Wire, Amplatz Super Stiff , Long Floppy J Tip , 0.038"X 260 cm , Disposable , Sterile . | سلك مرشد للقسطرة شديد القسوة مقاس 0.038 انش ? 260 سم | 18 | مستودعات الشئون الصحية بمنطقة مكة المكرمة
191002695 | 4220340401800 | Exchange Wire , extra Stiff TFE coated stainless , flexible Floppy J Tip , 0 .035" X 260 cm , Disposable , Sterile . | سلك شديد القساوه طول 260 سم | 35 | مستودعات الشئون الصحية بمنطقة مكة المكرمة
191003050 | 4220340409100 | Exchange Noodle Guide Wire Size 0.035 " X 300 cm , Disposable , Sterile | سلك مرشد 0،035 بوصة ? 300 سم | 23 | مستودعات الشئون الصحية بمنطقة مكة المكرمة
191003100 | 4220344407100 | Percutaneous Sheath Introducer Set , Pediatric , 3 - 4 French , 5.5-11 cm Long With competent Valve That prevent back bleed even if smaller french catheter is inserted , 3 Ways Stopcock side arm, Straight Tip , 45 cm Guide Wire ( 0.018 - 0.025 Inch ) , with Dilator , Puncture Needle , Disposable , Sterile . | طقم موصل قسطرة مع موزع ثلاثي بشكل جي 3-4 ف وطول 5.5-11 سم ، نهاية مستقيمة ،طول السلك 45 سم | 71 | مستودعات الشئون الصحية بمنطقة مكة المكرمة
191003130 | 4220344401300 | Percutaneous Sheath Introducer Set , 5-8 FR , 7.5-11 cm Long With competent Valve That prevent back bleed even if smaller french catheter is inserted , 3 Ways Stopcock side arm , J Tip 45 cm Guide Wire ( 0.035" ), with Dilator, Thin Wall Puncture Needle, Disposable , Sterile, Assorted According to center request. | طقم موصل قسطرة مع موزع ثلاثي وصمام لمنع ارتجاع الدم بشكل جي 5-8 فرنش وطول 7.5-11 سم | 53 | مستودعات الشئون الصحية بمنطقة مكة المكرمة
191003192 | 4220344400300 | Percutaneous Sheath Introducer Set , 16-22 FR ,11-30 cm Long With competent Valve That prevent back bleed even if smaller french catheter is inserted , 3 Ways Stopcock side arm , J Tip 45 cm Guide Wire ( 0.035 Inch ) , with Dilator , Thin Wall Puncture Needle , Disposable , Sterile, Assorted According to center request. | طقم موصل قسطرة مع موزع ثلاثي بشكل جي 16-22 ف وطول 11-30 سم | 7 | مستودعات الشئون الصحية بمنطقة مكة المكرمة
191003200 | 4220344400600 | Percutaneous Sheath Introducer Set 6-8 FR , 23 - 25 cm Long With competent Valve That prevent back bleed even if smaller french catheter is inserted , 3 Ways Stopcock side arm, (J) Tip 65 cm Guide Wire (0.035") , with Dilator , Thin Wall Puncture Needle , Disposable , Sterile, Assorted According to center request. | طقم موصل قسطرة مع موزع ثلاثي بشكل جي 6-8 ف وطول 23-25 سم | 5 | مستودعات الشئون الصحية بمنطقة مكة المكرمة
191003230 | 4220340301800 | Percutaneous Transeptal Puncture Set 6F , Mullins Sheath Introducer Compatible With 19 G Transeptal Puncture Needle Curved Tip , 56 cm Long With Stopcock And Obturator , Dilator , Disposable , Sterile . | طقم لثقب الحاجزالاذيني للقلب بغلاف مولين مقاس 6 ف بابرة مع ابرة منحنية الأطراف 19 G ، الطول 56 سم | 3 | مستودعات الشئون الصحية بمنطقة مكة المكرمة
191003240 | 4220340303600 | Percutaneous Transeptal Puncture Set 6F, Mullins Sheath Introducer Compatible With 19 G Transeptal Puncture Needle Curved Tip , 71 cm Long With Stopcock And Obturator , Dilator , Disposable , Sterile . | طقم لثقب الحاجزالاذيني للقلب بغلاف مولين مقاس 6 ف بابرة مع ابرة 19 G منحنية الأطراف ، طول 71 سم | 2 | مستودعات الشئون الصحية بمنطقة مكة المكرمة
191003250 | 4220340301900 | Percutaneous Transeptal Puncture Set 7-8F, Mullins Sheath Introducer Compatible With 18 G Transeptal Puncture Needle Curved Tip , 71 cm Long With Stopcock And Obturator , Dilator , Disposable , Sterile, Assorted According to center request. | طقم لثقب الحاجزالاذيني للقلب بغلاف مولين مقاس 7-8 ف بابرة مع | 3 | مستودعات الشئون الصحية بمنطقة مكة المكرمة
191003633 | 4229591201200 | Stent, Drug Eluted, Coated With Cytotoxic / Cytostatic Agent, Cobalt AlloyThin Struts With Radial Force, Non Thrombogenic, Non Inflammatory ,Thin & Biocompatible Polymers , with the latest Technology, Size 2.25-5.0 mm, length 8 - 38 mm ,(Assorted lengths as per center request), Sterile . | وعاء شبكي نسيجي مغطي بالدواء كوبالت اولوي مقاس 2.25 ? ( 8 - 10 ) مم | 5 | مستودعات الشئون الصحية بمنطقة مكة المكرمة
191003671 | 4229591200600 | Coronary Stent,Drug Eluting , self expandable , balloon-mounted , Nitinol And Excellent Flexibility , Deliverability With Thin Struts, High Radial Force ,for ectatic vesels minimal late diameter loss, Diameter Sizes: 2.5-4.5 mm Lengths: 17-27 mm Two Markers , with the latest Technology different diameter Sizes and lengths .sterile | وعاء شبكي نسيجي مغطي بالدواء كوبالت اولوي مقاس ذاتي التوسع، عدة مقاسات | 5 | مستودعات الشئون الصحية بمنطقة مكة المكرمة
191005560 | 4220341304000 | Coils , Detachable , (Assorted sizes per as center request) , With Delivery System ,Sterile . | نظام قفل التوصيلات قابل للفصل مقاس 3 مم ? 3 لفات | 9 | مستودعات الشئون الصحية بمنطقة مكة المكرمة
191005750 | 4220341307000 | Coil System Flex, Flexible Coil For Small PDA, Preloaded In A transportation Sheath, Ready For Transfer,(Assorted sizes per as center request) Sterile . | سلك قفل مرن مقاس 4 مم ? 4 مم | 4 | مستودعات الشئون الصحية بمنطقة مكة المكرمة
191006230 | 4214253200100 | Pericardiocentesis set For Fluid Removal From The Pericardium , 5-8FR , With 18 G X 11 cm Needle , Short Bevel , Long Guide Wire 0.035 - 0.038 " , 145 cm Long , 6-8FR X 45 cm Catheter With Side Holes and kink resistant, The set should be complete, 2 sponge sticks, 4 sample tubes, Luerlock Syringes (10cc two, 20cc), scalpel, with Xylocain 1% 5cc with syringe and needle Fenestrated Drape 75 X 75 cm , 4 X 4 Gauze ( 10 pcs ) ,collection bag and tubing to connect the catheter (sterile closed system), Disposable , Sterile. | طقم يستخدم لسحب السوائل والدم من الغشاء التاموري 5 ف ? 45 سم | 23 | مستودعات الشئون الصحية بمنطقة مكة المكرمة
191006240 | 4214253200000 | Pericardiocentesis Kit For Fluid Removal From The Pericardium , 4 FR , With 21 G X 11-13 cm Needle , Short Bevel , Long Guide Wire 0.021 " , 145 cm Long , 4 FR X 45 cm Catheter With Side Holes , 5 cc Non Lock Syringe And Drape 75 X 75 cm , 4 X 4 Gauze ( 10 pcs ) , Disposable , Sterile. | طقم يستخدم لسحب السوائل والدم من الغشاء التاموري 4 ف ? 45 سم | 13 | مستودعات الشئون الصحية بمنطقة مكة المكرمة
191006360 | 4220344800000 | Distal Protection Device For PCI of Vein Graft and coronary Procedures, compatible with 0.014 wire, Radio-opaque platinuim coated nitinol loop, 110 micron filter, with self centering cabability, rapid exchange, compatible with 6FR guide, Sterile. (assorted sizes as per center request) | فلتر وريدي | 8 | مستودعات الشئون الصحية بمنطقة مكة المكرمة
191010064 | 4229530206500 | Aortic Arch Cannula , Size 6-16 F According center request, Pediatric ,will be specified by end users in individual centers (Straight ), Straight, OR With 135c* Tip Angle , Collar & Wire Reinforcement , Suture Flange &Vented Luer Lock Connector Fit ( 1/4 ) Inch , Disposable , Sterile. | كانيولا لجذع الأورطي مقاس 22 فرنش بموصل يلاءم 3/8 أنش | 4 | مستودعات الشئون الصحية بمنطقة مكة المكرمة
191010126 | 4229530206600 | Aortic Root Cannula ( Antegrade Cardioplegia Cannula ) Without Vent Line ,Straight Tip & Introducer , Valve And Tubing Connector 1/4 Inch , Luer Lock , Female , Flow Guard , Size (7 FR - 9 FR)According center request ,Disposable , Sterile. | كانيولا لجذر الاورطي لحقن محلول تبريدالقلب بدون فتحة 7 فرنش ? 14 سم بموصل يلاءم 1/4 أنش | 4 | مستودعات الشئون الصحية بمنطقة مكة المكرمة
191010132 | 4222152100100 | Coronary Artery Ostial Cannula , Soft , Self Inflated Balloon Tip , Size (Assortid Sizes)According center request , Disposable , Sterile. | كانيولا تاجية مقااسات متعددة | 2 | مستودعات الشئون الصحية بمنطقة مكة المكرمة
191010145 | 4229530206700 | Arterial Femoral Cannula ,Wire Reinforced ,Connector 1/4" ,Vented with Luer Lock, Beveled Tip, from Size( Assorted Sizes FR )According center request Introducer With Depth Marking, Disposable, Sterile. | كانيولا فخذية مقواة بسلك متعدد المقاسات | 1 | مستودعات الشئون الصحية بمنطقة مكة المكرمة
191010300 | 4229530201600 | Venous Return Cannula , Single , Straight , Wire Rein Forced ,Connector Assorted Sizes, Malleable, Size Assorted Sizes FR According center request , Disposable , Sterile. | كانيولا وريديه مستقيمة ومقواة بسلك مقاس متعدد فرنش ، وموصل | 32 | مستودعات الشئون الصحية بمنطقة مكة المكرمة
191010374 | 4229470700100 | Retrograde Coronary Sinus Cardioplegia Cannula, Pressure Monitoring Lumen, Insertion Stylet, Self Inflating/ Manual Inflated With Stylet Solid Or Guide Wired Size Assorted Sizes FR, According center request ,Balloon, Disposable, Sterile. | كانيولا لمحلول توقيف القلب بطرف لمراقبة الضغط وبالون ذاتي النفخ مقاس متعدد فرنش | 1 | مستودعات الشئون الصحية بمنطقة مكة المكرمة
191010450 | 4229472200000 | Left Ventricle Vent, Non Vented, Preformed, With Obturator, With Side Holes Fits( 1/4 ) Inch Tube Size Assorted Sizes FR according to hospital request, Disposable, Sterile. | قسطرة تصريف للبطين الأيسر مقاس متعدد | 11 | مستودعات الشئون الصحية بمنطقة مكة المكرمة
191010460 | 4229472200200 | Left Ventricle Vent, Non Vented, Preformed, Without Obturator, With Side Holes Fits( 1/4 ) Inch Tube Size Assorted Sizes FR according to hospital request, Disposable, Sterile. | قسطرة تصريف للبطين الأيسر مقاس متعدد فرنش، With Side Holes Fits( 1/4 ) Inch | 8 | مستودعات الشئون الصحية بمنطقة مكة المكرمة
191010480 | 4229472200800 | Left ventricular Vent Catheter , Malleable , Pediatric , Size 10 FR , Disposable , Sterile . | قسطرة للقلب ايسر مقاس 10 ف | 7 | مستودعات الشئون الصحية بمنطقة مكة المكرمة
191010483 | 4229470300000 | Intra Cardiac Sump, Weighted Perforated pool tip, Soft Connecting Tubing, Connector 1/4, Size 12 FR&20 FR,, Disposable, Sterile. | قسطره لشفط الدم | 1 | مستودعات الشئون الصحية بمنطقة مكة المكرمة
191010485 | 4229473300500 | IntraCardiac Sump , Floated Tip Incasted In Stainless Steel Spring With Terminal Wight , Soft Connecting Tubing , Connector 1/4 ,( 12 FR ,15FR, 20FR)According center request , Disposable , Sterile. | انبوب تصريف سوائل القلب مقاس 12 فرنش | 2 | مستودعات الشئون الصحية بمنطقة مكة المكرمة
191010492 | 4229473300400 | Intra Cardiac Suction Tube, Perforated Pool Tip size 20 FR, Comfortable Hand Grip, Malleable Stainless Steel Shaft, terminate in a length of Tubing with ? Inch Slip Connector, Shaft Size 10 FR, overall length 6?, Disposable, Sterile | شفاط للدم مقاس 20 فرنش | 4 | مستودعات الشئون الصحية بمنطقة مكة المكرمة
191010521 | 4229471500500 | Perfusion Set For Neonates , Coated , Disposable , Sterile , with Oxygenator ,Tubing Set , Custom Design ,With cardioplagia deliver set 4-1, Haemofilter & MUF (Design Must Be Applicable In Every Center ). ( Enough Holders & Temp. Probes Must Be Provided Free Of Charge ) | طقم رئة صناعية مغطاة بأغشية لحديثي الولادة مع الانابيب | 5 | مستودعات الشئون الصحية بمنطقة مكة المكرمة
191010522 | 4229471500600 | Perfusion Set , For pediatric , Coated , Disposable , Sterile , with oxygenator, Tubing Set Custom Design ,With cardioplagia deliver set 4-1, Haemofilter & MUF (Design Must Be Applicable In Every Center ). ( Enough Holders & Temp. Probes Must Be Provided Free Of Charge ) | طقم رئة صناعية مغطاة بأغشية للأطفال مع الانابيب | 5 | مستودعات الشئون الصحية بمنطقة مكة المكرمة
191010523 | 4229471500700 | Oxygenator For Pediatric , coated , oxygenator with inegrated arterial filter , Hollow Fiber , High Performance ,wide surface area, Recommended Blood Flow 0 - 4 Liter / Min , Membrane Inlet And Outlet ( 3/8 ) Inch With Reducer Adaptor , Integral Cardiotomy Filter 20 Micron , with integrated arteria filter , Disposable , Sterile . ( Enough Holders & Temp. Probes Must Be Provided Free Of Charge ) | طقم رئة صناعية مغطاة بأغشية للاطفال مع الانابيب. For Pediatric/Small adults | 1 | مستودعات الشئون الصحية بمنطقة مكة المكرمة
191010543 | 4229530200900 | Venous cannula, single, Right angled, wire reinfored, beveled metal tip, multiport tip, fits connector, assorted sizes (as per center request). Sterile, Disposable. | كاننيوله وريديه مفردة بزاويه يمني معدنيه بمقاس فرنش متعدد وموصل ملائم لكل مقاس | 9 | مستودعات الشئون الصحية بمنطقة مكة المكرمة
191010544 | 4229530201000 | Venous cannula, single, Right angled, wire reinfored, beveled metal tip, multiport tip, fits connector 3/8 inch. Sizes ranging from 20F - 30F. (Sizes according to Center request). Sterile, Disposable. | كاننيوله وريديه مفردة بزاويه يمني معدنيه مقاس من 20_30فرنش وموصل يلائم3/8 انش | 2 | مستودعات الشئون الصحية بمنطقة مكة المكرمة
191010546 | 4216165900500 | Dual lumen veno-venous catheter ,single site, kink resistant,enable optemal extracorporal life support, different sizes as per the hospital request. | قسطرة وريدية مزدوجة التجويف حسب المقاسات المطلوبة | 1 | مستودعات الشئون الصحية بمنطقة مكة المكرمة
191010553 | 4222150101300 | Coronary Artery Ostial Cannula , basket Tip , (10 FR & 12 FR) According center request , Length 6" ( 15 cm ) , Disposable , Sterile. | كانيولا لالتهاب الشريان التاجي | 2 | مستودعات الشئون الصحية بمنطقة مكة المكرمة
191010574 | 4229530207700 | Connector, Straight, with or without luer lock, disposibale, Sterile, assorted sizes as requested by center . | توصيلة أنابيب مستقيمة مقاس متعدد أنش | 9 | مستودعات الشئون الصحية بمنطقة مكة المكرمة
191010605 | 4222160401400 | Connector, Y shaped, with or without luer lock, disposibale, Sterile, assorted sizes as requested by center . | توصيلة انابيب على شكل حرف واي مقاس متعدد انش | 14 | مستودعات الشئون الصحية بمنطقة مكة المكرمة
191010681 | 4220341004900 | Cell Saver Kit With Suction , For X-tra Machine all sizes (55-125-175-225 ml). Assorted per as center request , Disposable , Sterile (Design Must Be Applicable In Every Center ).Machine free with 50 kit. | طقم توصيلات لجهاز شفط الدم لجهاز اكسترا في عمليات القلب | 1 | مستودعات الشئون الصحية بمنطقة مكة المكرمة
191010762 | 4229473900400 | Ergonomic Hand Held Intra Cardiac Sucker For Adult , Angled, Diameter 5mm Fluted vented, Length 35 cm, connector 1/4", Disposable,Sterile. | شفاط للدم للكبار مقاس 5 ملم ، الطول 35 سم | 7 | مستودعات الشئون الصحية بمنطقة مكة المكرمة
191012095 | 4220400200200 | Radiation Protection Drape For Left Subclavian Access During Pacemaker Procedures , 95% Reduction , Lead Free, Size 12.5" x 16.5" , Disposable , Sterile. | غطاءمعقم لخفض الأشعة لعمليات زرع منظم القلب مقاس 12.5 ? 16.5 انش | 91 | مستودعات الشئون الصحية بمنطقة مكة المكرمة
191012330 | 4222150113000 | Catheter , Arterial , Straight Intima , 20 G Needle ( 1 mm ) X 7 cm , Radial ,With Compatible Guide Wire , Disposable , Sterile. | قسطرة فايقون مقاس 20 جي معقمة | 57 | مستودعات الشئون الصحية بمنطقة مكة المكرمة
191012340 | 4222150101100 | Catheter , Arterial , Straight Intima , 24 G Needle ( 0.6 mm ) X 5 cm , Radial ,With Compatible Guide Wire , Disposable , Sterile. | قسطرة شريانية مبطنة ، مستقيمة مقاس 24 جي | 46 | مستودعات الشئون الصحية بمنطقة مكة المكرمة
191012419 | 4229541400100 | A. V. Fistula Pack , Sterile , Contains : 1 Back Table Cover, Reinforced 150 X 225 cm. 3 Absorbent Towels. 1 Surgical Gown, Impervious, Large. 1 Surgical Gown, Impervious, X-Large. 1 Arm board Cover Reinforced Fabric With Plastic. 4 Utility Drape. 1 Impervious stockinet, Small. 1 Drape Tape Strips, 10 X 50 cm. 1 (T) Hand Drape, Heavy Duty Fabric With Tube Holder, High Absorbent Fabric Reinforcement And Comfortable Fenestration. 1 Suture Bag. 1 Needle Counter Magnetic - Foam. 1 Cuttary Pencil 1 Tip Cleaner. 1 Sharp Transfer Tray 1 Mayo Stand Cover The Material Of The Drape, Gowns and Covers Must Be Water Proof. | طقم تجهيز المريض لعمليات الاوعية الدموية الطرفية المفرد حسب المواصفات | 229 | مستودعات الشئون الصحية بمنطقة مكة المكرمة
191012423 | 4220344407300 | Biopsy - Centesis Pack Contains: 1x Lidocaine 2% 20ml MD (plastic), 1x Bandage 3/4'' x 3'' sheer, 1x Syringe 10cc L/L, 1x Syringe 20cc L/L, 1x Needle: 25x1 1/2 (Safety Needle), 1x Wrap, 1x Poly 30x30, 1x chloraprep 3ml tinted/Orange, 1x Ruler 6'', 1x drape 22x22 w/3.5'' fenestraited & ripline, 1x Tray 3 compartment, 1x shortstop, 1x Scalpel # 11 Safety, 1x Needle 18x1 1/2 Safety, 1x Towel ABS, 1x Lidocaine Label 0.5x1.75, 10x Sponge Gauze 4x4 12 ply, Sterile, Disposable. | طقم اخذ العينة (Biopsy pack) | 297 | مستودعات الشئون الصحية بمنطقة مكة المكرمة
191012515 | 4214210601400 | warming Infant Blanket , permits use of a lower velocity blower to supply gently moving, clean air. The warming method minimizes air currents in the operating room environment adjustable tempressure, sterile, disposable. Macchine to be provide freely with each 100 blankets" | بطانية لتدفئة المريض للرضع عن طريق الهواء قابلة لتعديل درجة الحرارة قياس (61cm x 94cm) و متوافقة مع | 184 | مستودعات الشئون الصحية بمنطقة مكة المكرمة
191012800 | 4232150100100 | Sternal Wire , Surgical Stainless Steel , Size 2 , Monofilament , 45 cm , Heavy Wire reverse or Taper cutting , 1/2 Circle , 40-48 mm Needle , Sterile. | سلك فولاذي للقفص الصدري مقاس 2 بابرة حسب المواصفات | 3 | مستودعات الشئون الصحية بمنطقة مكة المكرمة
191012805 | 4231220165600 | Sternal Wire , Surgical Stainless Steel , Size 3 , Monofilament , 1/2 Circle Taper Cut Needle 48-55 mm , Sterile. | سلك فولاذي للقفص الصدري بابرة قاطعة مقاس 3 معقم | 9 | مستودعات الشئون الصحية بمنطقة مكة المكرمة
191012822 | 4220341005000 | Double Wire, Surgical Stainless Steel Size 6, Monofilament, 45 cm, ? Circle Taper Cut 48 mm, Needle, 2 Strand, Sterile | ستيل مقاس 6 سلك مزدوج 45 سم 48 مم 1/2 دائرية قاطعة مستدقة عدد 2 سلك فى الوحدة | 5 | مستودعات الشئون الصحية بمنطقة مكة المكرمة
191012900 | 4231220134600 | Braided Polyester Coated With Silicon or Polybutylate , Size 2/0 Multifilament 3 Metric , 10 X 75 cm , 20 mm Taperpoint Double Armed Half Circle Needle , ( Blue/Green & White ) Sterile . | خيط جراحي بولي استر2/0 بابرة 20 مم | 2 | مستودعات الشئون الصحية بمنطقة مكة المكرمة
191012903 | 4231220132500 | Polypropylene Suture , Monofilament , Blue Color , 5/0 , 60-75 cm Long With 10-13 mm, According center Request, Taper Point Needle With 2 TFE Pledget 3X6 mm , Sterile . | خيط جراحي بولي بروبايلين 4/0 ? 60-75 سم بابرة 10 - 13 مم مع قطعتي بليدجيت 6?3 مم. | 2 | مستودعات الشئون الصحية بمنطقة مكة المكرمة
191012910 | 4231220135100 | Braided Polyester Suture Coated With Silicon or Polybutylate , Size 2/0 Multifilament 3 Metric , 10 X 75 cm , 25-26 mm Tapercut Double Armed Half Circle Needle , ( Blue/Green & White ) Sterile . | خيط جراحي بولي استر2/0 بابرة 26 مم ( 10 ? 75 سم ) | 2 | مستودعات الشئون الصحية بمنطقة مكة المكرمة
191013962 | 4220340500000 | Angioplasty Balloon, Below Knee, Dual Lumen, 4F, Atraumatic Tip, Excellent Pushability & Flexibility, Kink Resistant, High Rated Burst Pressure (12 - 15 ATM), Rapid Inflation / Deflation, Balloon Size: 3 mm X 2-20 cm, Shaft Length: 75-150 cm, 0.014 "- 0.018" Guidewire Compatible. Disposable, Sterile. The specific balloon lengths and shaft lengths must be decided by the recieving center before delivery. | قسطرة توسيع شرياني 4 فرنش بضغط 12-15 اتموسفير 3 مل * 4 سم وطول 70-90 سم | 4 | مستودعات الشئون الصحية بمنطقة مكة المكرمة
191013995 | 4220340501500 | Angioplasty Balloon, Dual Lumen, 4-6 F, Atraumatic Tip, Excellent Pushability & Flexibility, Kink Resistant, High Rated Burst Pressure (12 - 15 ATM), Rapid Inflation / Deflation, Balloon diamter 4 mm , balloon length must range 2-20 cm, Shaft Length must range 75-150 cm, 0.014 "- 0.018" Guidewire Compatible Disposable, Sterile. The specific balloon lengths and shaft lengths must be decided by the recieving center before delivery. | قسطرة توسيع شرياني 4 فرنش بضغط 12 - 15 اتموسفير مقاس 4 مم ? 20 سم وطول 135 سم | 16 | مستودعات الشئون الصحية بمنطقة مكة المكرمة
191014050 | 4220340502200 | Angioplasty Balloon, Over-The-Wire (OTW), Dual Lumen, 4-6F, Atraumatic Tip, Excellent Pushability & Flexibility, Kink Resistant, High Rated Burst Pressure (12 - 15 ATM), Rapid Inflation / Deflation, Balloon Size: 6 mm, balloon length must range 2-20 cm, Shaft Length must range 75-150 cm, Disposable, Sterile. The specific balloon lengths and shaft lengths must be decided by the recieving center before delivery. | قسطرة توسيع شرياني 5 ف بضغط 12 - 15 اتموسفير مقاس 6 مم ? 4 سم وطول 75 سم | 28 | مستودعات الشئون الصحية بمنطقة مكة المكرمة
191014225 | 4220340505000 | Angioplasty Balloon, Over-The-Wire (OTW), Very High Rated Burst Pressure (25-30 ATM), Dual Lumen, 5-6F, Atraumatic Tip, Excellent Pushability & Flexibility, Kink Resistant, Rapid Inflation / Deflation, Balloon Diameter: 7 mm, balloon length must range 2-8 cm, Shaft Length must range 40-150 cm, Disposable, Sterile. The specific balloon lengths and shaft lengths must be decided by the recieving center before delivery. | قسطرة توسيع شرياني 5 فرنش بضغط 16-30 اتموسفير 7 ملم * 2 سم وطول 40-50 سم | 14 | مستودعات الشئون الصحية بمنطقة مكة المكرمة
191014244 | 4220340505100 | Angioplasty Balloon, Over-The-Wire (OTW), Very High Rated Burst Pressure (25-30 ATM), Dual Lumen, 5-6F, Atraumatic Tip, Excellent Pushability & Flexibility, Kink Resistant, Rapid Inflation / Deflation, Balloon Diamter: 8 mm, balloon length must range 2-8 cm, Shaft Length must range 40-150 cm, Disposable, Sterile. The specific balloon lengths and shaft lengths must be decided by the recieving center before delivery. | قسطرة توسيع شرياني 5-6 فرنش بضغط 25-30 اتموسفير 8 ملم * 2 سم وطول 75-90 سم | 10 | مستودعات الشئون الصحية بمنطقة مكة المكرمة
191014253 | 4220340500400 | Angioplasty Balloon, Drug-Eluting (Paclitaxel Eluting), For Below Knee angioplasty, Dual Lumen, 4-5F, Atraumatic Tip, Excellent Pushability & Flexibility, Kink Resistant, Rated Burst Pressure (6 - 15 ATM), Rapid Inflation / Deflation, Balloon Size: 2 mm to 3.5 X 4-20 cm, Shaft Length: 120-150 cm, Outer diameter (Proximal/Distal): 3.0-3.9F / 2.2-2.9F, 0.014 " or 0.018" or 0.035" Compatible Guidewire, Disposable, Sterile. The specific balloon lengths must be decided by recieving center before delivery. | قسطرة توسيع شرياني مستخرجة للعقار (باسليتاكسل), 4-5 فرنش بضغط 5-15 اتموسفير 2 ملم * 12 سم وطول القسطرة 120-150 سم | 6 | مستودعات الشئون الصحية بمنطقة مكة المكرمة
191014263 | 4220343200200 | Occlusion Balloon System, Highly Conformable Balloon, Over-The-Wire (OTW), Catheter Length: 120-150 cm, Balloon Diameter: 4 mm, Balloon Length: 7 mm, Tip Length: 2mm, Balloon Crossing Profile: 2.5 French, Compatible Guidewire: 0.010", Sterile, Disposable. | قسطرة بالون ساد للاوعية 2.5 فرنش , قطر البالون 4 ملم , وطول البالون 7ملم , طول القسطرة 120-150 سم | 4 | مستودعات الشئون الصحية بمنطقة مكة المكرمة
191014266 | 4220343200300 | Occlusion Balloon System. Balloon Catheter Usable Length: 150cm. Balloon Diameter: 4 mm. Balloon Length: 5-30mm. Tip Length: 4mm. Compatible Guidewire: 0.010 inch. Outer diameter (O.D.) Proximal/Distal: 2.8/2.2 French. Sterile. Disposable. The specific balloon lengths must be decided by recieving center before delivery. | قسطرة بالون ساد للاوعية 2.8 فرنش , قطر البالون 4 ملم , وطول البالون 20ملم , طول القسطرة 150 سم | 2 | مستودعات الشئون الصحية بمنطقة مكة المكرمة
191014267 | 4220340504500 | Angioplasty Balloon, Over-The-Wire (OTW), Very High Rated Burst Pressure (25-30 ATM), Dual Lumen, 5F/6F, Atraumatic Tip, Excellent Pushability & Flexibility, Kink Resistant, Rapid Inflation / Deflation, Balloon Size: 10 mm X 2-6 cm, Shaft Length: 120-135 cm, Disposable, Sterile. The specific balloon lengths must be decided by the recieving center before delivery. | بالون توسعة وعائية,خاصية تحمل الضغط العالي(18-30 وحدة) ,ثنائي المخارج,5-6 فرنش,,خاصية ومرونة عالية طول القسطرة 120-135 سم | 14 | مستودعات الشئون الصحية بمنطقة مكة المكرمة
191014269 | 4220340506300 | PTCA Multi-wire cross boss coiled shaft, Tracks via FAST Spin Technique Highly torqueable coiled-wire shaft FAST Spin reduces push required to cross CTO, Atraumatic distal tip advanced across a CTO ahead of the guidewire, OTW 0.014?(.36mm) guidewire compatible " | قسطرة بالون شريانية لقياس الشرايين 5مقاس البالون:2 - 3 ملم * 4 سم وطول 2-30 سمز | 10 | مستودعات الشئون الصحية بمنطقة مكة المكرمة
191014346 | 4229591103700 | Stent, Self Expandable, Drug-Eluting, Antiproliferative Drug Coated, Peripheral Stent, Nitinol, Fracture Resistant, Minimal Foreshortening, Low Deployment Force, Sterile, Introducer: 6F, Shaft Length: 80-150 cm, Stent Diameter: 2.5 - 8 mm, Stent Length: 20 - 100 mm. The specific stent diameter and stent lengths must be decided by recieving center before delivery. | دعامة شريانية , ذاتية التوسع , 6 فرنش , تقسير محدود , مقاس 2.5ملم * 20-50 سم , طول السلك 80-150 سم | 1 | مستودعات الشئون الصحية بمنطقة مكة المكرمة
191014363 | 4229591104500 | Stent, Self Expandable, Minimal, uncovered Foreshortening, Low Deployment Force, Stent Diameter: 12 to 14 mm, stent length: 2 - 10 cm, Shaft Length: 75-150 cm, Sterile. The specific stent diameter, stent lengths and shaft lengths must be decided by be recieving center before delivery. | دعامة شريانية مقاس 12-14 مم ? 2-10 سم ، طول القسطرة 75 -100 سم | 7 | مستودعات الشئون الصحية بمنطقة مكة المكرمة
191014460 | 4229591102900 | Stent, Covered, Self Expandable, Nitinol Skeleton, Low Profile, 8-9 F Delivery System, Stent Diameter: 7-9 mm , stent length 2-20 cm, Catheter Length: 80 to 130cm. Sterile. The specific stent diameter, stent lengths and shaft lengths must be determined by recieving center before delivery. | رقعة دعامة شريانية مقاس 7 ? 8 طول القسطرة 80-120 سم | 5 | مستودعات الشئون الصحية بمنطقة مكة المكرمة
191014520 | 4229591117800 | Stent, Covered, Self Expandable, Nitinol Skeleton, Low Profile, 8-10 F Delivery System, Stent Diameter: 10-14 mm , stent length 2-20 cm, Catheter Length: 80 to 130cm. Sterile. The specific stent diameter, stent lengths and shaft lengths must be determined by recieving center before delivery. | رقعة دعامة شريانية مقاس 10 ? 8 | 4 | مستودعات الشئون الصحية بمنطقة مكة المكرمة
191014530 | 4220344301000 | Microcatheter Set, Smooth Tracking, Flow Directed, Enhanced Visibility, Superior Durable Lubricity, Excellent Embolization Performance, Chemical Resistant Material, End Hole, Excellent I.D / O.D Ratio (0.027" I.D / 2.8" OD), Including 0.014" - 0.018" Guidewire, Torque Device, Length 150-170 cm, Disposable, Sterile. | طقم قسطرة دقيقة ناعمة 0.014 انش -0.018 | 5 | مستودعات الشئون الصحية بمنطقة مكة المكرمة
191014532 | 4229590300100 | Cope Nephro-ureterostomy Stent set. Ultrathane Material (NOT Silicone). Includes one flexible catheter introduction stiffening cannula. Sterile. Stent size: 8.5 F. Accepts 0.035" Guidewire. Stent length: 26cm | دعامة حالب/كلوي , 8.5 فرنش , الطول 26 سم | 5 | مستودعات الشئون الصحية بمنطقة مكة المكرمة
191014551 | 4220341400100 | I.V.C. (Inferior Vena Cava) Filter. Retrievable. 6-8 Fr Compatible. MRI Safe. Femoral Retrieval. Sterile. The I.V.C. Filter Retrieval Set must be supplied with the awarded I.V.C. Filter. The retrieval set must include the compatible retrieval sheath and snare. Disposable. Sterile. (The Retrieval sets are to be supplied with a ration of 3:1, i.e. for every (3) IVC Filters awarded, (1) retrieval kit must be provided). | فلتر وريدي مؤقت يسترجع عن طريق الوريد الفخذي | 9 | مستودعات الشئون الصحية بمنطقة مكة المكرمة
191014580 | 4220340400500 | Guidewire, Ultra Stiff, J-Shaped, Ultra Stiff Shaft, Soft Atraumatic Floppy Tip, 0.035" X 300 cm, Disposable, Sterile. | سلك مرشد شديد القساوة بشكل جي مقاس 0.035 ? 260 سم | 69 | مستودعات الشئون الصحية بمنطقة مكة المكرمة
191014606 | 4220340408700 | Guidewire, Standard, Straight, Soft atraumatic floppy Tip. PTFE-coated stainless steel. Size 0.035" X 145-260 cm, Disposable, Sterile. | سلك مرشد عادي مستقيم مقاس 0.035 ? 145 سم | 8 | مستودعات الشئون الصحية بمنطقة مكة المكرمة
191014629 | 4220340407700 | Guidewire, Micro, Nitinol Mandril, Curved Platinum Coil Tip, Standard Taper, 0.018". Length 60 - 125 cm, Spring Coil Tip Length: 2 to 7cm, Disposable, Sterile. The wire length should be decided by the receiving center before delivery | سلك التوجية، شديد الصغر،من النتينول، نهاية منحنية من البلاتينيوم، حجم 0.018 انش وطول ?? سم، نهاية مر | 8 | مستودعات الشئون الصحية بمنطقة مكة المكرمة
191014632 | 4220340406500 | Guide Wire , Micro , Extra Support Nitinol , Angled Platinum Tip , 0.018". Length: 180 - 270 cm , Disposable , Sterile. The wire length should be decided by the receiving center before delivery | سلك مرشد دقيق 0.018 ? 180 سم | 14 | مستودعات الشئون الصحية بمنطقة مكة المكرمة
191014709 | 4220343301800 | Catheter, Diagnostic Angiographic, C2 Cobra, Hydrophilic Coating, End Hole, 4F, 0.035" X 100 cm, Disposable, Sterile. | ?سظرة تصنٍرٍة برأس ?نبرا 4 ?رلش 0.035 * 100 سك. Catheter, Diagnostic Angiographic, C2 Cobra, Hydrophilic Coating, End Hole, 4F, 0.035 X 100 cm, Disposable, Sterile. | 14 | مستودعات الشئون الصحية بمنطقة مكة المكرمة
191014761 | 4220340301300 | Guiding Sheath, Guiding Coaxial Design, 7F, 0.086" x 55 cm, 180 Degree Curve, Disposable, Sterile. | قسطرة قيادية , 7 فرنش ، 0.086 ? 55 سم بمنحني 180 درجة | 2 | مستودعات الشئون الصحية بمنطقة مكة المكرمة
191014774 | 4220344800900 | Infusion Catheter infusion Length: 5 to 50cm, 4 to 5F, 0.035" X 40 to 150 cm, Disposable, Sterile. | قسطرة تروية 5 فرنش ? 5-50 سم | 4 | مستودعات الشئون الصحية بمنطقة مكة المكرمة
191014782 | 4220340206900 | Microcatheter, Straight Tip, Two Distal Markers, Catheter Length: 155 cm, Distal Length: 15 - 20 cm, Outer Diameter 2.3 F, Inner Diameter 1.9 F, 0.014 "-0.018" Guidewire Included, Disposable, Sterile. The distal length of catheter should be decided by receiving center before delivery | قسطرة دقيقة ، طول 155 ? 15 ، القطر 2.3 ? 1.9 فرنش | 7 | مستودعات الشئون الصحية بمنطقة مكة المكرمة
191014786 | 4220340216300 | Microcatheter, Straight Tip, Two Distal Markers, Catheter Length: 175 cm, Distal Length: 45 cm, Outer Diameter 2.8 F, Inner Diameter 2.3 F, 0.021" Guidewire Included, Disposable, Sterile. | قسطرة دقيقة ، طول 175 ? 45 ، القطر 2.8 ? 2.3 فرنش | 7 | مستودعات الشئون الصحية بمنطقة مكة المكرمة
191014793 | 4220340300700 | Guiding Sheath, Guiding Coaxial Design, 5 to 6F, 0.086" x 45-65 cm, Disposable, Gentle Variable Curve, Sterile. (The specfic distal curve type must be deterimined by the ordering center prior to delivery). | قسطرة قيادية 5-6 فرنش 0.086 *55 سم حسب المواصفات | 10 | مستودعات الشئون الصحية بمنطقة مكة المكرمة
191014794 | 4220340203700 | Microcatheter, Micro, J-Shaped Tip, Two Distal Markers, Catheter Length: 155 cm, Distal Length: 15 cm, Outer Diameter 2.3 F, Inner Diameter 1.9 F, 0.014 "-0.018" Guidewire Included, Disposable, Sterile. | قسطرة دقيقة جي ، طول 155 ? 15 بزاوية 90 درجة 2.3 ? 1.9 | 7 | مستودعات الشئون الصحية بمنطقة مكة المكرمة
191014795 | 4220340308000 | Guiding Sheath, Guiding Coaxial Design, 5 to 6 F, 0.086" x 55 cm, Disposable, 180 Degree Curve, Sterile. | قسطرة قيادية 5-6 فرنش 0.086 *55 سم ، زاوية 180 درجة | 6 | مستودعات الشئون الصحية بمنطقة مكة المكرمة
191014796 | 4220340216200 | Microcatheter, J-Shaped Tip, Two Distal Markers, Catheter Length: 175 cm, Distal Length: 45 cm, Outer Diameter 2.8 F, Inner Diameter 2.3 F, 0.021" Guidewire Included, Disposable, Sterile. | قسطرة دقيقة شكل جي، طول 155 ? 15 بزاوية 45 درجة | 3 | مستودعات الشئون الصحية بمنطقة مكة المكرمة
191014797 | 4220340302100 | Trans septal Sheaths, SL3, Length 63cm, Shaft 8,8.5F. Sterile. | قسطرة قيادية 9 فرنش 0.086 *55 سم حسب المواصفات | 5 | مستودعات الشئون الصحية بمنطقة مكة المكرمة
191014801 | 4220340300300 | Guiding Sheath, Guiding Coaxial Design, 10F, 0.086" x 55 cm, Disposable, Gentle Variable Curve, Sterile. (The length should be decided by receiving center before delivery ). | قسطرة قيادية 10 فرنش 0.086 *55 سم حسب المواصفات | 5 | مستودعات الشئون الصحية بمنطقة مكة المكرمة
191014807 | 4220340206200 | Infusion Wire, Multiple Side holes, 0.035" x 145-175cm, Various Infusion lengths: 6-12cm, Disposable, Sterile. | سلك تسريب , فتحات جانبية متعددة , طول التسريب 6 سم , طول السلك 145 سم | 5 | مستودعات الشئون الصحية بمنطقة مكة المكرمة
191014814 | 4220344300700 | Microcatheter & Guidewire (0.018") kit: Fibered braided Microcatheter total length: 115 TO 135 cm, distal length 10-20cm, proximal outer diameter: 3Fr, distal outer diameter: 2.8Fr, accommodates 0.018" guide-wire, maximum pressure 800-900psi. Guidewire length: 165cm, guidewire taper minimum length 39cm, includes: torque device, guidewire introducer. Disposable, Sterile. The catheter length should be decided by receiving center before delivery | ظ?ك ?سظرة د?ٍ?ة لاغكة نسف? كرشد حسب افكناص?ات. Microcatheter & Guidewire (0.018) kit: Fibered braided Microcatheter total length 115cm, distal length 10-20cm, proximal outer diameter: 3Fr, distal outer diameter: 2.8Fr, accommodates 0.018 gu | 11 | مستودعات الشئون الصحية بمنطقة مكة المكرمة
191014820 | 4220340514900 | Microcatheter, Over-the-wire, Total Length: 155cm, Usable Length: 150cm. Maximum Guidewire: 0.016 inch. Outer diameter (O.D.) Proximal/Distal: 2.8/2.2 French. Inner Diameter (I.D.): 0.018 inch. Sterile. Disposable. | قسطرة دقيقة ناعمة فوق السلك حسب المواصفات | 4 | مستودعات الشئون الصحية بمنطقة مكة المكرمة
191014821 | 4220340515000 | Microcatheter, Reinforced, Over-the-wire (OTW), End hole, Single Lumen, The Proximal end of the catheter incorporates a standard luer adapter, Semi-rigid proximal shaft which transitions into the flexible distal shaft, Hydrophilic Coating of outer surface, Steam-shapeable tip, Dual radiopaque markers at the distal end, Usable Length: 153cm, Maximum Guidewire: 0.018", Outer diameter (O.D.)/Proximal/Distal: 2.8/2.3 Fr. Inner Diameter (I.D.): 0.021", Sterile, Disposable. | قسطرة دقيقة مقواة فوق السلك حسب المواصفات | 7 | مستودعات الشئون الصحية بمنطقة مكة المكرمة
191014822 | 4220340203800 | Microcatheter, Over-the-wire (OTW), Hydrophilic Coating of outer surface, High Pressure Catheter (maximum 690 kPa/100 psi). Usable Length: 165cm, Distal Length: 35cm, Maximum Guidewire: 0.010", Outer diameter (O.D.)/Proximal/Distal: 3.0/1.5 Fr. Inner Diameter (I.D.): 0.013", Sterile, Disposable. | قسطرة دقيقة فوق السلك حسب المواصفات | 7 | مستودعات الشئون الصحية بمنطقة مكة المكرمة
191014827 | 4220344801500 | Microcatheter, straight tip configuration. Usable length: 150cm. Maximum guidewire compatibility: 0.014 inch. Outer diameter (O.D.): 2.1 /1.7 OR 2.4/1.9 French. | قسطرة دقيقة ذو طرف مستقيم حسب المواصفات اطول 150 سم ، القطر الخارجي 2.1-1.7 فرنش | 7 | مستودعات الشئون الصحية بمنطقة مكة المكرمة
191014829 | 4220340204600 | Biopsy Set , Endomyocardial , Femoral Approach , Consist Of :- Endomyocardial Biopsy Forceps (Bioptome) 104 cm Length , 98cm Sheath Set (Angled Tip) , The Sheath Set Must Include Silicone Valve Side Arm With 3- Way Stopcock Dilator , Disposable , Sterile. | ?سظرة د?ٍ?ة ذن ظر? كست?ٍك حسب افكناص?ات. Microcatheter, For Neurovascular Procedures, Straight tip, Two Markers, Mechanical Detachable Tip, Detachable Tip Length: 1.5 - 5cm, Flow Guided, Proximal Outer Diameter 2.7 Fr, Distal Outer Diameter | 7 | مستودعات الشئون الصحية بمنطقة مكة المكرمة
191014839 | 4220341022300 | Microcatheter, Infusion Microcatheter, Stainless Steel braided, Straight Tip, Distal Radiopaque Marker, Length 100-140cm, proximal outer diameter: 2.8-3.0Fr, distal outer diameter: 2.6-2.9Fr, Inner Diameter: 0.028" accommodates 0.018" guide-wire, maximum pressure 700-900psi, Chemo-compatible Material, Disposable, Sterile. | قسطرة شديدة الصغر، تستخدم في حالات الصب الوعائي للمواد العلاجية، طرف مستقيم،طرف مرئي بالاشعة السينية | 4 | مستودعات الشئون الصحية بمنطقة مكة المكرمة
191014846 | 4220344408300 | Percutaneous Access Set, Single Puncture Percutaneous Access. Set includes: transitionless tip design. Entire length of sheath is radiopaque, hydrophilic coated sheath (ID/OD: 4Fr/6Fr), Echogenic tip access needle ( 21 to 22g, 15 to 20 cm length Chiba needle), 2 guidewire options (Stainless steel / Nitinol), disposable, sterile. | طقم ادخال من الجلد. يحتوي على سلك مرشد 0.018 انش قسطرة دخول . ابرة مقاس 21-22 G وطولها 15 سم. مقاس 4/6ف | 41 | مستودعات الشئون الصحية بمنطقة مكة المكرمة
191014858 | 4220341401800 | Embolic Protection Device. For Neurointerventional Procedures. Double-occlusion balloon system. Balloon Material: Compliant Elastomeric Rubber, Balloon marker distance: 6cm, Distal shaft profile: 5F, Recommended Guidewire 0.035", Usable Catheter Length: 90-100cm, Minimum Introducer Sheath Size: 9F, Disposable, Sterile. | نظام حماية من الجلطات في حالات التداخلية العصبية.نظام بالونتين تسديد.الطول 6سم طول قسطره 90-100 سم. | 4 | مستودعات الشئون الصحية بمنطقة مكة المكرمة
191014859 | 4220341401900 | Embolic Protection Device. For Neurointerventional Procedures. Mono-occlusion balloon system. Balloon Material: Compliant Elastomeric Rubber, Recommended Guidewire 0.035", Recommended Sheath Size: 8F, Disposable, Sterile. | نظام حماية من الجلطات في حالات التداخلية العصبية. نظام بالونة تسديد واحدة. مقاس:8 فرنش | 5 | مستودعات الشئون الصحية بمنطقة مكة المكرمة
191014862 | 4220341307400 | Flow Diverter Device System, For Neurointerventional Procedures. Self expandable, Cobalt Chromium Mesh Device System. The device has as markers. Mesh pore denisity of the device: varies between 20 to 34 pores/mm2 depending on diameter size. Porosity: between 64% and 78%. OD Proximal-Distal 3.9-3.7, Min. Guide ID 0.053, Working Length: 135 cm ,Min.recommended microcatheter ID (in) 0.057 flow diverter comes preloaded onto a pusher within a delivery microcatheter system compatible with 0.014 GW treatment of saccular or fusiform intracranial aneurysms. Disposable. Sterile. Size: 4mm x 15-50mm. Specific lengths must be determined by receiving center prior to delivery. | نظام توجيه في حالات التداخلية العصبية. مقاس: 4 ملم * 15-50 سم. حجم السلك المرشد المسخدم 0.014 انش | 2 | مستودعات الشئون الصحية بمنطقة مكة المكرمة
191014863 | 4220341009100 | Flow Diverter Device System, For Neurointerventional Procedures. Self expandable, Cobalt Chromium Mesh Device System. The device has as markers. Mesh pore denisity of the device: varies between 20 to 34 pores/mm2) depending on diameter size. Porosity: between 64% and 78%. OD Proximal-Distal 3.9-3.7, Min. Guide ID 0.053, Working Length: 135 cm ,Min.recommended microcatheter ID (in) 0.057 flow diverter comes preloaded onto a pusher within a delivery microcatheter system compatible with 0.014 GW treatment of saccular or fusiform intracranial aneurysms. Disposable. Sterile. Size: 5mm x 20-50mm. Specific lengths must be determined by receiving center prior to delivery. | نظام توجيه في حالات التداخلية العصبية. مقاس: 5 ملم * 20-50 سم. حجم السلك المرشد المسخدم 0.014 انش | 1 | مستودعات الشئون الصحية بمنطقة مكة المكرمة
191014955 | 4220340301000 | Dilator, For Puncture Site / Vascular Dilatation, Hydrophilic, 0.018" Guidewire, Length 10-15 cm, 4 TO 5F, Disposable, Sterile. | موسع لمكان الثقب بالاوعية 4-5 فرنش حسب المواصفات | 26 | مستودعات الشئون الصحية بمنطقة مكة المكرمة
191014998 | 4229494100600 | Drainage Catheter, Percutaneous, Biliary Drainage Catheter Set, 8.0-8.5F, Radiopaque, Includes Guidewire 0.038", Catheter Length: 40-50 cm, Side Holes: 32, Includes Stiffening Cannula, Disposable, Sterile. | قسطرة تصريف مرارية بحلقة مقاس 8- 8.5 فرنش | 8 | مستودعات الشئون الصحية بمنطقة مكة المكرمة
191015011 | 4214250403600 | Biopsy Needle Device, Automatic, Core Biopsy, Needle Size: 14G x 16 cm, Penetration Depth 11 mm, Disposable, Sterile. (Each Biopsy Device Must Include An Appropriate Size Coaxial Needle). | ابرة عينة مركزية 14 جي وطول 16 سم وعمق 11 مم | 20 | مستودعات الشئون الصحية بمنطقة مكة المكرمة
191015012 | 4214250401200 | Biopsy Needle Device, Automatic, Core Biopsy, Needle Size: 20G x 10 TO 16 cm, Penetration Depth 11 TO 22 mm, Disposable, Sterile. (Each Biopsy Device Must Include An Appropriate Size Coaxial Needle). | ابرة عينة مركزية 20 جي وطول 10-16 سم وعمق 11- 22 مم | 1 | مستودعات الشئون الصحية بمنطقة مكة المكرمة
191015120 | 4229494100000 | Drainage Catheter, Percutaneous, Biliary Drainage Catheter Set, 10.0-14F, Radiopaque, Includes Guidewire 0.038", Catheter Length: 40-50 cm, Side Holes: 32, Includes Stiffening Cannula, Disposable, Sterile. | قسطرة تصريف مرارية مقاس 10.0 -14 فرنش | 11 | مستودعات الشئون الصحية بمنطقة مكة المكرمة
191015143 | 4229545300700 | Drainage Catheter, Percutaneous, Multipurpose Drainage Catheter, Hydrophilic, 5 to 6 F, Locking Pigtail, Stiffening Cannula, Stainless Steel Trocar Stylet. Catheter Length 25-30 cm, Side Holes: 6-8, Disposable, Sterile. | قسطرة تصريف مرارية مقاس 5 -6 فرنش | 3 | مستودعات الشئون الصحية بمنطقة مكة المكرمة
191015170 | 4229545300100 | Drainage Catheter, Percutaneous, Multipurpose Drainage Catheter Set, Hydrophilic, 12F, Locking Pigtail, Includes Fixation Device & Guidewire 0.038", Stiffening Cannula, Stainless Steel Trocar Stylet. Catheter Length 25-30 cm, Side Holes: 6, Disposable, Sterile. | قسطرة تصريف متعددة الاغراض مقاس 12 فرنش | 7 | مستودعات الشئون الصحية بمنطقة مكة المكرمة
191015256 | 4220341303000 | Embolization Coil, Microcoil, Pushable, Soft Platinum, Extended Diameter 0.018", Coil Diameter: 8 mm, Extended Length: 14 cm, Disposable, Sterile. | سلك دقيق لقفل الشرايين , قابل للدفع , 0.018 بوصة , 14 سم * 8 ملم | 5 | مستودعات الشئون الصحية بمنطقة مكة المكرمة
191015340 | 4220341303200 | Embolization Coil, Pushable, Platinum, 0.035", Extended Coil Diameter: 3 TO 4 mm, Assorted Extended Coil Lengths: 3 - 10 cm, Disposable, Sterile. Specific coils sizes/lengths must be determined by receiving center prior to delivery. | سلك دقيق لقفل الشرايين , قابل للدفع , 0.035 بوصة , 3-10 سم * 3-4 ملم | 5 | مستودعات الشئون الصحية بمنطقة مكة المكرمة
191015410 | 4220341303600 | Embolization Coil, Pushable, Platinum, 0.035", Extended Coil Diameter: 8 TO 10 mm, Assorted Extended Coil Lengths: 5- 20 cm, Disposable, Sterile. Specific coils sizes/lengths must be determined by receiving center prior to delivery. | سلك لقفل الشرايين مقاس 5 -20 سم ? 8 -10 مم وقطر 0.035 انش | 5 | مستودعات الشئون الصحية بمنطقة مكة المكرمة
191015772 | 4220341300500 | Embolization Coil, Detachable, Platinum Tungsten Alloy Material, Fibered Coil, MRI Compatible, Mechanical Detachment Mechanism, Pre-loaded Coil/Delivery System, Diamond Configuration, 0.035", Delivery Through 5Fr Catheter, Sterile, Coiled Diameter: 4 mm , Extended Length: 4.5 cm. Detachment device(s) must be provided to each ordering center, if required. | سلك لقفل الشرايين , فصل ميكانيكي , مصنوع من مادة بلاتينيوم وتانجستن , متوافق مع الرنين المغناطيسي، قسطرة 5 فرنش ، قطر اللفافة 4 ملم ، طول الموسع 4.5سم. | 3 | مستودعات الشئون الصحية بمنطقة مكة المكرمة
191015773 | 4220341300500 | Embolization Coil, Detachable, Platinum Tungsten Alloy Material, Fibered Coil, MRI Compatible, Mechanical Detachment Mechanism, Pre-loaded Coil/Delivery System, Diamond Configuration, 0.035", Delivery Through 5Fr Catheter, Sterile, Coiled Diameter: 4 mm , Extended Length: 4.5 cm. Detachment device(s) must be provided to each ordering center, if required. | سف? ف??ف افشراٍٍل , ?صف كٍ?الٍ?ٍ , كصلنغ كل كادة بفاتٍلٍنك نتالجستل , كتنا?? كغ افرلٍل افك?لاظٍسٍ. Embolization Coil, Detachable, Platinum Tungsten Alloy Material, Fibered Coil, MRI Compatible, Mechanical Detachment Mechanism, Pre-loaded | 3 | مستودعات الشئون الصحية بمنطقة مكة المكرمة
191015787 | 4220341015400 | Embolization Coil, Detachable, Platinum Tungsten Alloy Material, Fibered Coil, MRI Compatible, Mechanical Detachment Mechanism, Pre-loaded Coil/Delivery System, Helical, 0.018", Sterile, Coiled Diameter: 10 mm , Extended Length: 20-30 cm. Specific coils sizes/lengths must be determined by receiving center prior to delivery. Detachment device(s) must be provided to each ordering center, if required. | سف? ف??ف افشراٍٍل , ?صف كٍ?الٍ?ٍ , كصلنغ كل كادة بفاتٍلٍنك نتالجستل , كتنا?? كغ افرلٍل افك?لاظٍسٍ . Embolization Coil, Detachable, Platinum Tungsten Alloy Material, Fibered Coil, MRI Compatible, Mechanical Detachment Mechanism, Pre-loade | 5 | مستودعات الشئون الصحية بمنطقة مكة المكرمة
191015790 | 4229551201600 | Transjugular Intrahepatic Porto-Systemic Shunt (TIPSS)System Includes: Introducer, Transjugular Catheter Cannula, Catheter Needle Assembly, Flexible Dilator, Needle, Movable Core Guidewire, Ultra stiff Guidewire, Hydrophilic Stiff Wire, Selective Catheter, Balloon Catheter, Connecting Tube, Clip, Disposable, Sterile. | طقم تحويل مجري الدم بين الوريد الكبدي والوريد المعوي | 4 | مستودعات الشئون الصحية بمنطقة مكة المكرمة
191015800 | 4229551200200 | Transjugular Intrahepatic Porto-Systemic Shunt (TIPSS) Revision Set, Disposable, Sterile. | طقم متابعة تحويل مجري الدم بين الوريد الكبدي والوريد المعوي | 4 | مستودعات الشئون الصحية بمنطقة مكة المكرمة
191015817 | 4220341308700 | Embolization Coil, Detachable, For Neurovascular Embolization, Platinum Alloy Material, Electrical Detachment, Electrical Cableless Detachment System, Average Detachment Time: Less than 6 seconds, Coil Pre-loaded on Delivery Wire, Non-Helical Configuration of Coil, Soft Coils, 0.010" - 0.014", Sterile, Coiled Diameter: 14 mm, Extended Length: 30 cm. (Electrical Detachment Unit Must Be Delivered to Every Hospital Site, With Connecting Cables). | سف? ف??ف افشراٍٍل افدكا?ٍة , باف?صف اف?مربائٍ , كصلنغ كل كادة بفاتٍلٍنك , كتنا?? كغ افرلٍل افك?لاظٍسٍ? Embolization Coil, Detachable, For Neurovascular Embolization, Platinum Alloy Material, Electrical Detachment, Electrical Cableless | 3 | مستودعات الشئون الصحية بمنطقة مكة المكرمة
191015820 | 4229430400000 | Breast Tissue Marker, 3mm Titanium Clip, 17G X 12 cm Needle, MRI Compatible, Disposable, Sterile. | مشبك تيتانيوم 3مم عادي لتمييز ورم الثدي 17 جي ? 12 سم . | 10 | مستودعات الشئون الصحية بمنطقة مكة المكرمة
191015822 | 4229430400300 | Breast Tissue Marker, Coil Shape, 3mm Titanium Clip, 17G X 10 cm Needle, MRI Compatible, Disposable, Sterile. | مشبك تيتانيوم 3مم ملتف لتمييز ورم الثدي 17 جي ? 10 سم . | 23 | مستودعات الشئون الصحية بمنطقة مكة المكرمة
191015850 | 4220343200100 | Catheter Device For Chronic Total Occlusion To Create Intraluminal Placement, Braided, Controlled Microdisection, A traumatic Distal Blunt, 90 cm, 3.1F with Microcatheter 4.1F, Disposable, Sterile. | طقم إزالة التسددات المزمنة في الشرايين 3.1 فرنش ? 90 سم | 3 | مستودعات الشئون الصحية بمنطقة مكة المكرمة
191015860 | 4220344314600 | Catheter Device For Chronic Total Occlusion To Create Intraluminal Placement, Braided, Controlled Microdisection, A traumatic Distal Blunt, 140 cm, 3.1F with Microcatheter 4.1F, Disposable, Sterile. | طقم إزالة التسددات المزمنة في الشرايين 3.1 فرنش ? 140 سم | 3 | مستودعات الشئون الصحية بمنطقة مكة المكرمة
191015883 | 4220344402300 | Percutaneous Vascular Introducer Sheath Set, Flexible coil-wire construction, Kink-Resistant Introducer Sheath Length: 31-50cm, Radiopaque Wall, 10F, Hemostatic Valve, Side-port with Side-Arm and 3 Way-Stopcock, Non-Traumatic Dilator, Disposable, Sterile. | ظ?ك ادخاف نغائٍ? تصكٍك سف? تنجٍمٍ كرل ? ك?انك ففافتناء بظنف 31-50 سك ?جدار كرئٍ بافاشغة افسٍلٍة? ك?اس 10 ?رلش? Percutaneous Vascular Introducer Sheath Set, Flexible coil-wire construction, Kink-Resistant Introducer Sheath Length: 31-50cm, R | 8 | مستودعات الشئون الصحية بمنطقة مكة المكرمة
191015884 | 4220344402500 | Percutaneous Vascular Introducer Sheath Set, Flexible coil-wire construction, Kink-Resistant Introducer Sheath Length: 90cm, Radiopaque Wall, 10F, Hemostatic Valve, Side-port with Side-Arm and 3 Way-Stopcock, Non-Traumatic Dilator, Disposable, Sterile. | طقم ادخال وعائي، تصميم سلك توجيهي مرن ، مقاوم للالتواء بطول ?? سم ،جدار مرئي بالاشعة السينية، مفاس ? | 5 | مستودعات الشئون الصحية بمنطقة مكة المكرمة
191015921 | 4214250406300 | Biopsy Needle. Franseen Lung Biopsy Needle. Trocar-tipped stylet. 18 - 22G x 15cm. (Needle size to be determined by ordering center prior to delivery). Disposable. Sterile. | ابرة خزعة. من نوع فرانسين FRANSEEN. مقاس: 18 -22جي . الطول: 15سم | 5 | مستودعات الشئون الصحية بمنطقة مكة المكرمة
191016030 | 4220344404700 | Percutaneous Access / Introducer Set, Non-Vascular, Used to facilitate placement of 0.035/0.038" diameter guidewire for IR procedures, Sheath French Size (ID/OD) 4.0/7.0, Sheath Length: 20 cm, 21G to 22G X 15 cm Chiba Needle, 0.018" Guidewire Platinum Tip, Disposable, Sterile. | طقم ادخال مقاس 21-22 جي ? 15 سم | 19 | مستودعات الشئون الصحية بمنطقة مكة المكرمة
191016060 | 4222161201500 | Connecting Tube With Drainage Bag Stopcock Connector, 14F X 30 TO 40cm, Disposable, Sterile. | توصيلة كيس جمع السوائل 14 ف ? 30-40 سم | 160 | مستودعات الشئون الصحية بمنطقة مكة المكرمة
191016090 | 4220342200000 | Liquid Embolic System (Onyx 18) For The Embolization of Arteriovenous Malformations (AVMs), Non-Adhesive, One Vial 1.5 ml Of 6% EVOH (Ethylene Vinyl Alcohol Copolymer), One Vial 1.5 ml Of DMSO (Dimethyl Sulfoxide) & Suspended Micronized Tantalum Powder, 3 X 1 ml DMSO Compatible Syringes, Including Compatible Microcatheter Set. (One Heater & One Mixer Must Be Provided Free Of Charge To Every Centre Plus Support & Training). | طقم سد الشرايين الدماغية | 9 | مستودعات الشئون الصحية بمنطقة مكة المكرمة
191016098 | 4220341800100 | Atherectomy Device Set, Plaque Excision, For Predominantly Calcified Lesions, Rapid Exchange System, Low Profile Catheter 0.014" Guidewire, No Flow Restriction During Cutting Pass, Disposable, Sterile. | طقم ازالة الترسبات الشريانية | 2 | مستودعات الشئون الصحية بمنطقة مكة المكرمة
191016099 | 4220342501200 | Percutaneous Thrombolytic Device. Rotator Drive Unit (3000 rpm), One Percutaneous Thrombolytic Device Catheter (7F x 65 cm) with 9 mm Fragmentation Basket, Stopcock (1-way), Two Sheaths 7F x 2" (5 cm) Radiopaque Polyurethane with Integral Hemostasis Valve/Side Port, 3-way Stopcock, Tissue Dilator. Sterile, Disposable. | طقم جهاز اذابة التخثرات في الشرايين , تعمل بدوران بسرعة 3000 دورة في الدقيقة , قسطرة 7 فرنش 65 سم | 4 | مستودعات الشئون الصحية بمنطقة مكة المكرمة
191016131 | 4229590300300 | Stent, Ureteral, Double-J, Over The Wire (OTW), 6-10.2Fr, Radiopaque Material/Markers, For Antegrade Radiologic Insertion, Assorted Lengths: 20-32cm, Sterile. The specific stent sizes (French) and lengths must be decided by the recieving center before delivery. | دعامة للحالب مقاس 6-10.2 ف ? 20 سم | 11 | مستودعات الشئون الصحية بمنطقة مكة المكرمة
191016143 | 4220340303200 | Transseptal Sheaths, SL1, Length 63cm, Shaft 8.5F. Sterile. | قسطرة قيادية , 9 فرنش ، 0.086 ? 90 سم | 8 | مستودعات الشئون الصحية بمنطقة مكة المكرمة
191016144 | 4220340300500 | Guiding Sheath, Guiding Coaxial Design, 10F, 0.086" x 55 cm, Straight, Disposable, Sterile. | قسطرة قيادية , 10 فرنش ، 0.086 ? 90 سم | 8 | مستودعات الشئون الصحية بمنطقة مكة المكرمة
191016157 | 4220341117700 | Balloon Catheter System Reentry, Includes: Positioning balloon and Micro-catheter lancet used for true lumen re-entry from subintimal space, Balloon is 5.4 mm, anchor shape with flexible neck over 0.035" guidewire, Compatible with 6F Sheath the micro-cathter lancet pass through positioning balloon with whole needle compatible with 0.014" guidewire, system diameter positioning balloon length: 70 or 100 cm, Microcatheter length: 79 or 109 cm, Catheter shaft outer diameter (OD): 5Fr for balloon and 2.4 Fr for lancet nominal balloon diameter is 5.4 mm nominal balloon inflation pressure is 2 ATM while maximum inflation pressuer is 3.25 ATM. Sterile, Disposable. | نظام متكامل لإعادة الدخول عبر القسطرة، يحتوي: بالون قمعي ، قسطرة فائقة الصغر للدخول عبر المجرى الصحي | 8 | مستودعات الشئون الصحية بمنطقة مكة المكرمة
191016158 | 4220340206700 | Intraluminal Vascular Occlusion (CTO) Crossing Device, Rotating used to creat pathway through occluded vessel via micro-dissection and pass fibro-calcific CTOs. Wire-tip: 0.17"/0.432, Rotating diamond tip with 0.149 gold plate stainless steel tip housing consist of 0.018" (0.46mm) nitinol outer shaft from 0.0178" (0.452mm) to 0.0096" with distal 9 cm flexable part. Working length: 165 cm, The wire is PTFE coated and partially hydrophilic coated. Guide wire rotation at 13,000 rpm, System compatible with 0.018" support catheter, wire tip shaping tool included, Mobile control unit with both audio and visual aids with indicators for drill mode and active mode conatin LEDs and tone. Sterile. | جهاز قفل وعائي داخلي ، رأس قابل للالتفاف من الفضة مخترق للانسداد الوعائي. رأس السلك مقاس 0.17/0.432 | 7 | مستودعات الشئون الصحية بمنطقة مكة المكرمة
191016161 | 4220342403700 | Vascular Closure Device. For femoral arterial puncture hemostasis. Size: 5-7 Fr. Use of an extravascular sealant which actively adheres to the artery for secure mechanical closure. Completely extravascular and dissolves within 30 days. Easy to use. Does not require to exchange the current Sheath of the procedure. Internal 6 mm semi-compliant Balloon to ahceive temporary hemostasis. The device/kit includes: Balloon catheter with integrated sealant and 10ml locking syringe. Sterile. Disposable. Training and certification must be provided to all users of the ordering centers. | طقم اداة غلق ثقب الشريان السطحي. تحتوي على بالون. المقاس: 5 - 7 فرنش. | 16 | مستودعات الشئون الصحية بمنطقة مكة المكرمة
191016164 | 4220182900200 | Coil Marker for tumor localization, 18-20G x 20cm, Flexible Coils, Assorted Lengths, Sterile. | اسلاك لتحديد مكان الاورام الخبيثة 18-20 G وطول ?? سم، مع أسلاك مرنة متعددة الاطوال. | 4 | مستودعات الشئون الصحية بمنطقة مكة المكرمة
191016167 | 4229430500400 | Vacuum Assisted Breast Biopsy MRI Needle/Device. 7 - 10G. According center request, Single insertion with 360 multiple sampling. Half and full Sample with the same Needle. Includes Appropiate Coaxial Cannula & Necessary Accessories (cainester, tubing, marker, Introducer Set(Trocar, VisiLoc Obturator, Cannula, Needle Guide Block, MRI Vacuum Tube Extension). Disposable, Sterile. (Vacuum Device & Appropriate Adaptors must be provided free of charge for every ordering center). Training and certification on using the system must be provided by the vendor at each ordering center. | ابرة خزعة للثدي مدعومة بالشفط. المقاس:7-10 جيج. | 11 | مستودعات الشئون الصحية بمنطقة مكة المكرمة
191016215 | 4229591108100 | Microdelivery Stent system. The microdelivery catheter with a continuous fiber and platinum braid construction, exceptional flexibility, trackability, and kink resistance. PTFE Inner Lumen, 0.014" Guidewire Compatibility, Minimum guiding catheter ID 0.050?, Microdelivery Catheter Usable Length: 131 cm Microdelivery Catheter OD: 2.8F Distal; 3F Proximal Stabilizer Catheter Usable Length: 150 cm Stabilizer Catheter OD: 2F, Stent Interstices Size: 2.0F - 2.5F, Stent Foreshortening: 1.8% - 5.4%. Disposable, Sterile. Stent diameter x length: 2.5 mm x 15-20 mm. | نظام وضع دعامة دقيقة. مقاس الدعامة: 2.5 مم * 15مم. طول القسطرة 150سم . 0.014 انش. | 4 | مستودعات الشئون الصحية بمنطقة مكة المكرمة
191016217 | 4229591100000 | Microdelivery Stent system. The microdelivery catheter with a continuous fiber and platinum braid construction, exceptional flexibility, trackability, and kink resistance. PTFE Inner Lumen, 0.014" Guidewire Compatibility, Minimum guiding catheter ID 0.050", Microdelivery Catheter Usable Length: 131 cm Microdelivery Catheter OD: 2.8F Distal; 3F Proximal Stabilizer Catheter Usable Length: 150 cm Stabilizer Catheter OD: 2F, Stent Interstices Size: 2.0F - 2.5F Stent Foreshortening: 1.8%?5.4%. Disposable, Sterile. Stent diameter x length: 3.0 x 15-20mm. | نظام وضع دعامة دقيقة. مقاس الدعامة: 3 مم * 15 مم. طول القسطرة 150سم . 0.014 انش. | 4 | مستودعات الشئون الصحية بمنطقة مكة المكرمة
191016219 | 4220341008700 | Microdelivery Stent system. The microdelivery catheter with a continuous fiber and platinum braid construction, exceptional flexibility, trackability, and kink resistance. PTFE Inner Lumen, 0.014" Guidewire Compatibility, Minimum guiding catheter ID 0.050", Microdelivery Catheter Usable Length: 131 cm Microdelivery Catheter OD: 2.8F Distal; 3F Proximal Stabilizer Catheter Usable Length: 150 cm Stabilizer Catheter OD: 2F, Stent Interstices Size: 2.0F - 2.5F Stent Foreshortening: 1.8%?5.4%. Disposable, Sterile. Stent diameter x length: 3.5 mm x 15-20 mm. | نظام وضع دعامة دقيقة. مقاس الدعامة: 3.5 مم * 15 مم. طول القسطرة 150سم . 0.014 انش. | 4 | مستودعات الشئون الصحية بمنطقة مكة المكرمة
191016222 | 4229591115800 | Microdelivery Stent system. The microdelivery catheter with a continuous fiber and platinum braid construction, exceptional flexibility, trackability, and kink resistance. PTFE Inner Lumen, 0.014" Guidewire Compatibility, Minimum guiding catheter ID 0.050", Microdelivery Catheter Usable Length: 131 cm Microdelivery Catheter OD: 2.8F Distal; 3F Proximal Stabilizer Catheter Usable Length: 150 cm Stabilizer Catheter OD: 2F, Stent Interstices Size: 2.0F - 2.5F Stent Foreshortening: 1.8%?5.4%. Disposable, Sterile. Stent diameter x length: 4.0 mm x 20-30 mm. | نظام وضع دعامة دقيقة. مقاس الدعامة: 4 مم * 20 مم. طول القسطرة 150سم . 0.014 انش. | 7 | مستودعات الشئون الصحية بمنطقة مكة المكرمة
191016224 | 4229590700000 | Carotid Stent System. Self-expanding Nitinol stent, for permanent implantation, made of a nickel titanium alloy (Nitinol), pre-mounted on a 6F, 0.014" rapid exchange delivery system. The stent has an open lattice design, tantalum radiopaque markers at the proximal and distal ends of the stent, Sheath compatibility 6/8 French. Stent diameter: 8mm, Stent length: 30-40mm. | نظام وضع دعامة بالشريان السباتي Carotid مقاس الدعامة: 8 مم * 30 . 0.014 انش .6 فرنش. | 2 | مستودعات الشئون الصحية بمنطقة مكة المكرمة
191016225 | 4229590700100 | Carotid Stent System. Self-expanding Nitinol stent, for permanent implantation, made of a nickel titanium alloy (Nitinol), pre-mounted on a 6F, 0.014" rapid exchange delivery system. The stent has an open lattice design, tantalum radiopaque markers at the proximal and distal ends of the stent, Sheath compatibility 6/8 French. Stent diameter: 9mm, Stent length: 30-40mm. | نظام وضع دعامة بالشريان السباتي Carotid مقاس الدعامة: 9 مم * 30 مم . 0.014 انش .6 فرنش. | 2 | مستودعات الشئون الصحية بمنطقة مكة المكرمة
191000140 | 4229600100100 | Valve, Aortic Tissue , Bovine , Sizes: 19-27 mm excellent hemodynamic treated with anti decalcification with sewing ring with radio opaque marker (According to center request), Sterile . | صمام نسيجى صناعي للاورطى 19-27 مم معقم | 1 | مستودعات الشئون الصحية بمنطقة الحدود الشمالية
191000410 | 4229600600000 | Patch , Pericardium , Bovine with anti calcification treatment , Minimum Size 5 cm X 4-10 cm , Different Sizes According to center request Sterile . | رقعة الغشاء التاموري القلبي مقاس 4 ? 4 سم معقم | 4 | مستودعات الشئون الصحية بمنطقة الحدود الشمالية
191000574 | 4229600611400 | Vascular Graft valsalva stight Gel soft With Bi leaflet Valves (Conduit Valve), Collagen impregnated, Easy-Insert Design, Low Profile, Best Hemodynamics, Largest EOA, Lowest Gradient, Low incidence of thrombosis and thromboembolism, valve size 19-29 mm (According to center request), Sterile | جل لجذع الاورطى كامل مع الصمام مقاس | 1 | مستودعات الشئون الصحية بمنطقة الحدود الشمالية
191000875 | 4229530100200 | Blowing Device For CO2 And Saline , Low Profile , Malleable Shaft , On-Handle Volume Control Provides Precise CO2 And Mist Delivery During Anastomosis Of Beating Heart Surgery , Disposable , Sterile. | مرذاذ لتوصيل ثاني أكسيد الكربون والسالين عمليات القلب النابض | 12 | مستودعات الشئون الصحية بمنطقة الحدود الشمالية
191000876 | 4229512200000 | Canulation Tourniquet Set With Tube ( 2 Red , 2 Blue , 2 transparant ) And One Steel Wire Snager , Disposable , Sterile. | طقم تورنيكيه لعمليات القلب | 34 | مستودعات الشئون الصحية بمنطقة الحدود الشمالية
191000881 | 4229514311500 | Surgical Ablation Pen , Monopolar Radiofrequency Ablation Device With Molded Acrylic Handle & Silicone Finger Grip , Malleable Stainless Steel Shaft With Silicone Sheath 8 cm Long , Distal Tip With Multiple Fluid Openings, Handle Terminates Into An Integral Saline Fluid Delivery Tubing 304.8 cm In Length That Is Molded To The Electrical Cable , Disposable , Sterile . | ابرة جهاز الموجات المغناطيسية احادية القطب حسب المواصفات | 2 | مستودعات الشئون الصحية بمنطقة الحدود الشمالية
191001379 | 4220343308100 | Diagnostic Catheter 5-6 French , Coronary , RCB, Angiographic , ID 0.045- 0.055" , Large Lumen High Flow , Soft Safety Tip , Excellent Push Ability , Hydrophilic Coated,Kink Resistance , Good Torque Transmission , 100-110 cm , Disposable, Assorted Size According to center Request Sterile. | قسطرة تشخيصية لتصوير الشرايين التاجية مقاس 5-6 ف أيمن ، 100-110سم | 3 | مستودعات الشئون الصحية بمنطقة الحدود الشمالية
191001960 | 4220340216800 | Catheter , Diagnostic , Blind End Multiple Side Holes ( NIH ) ,Wide Lumen , High Flow, Soft Safety Tip , Excellent Push Ability , Kink Resistance , Good Torque Transmission , 5-6 FR X 60-110 cm , Disposable, Assorted Size According to center Request, Sterile. | قسطلرة تشخيصية ( ان أي اتش ) مقاس 5-6 ف ? 60-110 سم وقطر 0.058 ان | 2 | مستودعات الشئون الصحية بمنطقة الحدود الشمالية
191002120 | 4220340222400 | Catheter , Diagnostic , Wedge Balloon , Single Lumen , Wide Lumen , High Flow , Soft Safety Tip , 4-7 FR X 80-110 cm , Disposable, Assorted Size According to center Request, Sterile . | قسطرة تشخيصية ببالون وتدي مقاس 4-7 ف ? 80 -110 سم | 11 | مستودعات الشئون الصحية بمنطقة الحدود الشمالية
191002300 | 4220340506600 | Rashkind Balloon For Atrial Septostomy , 4-6Fr , Length 50-80 cm , Closed/Open End with Luer Lock , Disposable , Sterile. | قسطرة بالونية راشكند للأطفال حديثي الولادة مقاس 4-6 ف ? 50-80 سم | 2 | مستودعات الشئون الصحية بمنطقة الحدود الشمالية
191002690 | 4220340401700 | Exchange Wire, Amplatz Super Stiff , Long Floppy J Tip , 0.038"X 260 cm , Disposable , Sterile . | سلك مرشد للقسطرة شديد القسوة مقاس 0.038 انش ? 260 سم | 27 | مستودعات الشئون الصحية بمنطقة الحدود الشمالية
191002695 | 4220340401800 | Exchange Wire , extra Stiff TFE coated stainless , flexible Floppy J Tip , 0 .035" X 260 cm , Disposable , Sterile . | سلك شديد القساوه طول 260 سم | 18 | مستودعات الشئون الصحية بمنطقة الحدود الشمالية
191003240 | 4220340303600 | Percutaneous Transeptal Puncture Set 6F, Mullins Sheath Introducer Compatible With 19 G Transeptal Puncture Needle Curved Tip , 71 cm Long With Stopcock And Obturator , Dilator , Disposable , Sterile . | طقم لثقب الحاجزالاذيني للقلب بغلاف مولين مقاس 6 ف بابرة مع ابرة 19 G منحنية الأطراف ، طول 71 سم | 18 | مستودعات الشئون الصحية بمنطقة الحدود الشمالية
191006009 | 4220342000200 | Snare Kit , Single Loop , Size 4 F , Each Kit Must Include: Snare, Snare Guiding Catheter, Snare Introducer Device & Torque Device , Disposable , (assorted sizes as per center request) Sterile. | صنارة إخراج الأجسام الغريبة 4 ف ( 5مم? 120 سم ) | 1 | مستودعات الشئون الصحية بمنطقة الحدود الشمالية
191006350 | 4220342403800 | Vascular Closure Devise , use 2 braided polyester suture and four nitinol needless.include integrated predilator and knot pusher ,Suture , Size 6-10 FR , Sterile. | قفل شرياني مقاس 6 ف | 4 | مستودعات الشئون الصحية بمنطقة الحدود الشمالية
191008098 | 4220350100200 | Implantable fully MRI compatable Pacemaker , Sterile,single Chamber Rate Responsive ,VVIR /AAIR : FULL SYSTEM WITH ACCESSORIES : 1- small size . 2- Full body MRI Scan , with no zone limtation 3- Lead Monitor & Chronic Impedance Trends. 4- One - Screen Overview Of Patient, Device And Lead Status Information. 5- RV MRI Lead Compatible , Straight Tip Screw In / or passive 6- Programmers /Software Upgrade & Enough Printing Papers Must Be Provided Free Of Charge To All Centers. 7- Technical & Educational Support Must Be Provided To The Hospital Staff In All Centers. | منظم ضربات قلب احادي متطابق مع الرنين المغناطيسي | 1 | مستودعات الشئون الصحية بمنطقة الحدود الشمالية
191008099 | 4218170500000 | Loop recorder : 1- 3 years longevity 2- Insertion tool to ensure a minimally invasive procedure 3- Size 1.2 cc, Mass 2.5 g 4- Arrythmia Detection: Asystole, Brady, VT, FVT, AT and AF 5- Improved AF detection algorithm 6- MRI Compatible 7- Wireless telemetry with home monitoring device 8- Ability to provide reports on AT/AF, Ventricular rate during AT/AF, Day and night average rate, patient activity and heart rate variability. " | اداة تسجيل انبضات القلب الغير منتظمه متطابق الرنين المغناطيسي | 2 | مستودعات الشئون الصحية بمنطقة الحدود الشمالية
191010260 | 4229530201400 | Venous Femoral Cannula Set, coated, Contains : Wire Reinforced Cannula 15-29 FR According center request, Connector 3/8" , Around 20" Long , Non Vented , Multi Beveled Tips , Introducer With Depth Marking, Compatible Needle & Guide Wire , Dilator , Scalpel Knife , Hemostasis Cap , Disposable , Sterile. | طقم كانيولا وريدية فخذية مقواة بسلك مقاس 15-29 فرنش وطول 20 أنش . | 5 | مستودعات الشئون الصحية بمنطقة الحدود الشمالية
191010668 | 4229471301300 | Cardiohelp Adult set - Complete ECMO set Adult size ,including coated oxygenator with totally integrated centrifugal pump head and vital parameter sensors ,set totally heparin coated.add Ecmo machine for every 40 Ecmo set | مؤكسج للكبار محمي بطبقه من الهيبارين به مضخه مدمجه كليا مع اجهزة استشعار للعمليات الحيويه | 3 | مستودعات الشئون الصحية بمنطقة الحدود الشمالية
191013953 | 4220341030200 | Angioplasty Balloon, Over-The-Wire (OTW), Below Knee, Dual Lumen, 4F, Atraumatic Tip, Excellent Pushability & Flexibility, Kink Resistant, High Rated Burst Pressure (12 - 15 ATM), Rapid Inflation / Deflation, Balloon Size: 2 mm to 2.5 mm X 4-20 cm, Shaft Length: 135-150 cm, 0.014" - 0.018" Guidewire Compatible, Disposable, Sterile. The specific balloon lengths must be decided by the recieving center before delivery. | قسطرة توسيع شرياني 4 فرنش بضغط 12 - 15 اتموسفير مقاس 2 مم ? 20 سم وطول 150 سم | 3 | مستودعات الشئون الصحية بمنطقة الحدود الشمالية
191013962 | 4220340500000 | Angioplasty Balloon, Below Knee, Dual Lumen, 4F, Atraumatic Tip, Excellent Pushability & Flexibility, Kink Resistant, High Rated Burst Pressure (12 - 15 ATM), Rapid Inflation / Deflation, Balloon Size: 3 mm X 2-20 cm, Shaft Length: 75-150 cm, 0.014 "- 0.018" Guidewire Compatible. Disposable, Sterile. The specific balloon lengths and shaft lengths must be decided by the recieving center before delivery. | قسطرة توسيع شرياني 4 فرنش بضغط 12-15 اتموسفير 3 مل * 4 سم وطول 70-90 سم | 2 | مستودعات الشئون الصحية بمنطقة الحدود الشمالية
191013995 | 4220340501500 | Angioplasty Balloon, Dual Lumen, 4-6 F, Atraumatic Tip, Excellent Pushability & Flexibility, Kink Resistant, High Rated Burst Pressure (12 - 15 ATM), Rapid Inflation / Deflation, Balloon diamter 4 mm , balloon length must range 2-20 cm, Shaft Length must range 75-150 cm, 0.014 "- 0.018" Guidewire Compatible Disposable, Sterile. The specific balloon lengths and shaft lengths must be decided by the recieving center before delivery. | قسطرة توسيع شرياني 4 فرنش بضغط 12 - 15 اتموسفير مقاس 4 مم ? 20 سم وطول 135 سم | 2 | مستودعات الشئون الصحية بمنطقة الحدود الشمالية
191014130 | 4220341118800 | Angioplasty Balloon, Over-The-Wire (OTW), Dual Lumen, 6-7 F, Atraumatic Tip, Excellent Pushability & Flexibility, Kink Resistant, High Rated Burst Pressure (12 - 15 ATM), Rapid Inflation / Deflation, Balloon Size: 9 mm, balloon length must range 3-20 cm, Shaft Length must range 75-150 cm, Disposable, Sterile. The specific balloon lengths and shaft lengths must be decided by the recieving center before delivery. | قسطرة توسيع شرياني 5 فرنش بضغط 12 - 15 اتموسفير مقاس 9 مم ? 4 سم وطول 75-90 سم | 2 | مستودعات الشئون الصحية بمنطقة الحدود الشمالية
191000912 | 4220342500600 | Catheter, Embolectomy, Single Lumen, Progressive Inflation, Concentric, Highly Rupture-Resistant, Radiopaque, Size 4F, 40 to 80 cm Long According to center request, Pebax material, Disposable, Sterile | قسطرة ازالة الجلطات مفردة 4 فرنش ? 40-80 سم | 3 | مستودعات الشئون الصحية بمحافظة بيشة
191000961 | 4229473300300 | Coronary Suction Tube , Soft Tip , Comfortable Hand Grip , Vacuum Control , Tips Can Be Shaped To Surgeon Preference Terminating With 1/4 Inch Slip Connector ,Size 6 FR , Disposable , Sterile . | قسطرة شفط تاجية مقاس 6 ف | 2 | مستودعات الشئون الصحية بمحافظة بيشة
191001259 | 4220343306500 | Diagnostic Angiography Catheter 5 - 6 French Amplatz, AR (assorted sizes as per center request) ,Wide Lumen at least ID 0.047- 0.055", High Flow , Soft Safety Tip , Excellent Push Ability , Kink Resistance , Good Torque Transmission , 100-110 cm , Disposable, Assorted Size According to center Request, Sterile. | قسطرة أمبلاتز سريعة التدفق ورأس ناعم 5-6 ف أيمن وطول 100 - 110سم | 2 | مستودعات الشئون الصحية بمحافظة بيشة
191001269 | 4220343306400 | Diagnostic Angiography Catheter 5 - 6 French Amplatz, AL (assorted sizes as per center request) ,Wide Lumen at least ID 0.047- 0.055", High Flow , Soft Safety Tip , Excellent Push Ability , Kink Resistance , Good Torque Transmission , 100-110 cm , Disposable, Assorted Size According to center Request, Sterile. | قسطرة أمبلاتز سريعة التدفق ورأس ناعم 5-6 ف ايسر ، 100-110 سم | 7 | مستودعات الشئون الصحية بمحافظة بيشة
191001470 | 4220340200600 | Catheter , Coronary Guiding 6-7F, PCI , AR (assorted sizes I-II as per center request), Double Wire Braid Construction , Stiffer Proximal Shaft Progresses Into Softer Distal Tip , Perfusion Ports , High Push Ability , Excellent Kink Resistance , Enhanced Torque Transmission , Soft Safety And Flexible Distal Tip , Large Intralumen at least 0.070-0.080 Inch , Inner Lining , 100 cm Long , Disposable , Sterile. | قسطرة قيادية لتوسيع الشرايين التاجية 6-7 ف ايمن ( أ . ر - 1 ) ، 100 سم | 5 | مستودعات الشئون الصحية بمحافظة بيشة
191001611 | 4220340202200 | Left Coronary Backup Support Guiding Catheter 6 FR (assorted sizes 3-5 as per center request), High Flow , Soft Tip ,Wide Lumen at least ID 0.071", Soft Safety Tip , Excellent Pushability , Kink Resistance , Good Torque Transmission ,100-110 cm , Disposable, Assorted Size According to center Request, Sterile. | قسطرة شريانية تاجية (Left Coronary Backup Support) ، 6فرنش ? 110 سم ? 3-5 الطول 100-110 سم | 25 | مستودعات الشئون الصحية بمحافظة بيشة
191001679 | 4220340205400 | Catheter , Pigtail , Angled 145 Degree / Straight, Large Lumen , High Flow , Soft Safety Tip , Excellent Push Ability , Kink Resistant , Good Torque Transmission , Open End With 6-12 Side Holes , Accepts 0.035-0.038" Guide Wire , Size 4-6 FR X 110 cm , Disposable, Assorted Size According to center Request, Sterile. | قسطرة بطرف ملتوي بزاوية مقاس 4-6 ف وطول 110 سم | 5 | مستودعات الشئون الصحية بمحافظة بيشة
191001960 | 4220340216800 | Catheter , Diagnostic , Blind End Multiple Side Holes ( NIH ) ,Wide Lumen , High Flow, Soft Safety Tip , Excellent Push Ability , Kink Resistance , Good Torque Transmission , 5-6 FR X 60-110 cm , Disposable, Assorted Size According to center Request, Sterile. | قسطلرة تشخيصية ( ان أي اتش ) مقاس 5-6 ف ? 60-110 سم وقطر 0.058 ان | 3 | مستودعات الشئون الصحية بمحافظة بيشة
191002142 | 4220340205800 | Rapid exchange guide extension, rapid exchange collar transition Provides mother child guide extension with rapid exchange convenience to allow deep seating and distal delivery of interventional devices. ?25 cm guide extension, 150 cm working length, 6 Fr | توصيلة لتبديل مرشد سريع. الطول 25 سم. طول القسطرة:150 سم | 4 | مستودعات الشئون الصحية بمحافظة بيشة
191002650 | 4220340402700 | Exchange Wire ,Teflon Coated, J-Tip/Straight 0.021-0.038" X 260 cm , Disposable,Assorted size According to center request, Sterile. | سلك مرشد شديد القسوة ( جي ) مقاس 0.021 -0.038 انش ? 260 سم | 28 | مستودعات الشئون الصحية بمحافظة بيشة
191002991 | 4220340403800 | Guide Wire , 100 % Hydrophilic Coated , Straight Tip/Angled , 0.018-0.038 " X 260-300 cm , Disposable , Sterile . | سلك مرشد للقسطرة لتغيير إتجاه القسطرة مستقيم 0،018 -0.038 ? 260-300 سم | 4 | مستودعات الشئون الصحية بمحافظة بيشة
191003065 | 4220340206800 | Venture Wire Control Catheter , Deflectable Tip , Compatible With 6 FR Guide Catheter , Disposable ,Sterile . | قسطرة التحكم باتجاه السلك المرشد مقاس 6 ف | 1 | مستودعات الشئون الصحية بمحافظة بيشة
191003130 | 4220344401300 | Percutaneous Sheath Introducer Set , 5-8 FR , 7.5-11 cm Long With competent Valve That prevent back bleed even if smaller french catheter is inserted , 3 Ways Stopcock side arm , J Tip 45 cm Guide Wire ( 0.035" ), with Dilator, Thin Wall Puncture Needle, Disposable , Sterile, Assorted According to center request. | طقم موصل قسطرة مع موزع ثلاثي وصمام لمنع ارتجاع الدم بشكل جي 5-8 فرنش وطول 7.5-11 سم | 28 | مستودعات الشئون الصحية بمحافظة بيشة
191003192 | 4220344400300 | Percutaneous Sheath Introducer Set , 16-22 FR ,11-30 cm Long With competent Valve That prevent back bleed even if smaller french catheter is inserted , 3 Ways Stopcock side arm , J Tip 45 cm Guide Wire ( 0.035 Inch ) , with Dilator , Thin Wall Puncture Needle , Disposable , Sterile, Assorted According to center request. | طقم موصل قسطرة مع موزع ثلاثي بشكل جي 16-22 ف وطول 11-30 سم | 8 | مستودعات الشئون الصحية بمحافظة بيشة
191003240 | 4220340303600 | Percutaneous Transeptal Puncture Set 6F, Mullins Sheath Introducer Compatible With 19 G Transeptal Puncture Needle Curved Tip , 71 cm Long With Stopcock And Obturator , Dilator , Disposable , Sterile . | طقم لثقب الحاجزالاذيني للقلب بغلاف مولين مقاس 6 ف بابرة مع ابرة 19 G منحنية الأطراف ، طول 71 سم | 1 | مستودعات الشئون الصحية بمحافظة بيشة
191003250 | 4220340301900 | Percutaneous Transeptal Puncture Set 7-8F, Mullins Sheath Introducer Compatible With 18 G Transeptal Puncture Needle Curved Tip , 71 cm Long With Stopcock And Obturator , Dilator , Disposable , Sterile, Assorted According to center request. | طقم لثقب الحاجزالاذيني للقلب بغلاف مولين مقاس 7-8 ف بابرة مع | 3 | مستودعات الشئون الصحية بمحافظة بيشة
191005180 | 4229591200300 | Bare metal coronary Stent , Cobalt Alloy According to center request (Full Range of Sizes and Lengths) , Radio Opaque With Low Profile And Excellent Flexibility , Deliverability With Thin Struts , High Radial Force , minimal late diameter loss , Two Markers , diameter Size (2.25-5.0) mm (Assorted lengths 8-32mm as per center request ) , Sterile . | دعامة شريانية قلبية كوبالت الوي 2.5 ? 8 - 10 مم | 5 | مستودعات الشئون الصحية بمحافظة بيشة
191006040 | 4220342000300 | Vascular Loop , Medium Size , Radio-opaque , Length 40 cm , Sterile . | صنارة إخراج الأجسام الغريبة 3 ف (2-4 مم ? 175 سم ) ثلاثي | 2 | مستودعات الشئون الصحية بمحافظة بيشة
191006360 | 4220344800000 | Distal Protection Device For PCI of Vein Graft and coronary Procedures, compatible with 0.014 wire, Radio-opaque platinuim coated nitinol loop, 110 micron filter, with self centering cabability, rapid exchange, compatible with 6FR guide, Sterile. (assorted sizes as per center request) | فلتر وريدي | 2 | مستودعات الشئون الصحية بمحافظة بيشة
191006379 | 4220340206300 | Micro Catheter specifically designed for coronary interventionist provide support and precise handling and exchange of guiding wires particularly for CTO and difficult calcified lesion, also can be use for distal injection of contrast. 2.6Fr( 0.87 mm)proximal diameter, enable body wire technique in 6 Fr guiding catheter. Large inner diameter for optimal guide wire handling , distal outer diameter 1.8 Fr( 0.6 mm) ,distal inner diameter 0.018(0.45mm), proximal outer diameter 2.6Fr (0.87 mm) , proximal inner diameter 0.021(0.55mm). hydrophilic coated with radiopaque marker at the tip,guide wire compatibility with up to 0.014( 0.36mm). length between 130-150 cm | قسطرة صغيرة لتوسيع الشرايين لدخول الاسلاك المرشدة في حالات الانسداد التام، وحقن الصبغة من خلالها | 5 | مستودعات الشئون الصحية بمحافظة بيشة
191008010 | 4220350100400 | Implantable Pacemaker , Sterile, Single Chamber Rate Responsive ,VVIR /AAIR 1- Small Size: 9.7 cc 2- Clincal Arrhythmia management Tools 3- Programming Therapy Guide Based On The Following Atrial Rythym , AV Conduction , Heart Failure, Age and Activity Level. Advanced rate response technology. 4- Dual Zone Rate Response that can be customized As Per The Patient Activity. 5- Lead Monitor & Chronic Impedance Trends. 6- One - Screen Overview Of Patient, Device And Lead Status Information. 7- RV Lead 7 FR Compatible , Straight Tip ( Screw In /Passive On Demand ) 8- Programmers /Software Upgrade & Enough Printing Papers Must Be Provided Free Of Charge To All Centers. 9- Technical & Educational Support Must Be Provided To The Hospital Staff In All Centers. | منظم لضربات القلب الدائم للأذين أو البطين Implantable Pacemaker ,Sterile ,Dual Chamber Rate Responsive , Programmable , DDDR: | 1 | مستودعات الشئون الصحية بمحافظة بيشة
191012521 | 4222170400300 | 1000ml Pressure infusor bag with dual-pressure safety valve that switches between normal and over-pressure mode, rigid hanger design slips easily over IV poles, Sterile. | 1000 مل كيس ضغط مع ضغط مزدوج | 8 | مستودعات الشئون الصحية بمحافظة بيشة
191012805 | 4231220165600 | Sternal Wire , Surgical Stainless Steel , Size 3 , Monofilament , 1/2 Circle Taper Cut Needle 48-55 mm , Sterile. | سلك فولاذي للقفص الصدري بابرة قاطعة مقاس 3 معقم | 2 | مستودعات الشئون الصحية بمحافظة بيشة
191014530 | 4220344301000 | Microcatheter Set, Smooth Tracking, Flow Directed, Enhanced Visibility, Superior Durable Lubricity, Excellent Embolization Performance, Chemical Resistant Material, End Hole, Excellent I.D / O.D Ratio (0.027" I.D / 2.8" OD), Including 0.014" - 0.018" Guidewire, Torque Device, Length 150-170 cm, Disposable, Sterile. | طقم قسطرة دقيقة ناعمة 0.014 انش -0.018 | 2 | مستودعات الشئون الصحية بمحافظة بيشة
191014632 | 4220340406500 | Guide Wire , Micro , Extra Support Nitinol , Angled Platinum Tip , 0.018". Length: 180 - 270 cm , Disposable , Sterile. The wire length should be decided by the receiving center before delivery | سلك مرشد دقيق 0.018 ? 180 سم | 1 | مستودعات الشئون الصحية بمحافظة بيشة
191014832 | 4214250404000 | Biopsy Needle Device, Semi-Automatic, Penetration Depth (Speciman Notch): 20mm, Centimeter Depth Marking, Echogenic Tip, Disposable, Sterile. Needle Size: 18 G x 10 TO 20 cm Length. | ابرة عينة مركزية 18 جي * 10-20 سم | 3 | مستودعات الشئون الصحية بمحافظة بيشة
191015005 | 4214250403300 | Needle, Coaxial, 17 G, 6-14 cm Long, Disposable, Sterile. | ابرة محورية 17 جي وطول 7.8 سم | 2 | مستودعات الشئون الصحية بمحافظة بيشة
191015018 | 4214250403700 | Biopsy Needle Device, Automatic, Core Biopsy, Needle Size: 18G x 10 TO 16 cm, Penetration Depth 11 TO 22 mm, Disposable, Sterile. (Each Biopsy Device Must Include An Appropriate Size Coaxial Needle). | ابره اخذ العينات، اتوماتيكي،حجم 18G وطول 10-16 سم،عمق الاختراق 11-22 مم، استخدام وحيد،معقم( يجب ان يحتوي عل | 1 | مستودعات الشئون الصحية بمحافظة بيشة
191015160 | 4229545304500 | Drainage Catheter, Percutaneous, Multipurpose Drainage Catheter Set, Hydrophilic, 10-10.5F, Locking Pigtail, Includes Fixation Device & Guidewire 0.038", Stiffening Cannula, Stainless Steel Trocar Stylet. Catheter Length 25-30 cm, Side Holes: 6, Disposable, Sterile. | قسطرة تصريف متعددة الاغراض مقاس 10 فرنش | 14 | مستودعات الشئون الصحية بمحافظة بيشة
191015170 | 4229545300100 | Drainage Catheter, Percutaneous, Multipurpose Drainage Catheter Set, Hydrophilic, 12F, Locking Pigtail, Includes Fixation Device & Guidewire 0.038", Stiffening Cannula, Stainless Steel Trocar Stylet. Catheter Length 25-30 cm, Side Holes: 6, Disposable, Sterile. | قسطرة تصريف متعددة الاغراض مقاس 12 فرنش | 1 | مستودعات الشئون الصحية بمحافظة بيشة
191016060 | 4222161201500 | Connecting Tube With Drainage Bag Stopcock Connector, 14F X 30 TO 40cm, Disposable, Sterile. | توصيلة كيس جمع السوائل 14 ف ? 30-40 سم | 2 | مستودعات الشئون الصحية بمحافظة بيشة
191016163 | 4222180301100 | Catheter Fixation Device. Stabilization Device. For suture-free fixation/stabilization of percutaneous drainage catheters. Available in four sizes, to fit virtually all percutaneous drainage catheters: Small (6-8.5 Fr), Medium (10-12 Fr), Large (12-14 Fr) and Extra large (14-16 Fr). Sterile. Disposable. Sizes of the fixation devices must be determined by the ordering center prior to delivery. | اداة لاصقة لتثبيت قساطر التصريف على الجلد.بدلا من الغرز.عدة مقاسات(صغير,وسط,كبير,كبير جدا).حسب الطلب | 34 | مستودعات الشئون الصحية بمحافظة بيشة
191000395 | 4229600600300 | Patch , PTFE ,Thickness 0.6 mm , Size 2.5 cm X 15 cm , Sterile. | رقعة جورتكس سمك 0.6 مم ومقاس 2.5 سم ? 15 سم | 2 | مستودعات الشئون الصحية بمنطقة الرياض
191000470 | 4229600603500 | Vascular Graft , ePTFE , Size 4 to 7 mm X 25 to 50 cm Acoording to center request, Sterile . | وصلة وعائية صناعية مقاس 4- 7 مم ? 25-50 سم معقمة | 2 | مستودعات الشئون الصحية بمنطقة الرياض
191000482 | 4229600608400 | Vascular Graft , PTFE , Cuffed Center Flex , Size 4 - 7 mm X 25 , Sterile . | وصلة وعائية صناعية متدرجة مركزية مقاس 4- 7 مم ? 45 سم معقمة | 3 | مستودعات الشئون الصحية بمنطقة الرياض
191000484 | 4229600601800 | Vascular Graft , Early Access 6 mm X 40 - 50 cm , Sterile . | وصلة وعائية سريعة التركيب 6 مم ? 40 - 50 سم | 2 | مستودعات الشئون الصحية بمنطقة الرياض
191000675 | 4229530601700 | Vascular Loop , Small Size , Radio-opaque , Length 40 cm , Sterile . | عروة شريانية مقاس صغير وطول 40 سم معقم | 1 | مستودعات الشئون الصحية بمنطقة الرياض
191000676 | 4229600606900 | Tube Graft , PTFE , Thin Wall , Length 10 cm , 3-8 mm Diameter (According to center request), Sterile. | رقعة انبوبية مقاس 10 سم * 3- 8 مم | 1 | مستودعات الشئون الصحية بمنطقة الرياض
191000830 | 4214410100400 | Thoracic Drainage Unit For Neonates , 250 - 500 cc , Closed System , 2 Chambers, Disposable , Sterile. | طقم تصريف سوائل القلب والصدر لعمليات القلب للكبار 2000 - 3000 سم3 | 16 | مستودعات الشئون الصحية بمنطقة الرياض
191000912 | 4220342500600 | Catheter, Embolectomy, Single Lumen, Progressive Inflation, Concentric, Highly Rupture-Resistant, Radiopaque, Size 4F, 40 to 80 cm Long According to center request, Pebax material, Disposable, Sterile | قسطرة ازالة الجلطات مفردة 4 فرنش ? 40-80 سم | 26 | مستودعات الشئون الصحية بمنطقة الرياض
191001030 | 4216165900100 | Permanent, chronic adult 14.5F dialysis catheter which consists of: radio opaque Carbothane, thin-walled, double ?D? lumen design with side holes for better flow rate and more patient comfort, staggered lumen exit ports spaced more than 3cm apart, recirculation apposition feature, flow rate of more than 450ml/min, coloured arterial and venous luer connections with large wings, Malleable Tri-Ball Tunnele with sleeve, 24 to 40 cm (19 to 35 cm from implantable cuff to tip)According to center request, PTFE coated guide wire stylet, 0.038 J-tipped radiopaque guide wire, 15F valved peel away and introducer with integrated hemostasis valve, subcutaneous implantable cuff, pliable suture wings, 5F 10cm coaxial introducer, 21 gauge x 7 cm echo tipped coated needle, 0.018x40cm nitinol body, platinum tipped mircowire, 18 gauge x 7 cm coated introducer needle, number 11 blade retractable safety scalpel, (2) injection caps, (2) adhesive dressing | طقم قسطرة الغسيل الكلوي مقاس 14.5 فرنش طول 24-40 سم | 94 | مستودعات الشئون الصحية بمنطقة الرياض
191001031 | 4216165900800 | Permanent, chronic pediatric 8 to 12 F dialysis catheter which consists of: radio opaque Carbothane, thin-walled, Straight , double ?D? lumen design with side holes for better flow rate and more patient comfort, staggered lumen exit ports spaced more than 3cm apart, recirculation apposition feature, flow rate of more than 450ml/min, coloured arterial and venous luer connections with large wings, Malleable Tri-Ball Tunnele with sleeve, (10 to 15 cm from implantable cuff to tip), PTFE coated guide wire stylet, 0.038 J-tipped radiopaque guide wire, 15F valved peel away and introducer with integrated hemostasis valve, subcutaneous implantable cuff, pliable suture wings, 5F 10cm coaxial introducer, 21 gauge x 7 cm echo tipped coated needle, 0.018x40cm nitinol body, platinum tipped mircowire, 18 gauge x 7 cm coated introducer needle, number 11 blade retractable safety scalpel, (2) injection caps, (2) adhesive dressing | طقم قسطرة الغسيل الكلوي مقاس 8-12 فرنش | 90 | مستودعات الشئون الصحية بمنطقة الرياض
191001036 | 4229516300000 | Endovenous Laser Treatment Kit , Radial Painless , Sterile , Consist Of : 1- Laser Fiber Reusable For The Same Patient In The Same Sitting - Uni-size For All Treatments, Suitable For Different Access Points . 2- Compatible Percutaneous Catheter Introducer Complete Set 6 FR Introducer , 6 FR Vessel ( One Laser Unit With Necessary Accessories (Laser Carrying Case , 3 X Safety Glasses , Operation Manual , Footswitch , Main Leads , Remote Interlock Connector , Laser Warning Signs ) Must Be Provided Free Of Charge For Every Centre ).3- MICROPUNCTURE KIT | طقم معالجة الدوالي بالليزر بجميع مكوناته | 14 | مستودعات الشئون الصحية بمنطقة الرياض
191012420 | 4229541400200 | BI - Extremity Vascular Pack , Sterile , Contains : 1 Back Table Cover, Reinforced 150X 225 cm. 3 Absorbent Towels. 1 Surgical Gown, Impervious, Large. 1 Surgical Gown, Impervious, X-Large. 4 Utility Drapes. 2 Impervious Stockinet, Large. 4 Drape Tape Strips, 10 X 50 cm. 1 Bi-Lateral Under leg perineal Drape 1 Top Bar Drape, 250 X 150 cm, With Tube Holder, And Heavy Absorbent Material, With ABC. 1 Suture Bag. 1 Needle Counter Magnetic - Foam. 1 Cuttary Pencil 1 Tip Cleaner. 1 Sharp Transfer Tray 1 Mayo Stand Cover The Material Of The Drape, Gowns and Covers Must Be Water Proof. | طقم تجهيز المريض لعمليات الاوعية الدموية الطرفية المزدوج حسب المواصفات | 9 | مستودعات الشئون الصحية بمنطقة الرياض
191012502 | 4111580600000 | Combo Cartridge for bedside blood testing( ABG,Ca,Na,K,Hct....ect) that is accurate, reliable and self-contained to be used with TRUpoint Blood Analysis System machines should be provided to each centers including points of care service, calibration and , training um: 25/pack | خرطوشة مزدوجة Ccبجانب المريض تستخدم للفحص ولقياس غازات الدم والكالسيوم والصوديوم والبوتاسيوم والهيم | 183 | مستودعات الشئون الصحية بمنطقة الرياض
191012504 | 4111620300400 | Blood Gas Cartridge for bedside testing that is accurate, reliable and self-contained to be used with TRUpoint Blood Analysis System machines should be provided to each centers including points of care service, calibration and , training um: 25/pack | خرطوشة مزدوجة للفحص H4 بجانب المريض لقياس الغازات ونيتروجين اليوريا في الدم ومؤشر القلب | 91 | مستودعات الشئون الصحية بمنطقة الرياض
191012515 | 4214210601400 | warming Infant Blanket , permits use of a lower velocity blower to supply gently moving, clean air. The warming method minimizes air currents in the operating room environment adjustable tempressure, sterile, disposable. Macchine to be provide freely with each 100 blankets" | بطانية لتدفئة المريض للرضع عن طريق الهواء قابلة لتعديل درجة الحرارة قياس (61cm x 94cm) و متوافقة مع | 443 | مستودعات الشئون الصحية بمنطقة الرياض
191012800 | 4232150100100 | Sternal Wire , Surgical Stainless Steel , Size 2 , Monofilament , 45 cm , Heavy Wire reverse or Taper cutting , 1/2 Circle , 40-48 mm Needle , Sterile. | سلك فولاذي للقفص الصدري مقاس 2 بابرة حسب المواصفات | 1 | مستودعات الشئون الصحية بمنطقة الرياض
191012905 | 4231220135300 | Braided Polyester Suture Coated With Silicon or Polybutylate , Size 2/0 Multifilament 3 Metric , 8 - 10 X 75 cm With Firm Pledget 6-7 mm X 3 mm X 1.5 mm , 25-26 mm Tapercut Double Armed Half Circle Needle , ( Blue/Green & White ) Sterile . | خيط جراحي بولي استر2/0 بابرة 26 مم | 1 | مستودعات الشئون الصحية بمنطقة الرياض
191012910 | 4231220135100 | Braided Polyester Suture Coated With Silicon or Polybutylate , Size 2/0 Multifilament 3 Metric , 10 X 75 cm , 25-26 mm Tapercut Double Armed Half Circle Needle , ( Blue/Green & White ) Sterile . | خيط جراحي بولي استر2/0 بابرة 26 مم ( 10 ? 75 سم ) | 2 | مستودعات الشئون الصحية بمنطقة الرياض
191012926 | 4231220168200 | Polydiaxanon or Polyglyconate Monofilament Suture , Size 5/0 , 70-75 cm Long , 13 mm 3/8 Round Bodied Double Needle , Sterile . | خيط جراحي بولي دياكسانون5/0 بابرة 13 مم 70 -75 سم | 2 | مستودعات الشئون الصحية بمنطقة الرياض
191015915 | 4222150402800 | PICC (Peripherally Inserted Central Catheter), Catheter Set, Power Injectable (5ml/second). Equipped with preloaded magnet tracking, real-time catheter tip direction and orientation (tip location for navigation guidance) and ECG (tip confirmation) to be used in conjunction with the PICC Tip Confirmation System (TCS). Stainless steel stylet with atraumatic tip, length 55cm. Set also includes: 4.0F Microintroducer with vessel dilator, 21 G Needle, 0.018? x 50cm Nitinol Guidewire, Disposable, Sterile full-body fenestrated drape, catheter fixation device, (Non-Silicone Material), maximum barrier tray, Sterile. Disposable. 3F, Single Lumen. The PICC tip tracking & confirmation system must be provided to each ordering center. Training and certification by the vendor must be provided to each center. | طقم قسطرة علاجية PICC .تعمل بالارشاد عن طريق الطرف المغناطيسي. تحمل ضغط عالي.مقاس القسطرة: 3 فرنش | 1 | مستودعات الشئون الصحية بمنطقة الرياض
191015916 | 4222150402900 | PICC (Peripherally Inserted Central Catheter), Catheter Set, Power Injectable (5ml/second). Equipped with preloaded magnet tracking, real-time catheter tip direction and orientation (tip location for navigation guidance) and ECG (tip confirmation) to be used in conjunction with the PICC Tip Confirmation System (TCS). Stainless steel stylet with atraumatic tip, length 55cm. Set also includes: 4.5F Microintroducer with vessel dilator, 21 G Needle, 0.018? x 50cm Nitinol Guidewire, Disposable, Sterile full-body fenestrated drape, catheter fixation device, (Non-Silicone Material), maximum barrier tray, Sterile. Disposable. 4 to 5 F, Single & Dual Lumen. The PICC tip tracking & confirmation system must be provided to each ordering center. Training and certification by the vendor must be provided to each center. | طقم قسطرة علاجي PICC .تعمل بالارشاد عن طريق الطرف المغناطيسي. تحمل ضغط عالي.مقاس القسطرة: 4 فرنش | 2 | مستودعات الشئون الصحية بمنطقة الرياض
191015918 | 4222150403100 | PICC (Peripherally Inserted Central Catheter), Catheter Set, Power Injectable (5ml/second). Equipped with preloaded magnet tracking, real-time catheter tip direction and orientation (tip location for navigation guidance) and ECG (tip confirmation) to be used in conjunction with the PICC Tip Confirmation System (TCS). Stainless steel stylet with atraumatic tip, length 55cm. Set also includes: 6.0F Microintroducer with vessel dilator, 21 G Needle, 0.018? x 50cm Nitinol Guidewire, Disposable, Sterile full-body fenestrated drape, catheter fixation device, (Non-Silicone Material), maximum barrier tray, Sterile. Disposable. 6F, Triple Lumen. The PICC tip tracking & confirmation system must be provided to each ordering center. Training and certification by the vendor must be provided to each center. | طقم قسطرة علاجيةPICC .تعمل بالارشاد عن طريق الطرف المغناطيسي. تحمل ضغط عالي. مقاس القسطرة: 6 فرنش | 4 | مستودعات الشئون الصحية بمنطقة الرياض
191000136 | 4229600501000 | Tricuspid Annuloplasty Ring, Sizes: 28-36 mm(According to center request) , Sterile. | حلقات صناعية لتثبيت الصمام ثلاثي الوريقات | 2 | مستودعات الشئون الصحية بمنطقة الجوف
191000140 | 4229600100100 | Valve, Aortic Tissue , Bovine , Sizes: 19-27 mm excellent hemodynamic treated with anti decalcification with sewing ring with radio opaque marker (According to center request), Sterile . | صمام نسيجى صناعي للاورطى 19-27 مم معقم | 5 | مستودعات الشئون الصحية بمنطقة الجوف
191000410 | 4229600600000 | Patch , Pericardium , Bovine with anti calcification treatment , Minimum Size 5 cm X 4-10 cm , Different Sizes According to center request Sterile . | رقعة الغشاء التاموري القلبي مقاس 4 ? 4 سم معقم | 1 | مستودعات الشئون الصحية بمنطقة الجوف
191000600 | 4229554401500 | Vascular Loop , Sizes: Small, Medium & Large with different colours(According to center request) , Radio-opaque , Length 40 cm , Sterile . | عروة شريانية مقاس صغير جدا وطول 40 سم | 15 | مستودعات الشئون الصحية بمنطقة الجوف
191000755 | 4229542200000 | Skin Preparation Pack , Sterile , Contains : - Sterile Wrap - Three Compartment Try (Two Of Them Removable) . - Pair Wrapped Latex-Free Gloves . - Two Cotton Tipped Applicators . - Two White Absorbent Towels - Two Blue Blotting Towels - Six Small Winged Grip Sponges - Three Sponge Sticks -Alcohol Base Steralization Solution / Chlorohexidine. - 3.7 OZ. 110 ml Bottle Of Povidone-Iosine Scrub Solution (0.75% Available Iodine) , 89 ml Bottle Of Povidone Iodine Paint Solution (1% Available Iodine) | صينية تجهيز الجلد للعمليات حسب المواصفات | 58 | مستودعات الشئون الصحية بمنطقة الجوف
191000825 | 4229495800500 | Endoscopic Vessel Harvesting System , Complete Set. | طقم قطع وعائي بالمنظار | 5 | مستودعات الشئون الصحية بمنطقة الجوف
191000875 | 4229530100200 | Blowing Device For CO2 And Saline , Low Profile , Malleable Shaft , On-Handle Volume Control Provides Precise CO2 And Mist Delivery During Anastomosis Of Beating Heart Surgery , Disposable , Sterile. | مرذاذ لتوصيل ثاني أكسيد الكربون والسالين عمليات القلب النابض | 10 | مستودعات الشئون الصحية بمنطقة الجوف
191000885 | 4229554401300 | Pledget Polymer , PTFE , Soft , Non Absorbable , Size 3 X 3 mm , Prepunched , Disposable , Sterile. | ضمادة ( بليدجت ) تترافلورو اثيلين مقاس 3 ? 3 مم | 5 | مستودعات الشئون الصحية بمنطقة الجوف
191000893 | 4229554400000 | Pledget Felt , PTFE , Soft , Non Absorbable , Oval Shpae , Size 4.8 mm , Sterile. | بليدجت بولي تترافلورو اثيلين بيضاوية مقاس 4.8 مم | 2 | مستودعات الشئون الصحية بمنطقة الجوف
191000950 | 4220344407500 | Vascular Access System For Chemotherapy Infusion ( Port Introducer Set ) , Adult , Size 9.6 FR , Low Profile , With Needle Set , Disposable , Sterile. | طقم اعطاء الادوية الكيماوية بروفايل منخفض | 23 | مستودعات الشئون الصحية بمنطقة الجوف
191000963 | 4229470300500 | Ergonomic Rigid Hand Held Intra Cardiac Sucker, Angled, Soft Silicon Vented Tip, Tip Size around 9 FR, Connector 1/4?, Disposable, Sterile. | شفاط للدم مقاس 9 فرنش | 10 | مستودعات الشئون الصحية بمنطقة الجوف
191001675 | 4220340505800 | Coronary PCI Balloon , Over The Wire compatible with 0.014" wire, Semi Compliant , Tapered Tip, 5Fr compatible. Diameter sizes 1-4 mm, 10-20mm, Assorted sizes and leangth as per center request, Disposable, Sterile . | قسطرة بالونيه بسلك مرشد مقاس 1-4 ? 10 - 20 مم . | 1 | مستودعات الشئون الصحية بمنطقة الجوف
191001684 | 4220340204900 | Catheter, Pigtail , Angled 145 Degree / Straight, Large Lumen , with Markers for Sizing, High Flow , Soft Safety Tip, Excellent Push Ability , Kink Resistant, Good Torque Transmission, Open End With 6 Side Holes , Accept 0.032 - 0.038" Guide Wire, Size 3-5 FR X 60-100 cm, Disposable, Assorted Size According to center Request, Sterile. | قسطره تشخيصيه نوع ذيل مقاس3-5 فرنش 60-110سم ، حسب المواصفات | 9 | مستودعات الشئون الصحية بمنطقة الجوف
191001686 | 4220340204500 | Catheter , Pigtail , Angled 145 Degree / Straight, Large Lumen , with Markers for Sizing, High Flow , Soft Safety Tip , Excellent Push Ability , Kink Resistant , Good Torque Transmission , Open End With 6-12 Side Holes , Accepts 0.035-0.038" Guide Wire , Size 4-6 FR X 110 cm , Disposable, Assorted Size According to center Request, Sterile. | قسطره تشخيصيه نوع ذيل مقاس4-6 فرنش ، 110سم ، حسب المواصفاات | 6 | مستودعات الشئون الصحية بمنطقة الجوف
191002370 | 4220340501100 | Cutting Balloon For PCI Hydrophilic Coating , Soft Laser Cut Tapered Tip , Accept 0.014" Wire ,With 3 Microsurgical Blade Mounted Longitudinally At Its Outer Surface , Proximal Shaft Should Contains The Inflation Lumen For The Balloon ,high saftey in negotiating tortures anatomy, 2nd Lumen For The Guide Wire , lingth 6-10 mm ,(Assorted diameters size as per center request) Disposable , Sterile . | بالون ذي شفرات قاطعة لتوسع ضيق الشرايين التاجية 2 ? 6 مم | 2 | مستودعات الشئون الصحية بمنطقة الجوف
191002571 | 4220340404900 | Guide Wire , PTCA , Flexible 0.014" Floppy , Length 180 - 300 cm , Durasteel Material , Proximal Shaft Provides Excellent Push Ability And 1:1 Torque , Hydrophilic Coating To Provide Enhanced Trackability , Distal Core Provides Good Flexibility And Stearability In Tortuousity , Radio Opaque Tip j tip / stright (according to center request) , Flexible And Shapeable , Disposable , Sterile. | سلك مرشد لتوسيع الشرايين مرن قطر 0.014 انش وطول 180 - 300 سم منحني او مستقيم | 78 | مستودعات الشئون الصحية بمنطقة الجوف
191002580 | 4220344800300 | Guide Wire , PTCA , Flexible 0.014 , 170-190 cm nitinol core material, polymer sleeves,shaping ribbon tip 3cm radiopaque coils,with marker , Different Tip Design According to center request. | سلك مرشد للقسطرة التاجية براس مستقيم ، الطول 170 - 190 سم . | 145 | مستودعات الشئون الصحية بمنطقة الجوف
191002590 | 4220340404800 | Guide Wire for PTCA for chronic total occlusions. Tapered from 0.009 to 0.014", 15 cm radio-opaque, straight micro cone tip. 0.8- 4.5 gram load. High tension stainless steel core covered with PTFE with spring coil. Length 175-300 cm according to center request, Sterile for single use. | سلك مرشد للقسطرة التاجية براس على شكل جي ، قاسي 0.8-4.5 جم ، الطول 175 - 300 سم . | 19 | مستودعات الشئون الصحية بمنطقة الجوف
191002620 | 4220340404600 | Guide Wire for PTCA for chronic total occlusions. Non tapered 0.014", 11 cm radio-opaque (according to center request) straight tip. 3-12 gram load (according to center request). High tension stainless steel core covered with PTFE with spring coil. Length 175-190 cm, Sterile for single use. | سلك مرشد للقسطرة التاجية متوسط الاستقامة بطول 175 - 190 سم . | 4 | مستودعات الشئون الصحية بمنطقة الجوف
191002631 | 4220340422000 | Guide Wire , PTCA , 0.014" For Extra Support , Length 175 - 190 cm , Durasteel , Proximal Shaft Provides Excellent Push Ability And 1:1 Torque , Hydrophilic Coating To Provide Enhanced Trackability , Radio Opaque Tip 3 cm, J Tip/Straight According to center request,Flexible And Shapeable , Disposable , Sterile. | سلك مرشد للقسطرة التاجية بطول 175 - 190 سم . | 19 | مستودعات الشئون الصحية بمنطقة الجوف
191002650 | 4220340402700 | Exchange Wire ,Teflon Coated, J-Tip/Straight 0.021-0.038" X 260 cm , Disposable,Assorted size According to center request, Sterile. | سلك مرشد شديد القسوة ( جي ) مقاس 0.021 -0.038 انش ? 260 سم | 19 | مستودعات الشئون الصحية بمنطقة الجوف
191002690 | 4220340401700 | Exchange Wire, Amplatz Super Stiff , Long Floppy J Tip , 0.038"X 260 cm , Disposable , Sterile . | سلك مرشد للقسطرة شديد القسوة مقاس 0.038 انش ? 260 سم | 19 | مستودعات الشئون الصحية بمنطقة الجوف
191002710 | 4220340402800 | Guide Wire , J Tip/Straight ,Teflon Coated , 0.018"X 260 cm , Disposable , Sterile . | سلك مرشد للقسطرة شكل جي مقاس 0.018 انش ? 260 سم | 6 | مستودعات الشئون الصحية بمنطقة الجوف
191003050 | 4220340409100 | Exchange Noodle Guide Wire Size 0.035 " X 300 cm , Disposable , Sterile | سلك مرشد 0،035 بوصة ? 300 سم | 10 | مستودعات الشئون الصحية بمنطقة الجوف
191003060 | 4220340409200 | Extension Wire 0.014", Compatible With PTCA Guide Wires , Stainless Steel , Length 145 cm , Disposable , Sterile. | سلك توصيل مقاس 0.014 انش | 4 | مستودعات الشئون الصحية بمنطقة الجوف
191003130 | 4220344401300 | Percutaneous Sheath Introducer Set , 5-8 FR , 7.5-11 cm Long With competent Valve That prevent back bleed even if smaller french catheter is inserted , 3 Ways Stopcock side arm , J Tip 45 cm Guide Wire ( 0.035" ), with Dilator, Thin Wall Puncture Needle, Disposable , Sterile, Assorted According to center request. | طقم موصل قسطرة مع موزع ثلاثي وصمام لمنع ارتجاع الدم بشكل جي 5-8 فرنش وطول 7.5-11 سم | 4 | مستودعات الشئون الصحية بمنطقة الجوف
191003230 | 4220340301800 | Percutaneous Transeptal Puncture Set 6F , Mullins Sheath Introducer Compatible With 19 G Transeptal Puncture Needle Curved Tip , 56 cm Long With Stopcock And Obturator , Dilator , Disposable , Sterile . | طقم لثقب الحاجزالاذيني للقلب بغلاف مولين مقاس 6 ف بابرة مع ابرة منحنية الأطراف 19 G ، الطول 56 سم | 4 | مستودعات الشئون الصحية بمنطقة الجوف
191003240 | 4220340303600 | Percutaneous Transeptal Puncture Set 6F, Mullins Sheath Introducer Compatible With 19 G Transeptal Puncture Needle Curved Tip , 71 cm Long With Stopcock And Obturator , Dilator , Disposable , Sterile . | طقم لثقب الحاجزالاذيني للقلب بغلاف مولين مقاس 6 ف بابرة مع ابرة 19 G منحنية الأطراف ، طول 71 سم | 1 | مستودعات الشئون الصحية بمنطقة الجوف
191003370 | 4220344800200 | Balloon Expandable Coronary graft (covered PTFE) Stent, Flexible , Radio Opaque, Low Profile, High Performance , Flexibility ,Trackability, Excellent Vessel Wall Coverage, Secure Balloon Retention ,Two Markers , 6F Compatible, Premounted In Monorial Balloon Assorted sizes as per center request , Sterile. | وعاء شبكي نسيجي داعم لتوسيع الشرايين التاجية مقاس 2.5 ? ( 8 | 4 | مستودعات الشئون الصحية بمنطقة الجوف
191003641 | 4229591200200 | Coronary Stent, Drug Eluting, Coated With Cytotoxic / Cytostatic Agent ,Cobalt Chromium Thin Struts With high Radial Force, Non Thrombogenic, Non Inflammatory ,Thin & Biocompatible Polymer, with the latest Technology ,Diameter Size 2.0-5.0 mm,length 8-48mm (Assorted lengths as per center request), Sterile. | وعاء شبكي نسيجي مغطي بالدواء كوبالت اولوي مقاس 2.25 ? ( 11 - 14 ) مم | 194 | مستودعات الشئون الصحية بمنطقة الجوف
191003661 | 4229591200000 | Coronary Stent, Drug Eluting, Coated with , platinum Chromium Thin Struts With high Radial Force, Non Thrombogenic, Non Inflammatory ,Thin & Biocompatible Polymer, with the latest Technology ,Diameter Size 2.25-5.0 mm (Assorted lengths 8- to at least 38 mm as per center request), Sterile. | وعاء شبكي نسيجي مغطي بالدواء كوبالت اولوي مقاس 2.25 ? ( 20 - 24 ) مم | 57 | مستودعات الشئون الصحية بمنطقة الجوف
191003857 | 4229591201300 | Stent, Drug Eluted, Non Thrombogenic, Non Inflammatory ,Thin & Biodegradable Polymers, with the latest Technology, Assorted Sizes, Sterile.( Required Sizes Will Be Specified According To Individual Centers Needs ). | دعامة شريانية مغطاة بالدواء قابل للتحلل البيولوجي مقاسات منوعة | 19 | مستودعات الشئون الصحية بمنطقة الجوف
191004120 | 4220342800200 | Valve , Haemostatic , 3 - Ways For PTCA , Inner Lumen Diameter > 3 mm , Disposable , Sterile. With torque device and introducer needle. | موزع صمام ثلاثي الاتجاه بقطر 3 مم | 4 | مستودعات الشئون الصحية بمنطقة الجوف
191004125 | 4220342800300 | Copilot Bleedback Control valve set with non-rotating technique, it has introducer needle compatable with wire size 0.014, and tourqe device, inside diameter 2.44 mm. The device has 2 seals one for clamp and one for Bleedback control, sterile. | طقم لادخال البالون | 39 | مستودعات الشئون الصحية بمنطقة الجوف
191004950 | 4220340500900 | Cutting Balloon , 5-8 / 20 mm , Disposable , Sterile . | قسطرة بالونيه قاطعة مقاس 5\20 مم | 2 | مستودعات الشئون الصحية بمنطقة الجوف
191006150 | 4214251300000 | Needle , Puncture , Short Bevel , Wide Internal Diameter , Seldinger Technique , Gauge 21 X 2.5-7 cm , Disposable , Sterile.According to center request. | إبرة فتح الشريان أو الوريد مقاس 21 ? 2.5 -7 سم | 2 | مستودعات الشئون الصحية بمنطقة الجوف
191006203 | 4220344100800 | Intravascular Ultrasound Catheter ( IVUS ) Compatible With Volcano System with sterile cover for pullback (An Auto Pull Back and Machine , Educational training and software update to be provided to each center. | قسطرة التصوير المقطعي للشرايين قبل تركيب الدعامات لجهاز فولكانو | 19 | مستودعات الشئون الصحية بمنطقة الجوف
191006204 | 4220340416100 | FFR Wire , 0.014" , 175 cm Long , With 3 cm Radiopaque Soft Distal Tip To Be Used For Assesment of Coronary Stenosis , 1.8 Pressure / Temprature Sensor Compatible With RADI FFR Machine. Educational training and software update to be provided to each center | قسطرة قياس التدفق التاجي | 19 | مستودعات الشئون الصحية بمنطقة الجوف
191006205 | 4220340419400 | FFR Wire , 0.014" , 175 cm Long , With 3 cm Radiopaque Soft Distal Tip To Be Used For Assesment of Coronary Stenosis , 1.8 Pressure / Temprature Sensor Compatible With Volcano FFR Machine. Educational training and software update to be provided to each center | قسطرة قياس التدفق التاجي لجهاز فولكانو | 25 | مستودعات الشئون الصحية بمنطقة الجوف
191006207 | 4220340202000 | OCT catheter for coronary artery imaging compatible with St.Jude System. Sterile. (An Auto Pull Back and Machine ,Educational training must be provided free of charge with update to latest software). | قسطرة تصويرية بالاشعة فوق الحمرا | 15 | مستودعات الشئون الصحية بمنطقة الجوف
191006310 | 4229180213500 | Retrieval Forceps, 3-5F , For Foreign Bodies Removal 120 cm , Disposable , Sterile . | ملقاط لإخراج الأجسام الغريبة من الأوعية الدموية مقاس 3 ف ? | 2 | مستودعات الشئون الصحية بمنطقة الجوف
191006360 | 4220344800000 | Distal Protection Device For PCI of Vein Graft and coronary Procedures, compatible with 0.014 wire, Radio-opaque platinuim coated nitinol loop, 110 micron filter, with self centering cabability, rapid exchange, compatible with 6FR guide, Sterile. (assorted sizes as per center request) | فلتر وريدي | 2 | مستودعات الشئون الصحية بمنطقة الجوف
191006366 | 4220341800200 | Rotalink plus - kit ( Burr & Advancer ) Compatible With rotational atherectomy System ( Rotablator) for Pre-treating of calcified lesions, length 135 cm, Burr size 1.25-2.15 mm. (Other sizes can be provided according to center request) Sterile. (Console and training to be provided to each center, free of charge.) | مجموعق مثقاب مقاس 1.25 مل | 2 | مستودعات الشئون الصحية بمنطقة الجوف
191006375 | 4220340522100 | PTCA Balloon , used for CTO.very small diameterand low crossing profile .0195", length 10-15mm with 160 cm translucent shaft. | بالونات لتوسيع الشرايين باقطار صغيرة للانسداد التام باطوال 10-15 ملم | 232 | مستودعات الشئون الصحية بمنطقة الجوف
191008054 | 4220350200300 | Pacing Wire , Myocardial Pacing , Temporary, Stable Fixation , A traumatic Removal, With Loop , Breakable Needle 60-89 mm (According to center request), Sterile. | سلك موصل لمنطقة تنظيم ضربات القلب للكبار مع ابرة | 39 | مستودعات الشئون الصحية بمنطقة الجوف
191008060 | 4220350200400 | Temporary Pacemaker Lead, Balloon Tipped, With Puncture Needle and Introducer, Size: 5F, 6F , With Plastic Sleeves, Disposable, Sterile (Sizes Will Be Specified By End User Upon Delivery) | سلك لمنظم ضربات القلب المؤقت مع بالون طرفي مقاس 5 ف | 10 | مستودعات الشئون الصحية بمنطقة الجوف
191010067 | 4229530200500 | Aortic Arch Cannula , Size 20-24 F According center request, Straight, with blunt introducer tip and vent cap , adjustable depth marking Collar & Wire Reinforcement , Vented Luer Lock Connector Fit ( 3/8 ) Inch , Disposable , Sterile. | كانيولا لجذع الاورطي وحافة خياطة مقواة بسلك 6 فرنش بموصل | 2 | مستودعات الشئون الصحية بمنطقة الجوف
191010126 | 4229530206600 | Aortic Root Cannula ( Antegrade Cardioplegia Cannula ) Without Vent Line ,Straight Tip & Introducer , Valve And Tubing Connector 1/4 Inch , Luer Lock , Female , Flow Guard , Size (7 FR - 9 FR)According center request ,Disposable , Sterile. | كانيولا لجذر الاورطي لحقن محلول تبريدالقلب بدون فتحة 7 فرنش ? 14 سم بموصل يلاءم 1/4 أنش | 14 | مستودعات الشئون الصحية بمنطقة الجوف
191010143 | 4229530800000 | Multiple perfusion set, Female luer on single inlet legs with 1-3 inch length leg with blue clamp and 3-10 inch length legs with Red clamps, According to center request, Disposable, Sterile | طقم متعدد التروية مع مدخل مذكر أو مؤنث | 5 | مستودعات الشئون الصحية بمنطقة الجوف
191010260 | 4229530201400 | Venous Femoral Cannula Set, coated, Contains : Wire Reinforced Cannula 15-29 FR According center request, Connector 3/8" , Around 20" Long , Non Vented , Multi Beveled Tips , Introducer With Depth Marking, Compatible Needle & Guide Wire , Dilator , Scalpel Knife , Hemostasis Cap , Disposable , Sterile. | طقم كانيولا وريدية فخذية مقواة بسلك مقاس 15-29 فرنش وطول 20 أنش . | 2 | مستودعات الشئون الصحية بمنطقة الجوف
191010300 | 4229530201600 | Venous Return Cannula , Single , Straight , Wire Rein Forced ,Connector Assorted Sizes, Malleable, Size Assorted Sizes FR According center request , Disposable , Sterile. | كانيولا وريديه مستقيمة ومقواة بسلك مقاس متعدد فرنش ، وموصل | 1 | مستودعات الشئون الصحية بمنطقة الجوف
191010450 | 4229472200000 | Left Ventricle Vent, Non Vented, Preformed, With Obturator, With Side Holes Fits( 1/4 ) Inch Tube Size Assorted Sizes FR according to hospital request, Disposable, Sterile. | قسطرة تصريف للبطين الأيسر مقاس متعدد | 5 | مستودعات الشئون الصحية بمنطقة الجوف
191010490 | 4229470800000 | Mounting Pad For Low Level Sensor In Cardiotomy Reservoir ( Oxygenator ) , Pack Of 100 pcs . | حساس مستوى السائل لخزان الدم للرئة الصناعية | 28 | مستودعات الشئون الصحية بمنطقة الجوف
191010736 | 4220341004000 | Activated Clotting Time Cartridges For ACT II Machine , Disposable . Packing : 50 Pcs / Box | خرطوشة حساب زمن التخثر النشط رقم 2 | 5 | مستودعات الشئون الصحية بمنطقة الجوف
191012800 | 4232150100100 | Sternal Wire , Surgical Stainless Steel , Size 2 , Monofilament , 45 cm , Heavy Wire reverse or Taper cutting , 1/2 Circle , 40-48 mm Needle , Sterile. | سلك فولاذي للقفص الصدري مقاس 2 بابرة حسب المواصفات | 2 | مستودعات الشئون الصحية بمنطقة الجوف
191012805 | 4231220165600 | Sternal Wire , Surgical Stainless Steel , Size 3 , Monofilament , 1/2 Circle Taper Cut Needle 48-55 mm , Sterile. | سلك فولاذي للقفص الصدري بابرة قاطعة مقاس 3 معقم | 3 | مستودعات الشئون الصحية بمنطقة الجوف
191012822 | 4220341005000 | Double Wire, Surgical Stainless Steel Size 6, Monofilament, 45 cm, ? Circle Taper Cut 48 mm, Needle, 2 Strand, Sterile | ستيل مقاس 6 سلك مزدوج 45 سم 48 مم 1/2 دائرية قاطعة مستدقة عدد 2 سلك فى الوحدة | 19 | مستودعات الشئون الصحية بمنطقة الجوف
191012832 | 4231221100700 | Polypropylene Suture , Monofilament , Blue Colour , 2/0 , 75-90 cm Long With 16-17 mm 1/2 circle Double Arm Needle , Sterile . | خيط جراحي بولي بروبايلين وحيد الخيط 0/2 ، 90 سم ، 17 ملم | 2 | مستودعات الشئون الصحية بمنطقة الجوف
191012835 | 4231220165200 | Polypropylene Suture , Monofilament , Blue Color , 3/0 , 75-90 cm Long With 16-17 mm Taper Cut Double Half Circle Needle , Sterile . | خيط جراحي بولي بروبايلين وحيد الخيط 0/3 ,90 سم بابرة 16 مم | 9 | مستودعات الشئون الصحية بمنطقة الجوف
191012880 | 4231221101200 | Polypropylene Suture , Monofilament , Blue Color , 7/0 , 60 cm Long With 13 mm 3/8 Circle Round Bodied Double Arm Needle , Sterile . | خيط جراحي بولي بروبايلين وحيد الخيط 7/0 براس ابرة اسود 13 | 1 | مستودعات الشئون الصحية بمنطقة الجوف
191012888 | 4231220164400 | Braided Polyester Suture Coated With Silicon or Polybutylate , Size 3/0 Multifilament 3 Metric , 90 cm Long 16-17 mm Taperpoint Double Armed Half Circle Needle , Blue/Green , Sterile . | خيط جراحي بولي استر3/0 بابرة 17 مم | 2 | مستودعات الشئون الصحية بمنطقة الجوف
191012890 | 4231220134900 | Braided Polyester Suture Coated With Silicon or Polybutylate , Size 2/0 Multifilament 3 Metric , 10 X 75 cm ,With Firm Pledget 6-7 mm X 3 mm X 1.5 mm , 16-17 mm Tapercut Double Armed Half Circle Needle , ( Blue/Green & White ) Sterile . | خيط جراحي بولي استر2/0 بابرة قاطعة 17 مم(10 ? 75 سم ) | 2 | مستودعات الشئون الصحية بمنطقة الجوف
191012900 | 4231220134600 | Braided Polyester Coated With Silicon or Polybutylate , Size 2/0 Multifilament 3 Metric , 10 X 75 cm , 20 mm Taperpoint Double Armed Half Circle Needle , ( Blue/Green & White ) Sterile . | خيط جراحي بولي استر2/0 بابرة 20 مم | 2 | مستودعات الشئون الصحية بمنطقة الجوف
191012903 | 4231220132500 | Polypropylene Suture , Monofilament , Blue Color , 5/0 , 60-75 cm Long With 10-13 mm, According center Request, Taper Point Needle With 2 TFE Pledget 3X6 mm , Sterile . | خيط جراحي بولي بروبايلين 4/0 ? 60-75 سم بابرة 10 - 13 مم مع قطعتي بليدجيت 6?3 مم. | 2 | مستودعات الشئون الصحية بمنطقة الجوف
191012905 | 4231220135300 | Braided Polyester Suture Coated With Silicon or Polybutylate , Size 2/0 Multifilament 3 Metric , 8 - 10 X 75 cm With Firm Pledget 6-7 mm X 3 mm X 1.5 mm , 25-26 mm Tapercut Double Armed Half Circle Needle , ( Blue/Green & White ) Sterile . | خيط جراحي بولي استر2/0 بابرة 26 مم | 2 | مستودعات الشئون الصحية بمنطقة الجوف
191012910 | 4231220135100 | Braided Polyester Suture Coated With Silicon or Polybutylate , Size 2/0 Multifilament 3 Metric , 10 X 75 cm , 25-26 mm Tapercut Double Armed Half Circle Needle , ( Blue/Green & White ) Sterile . | خيط جراحي بولي استر2/0 بابرة 26 مم ( 10 ? 75 سم ) | 2 | مستودعات الشئون الصحية بمنطقة الجوف
191012915 | 4231220135400 | Braided Polyester Suture Coated With Silicon or Polybutylate , Size 2/0 Multifilament 3 Metric , 90 cm Long , 25-26 mm Taperpoint Double Armed Half Circle Needle , Blue/Green Sterile . | خيط جراحي بولي استر2/0 بابرة 26 مم 90? سم | 5 | مستودعات الشئون الصحية بمنطقة الجوف
191014050 | 4220340502200 | Angioplasty Balloon, Over-The-Wire (OTW), Dual Lumen, 4-6F, Atraumatic Tip, Excellent Pushability & Flexibility, Kink Resistant, High Rated Burst Pressure (12 - 15 ATM), Rapid Inflation / Deflation, Balloon Size: 6 mm, balloon length must range 2-20 cm, Shaft Length must range 75-150 cm, Disposable, Sterile. The specific balloon lengths and shaft lengths must be decided by the recieving center before delivery. | قسطرة توسيع شرياني 5 ف بضغط 12 - 15 اتموسفير مقاس 6 مم ? 4 سم وطول 75 سم | 2 | مستودعات الشئون الصحية بمنطقة الجوف
191014130 | 4220341118800 | Angioplasty Balloon, Over-The-Wire (OTW), Dual Lumen, 6-7 F, Atraumatic Tip, Excellent Pushability & Flexibility, Kink Resistant, High Rated Burst Pressure (12 - 15 ATM), Rapid Inflation / Deflation, Balloon Size: 9 mm, balloon length must range 3-20 cm, Shaft Length must range 75-150 cm, Disposable, Sterile. The specific balloon lengths and shaft lengths must be decided by the recieving center before delivery. | قسطرة توسيع شرياني 5 فرنش بضغط 12 - 15 اتموسفير مقاس 9 مم ? 4 سم وطول 75-90 سم | 1 | مستودعات الشئون الصحية بمنطقة الجوف
191014400 | 4229591125200 | Stent, Balloon Expandable, Minimal Foreshortening,Compatible, Balloon Diameter: 7 - 9 mm, Balloon length: 2 - 8 cm, Catheter Length: 80-130 cm, 5-6 Fr, Sterile, Disposable. The various stent diameters and stent lengths to be chosen by recieving center before delivery. | دعامة شريانية بالونية مقاس 7 ? 6 طول القسطرة 75-90 سم | 2 | مستودعات الشئون الصحية بمنطقة الجوف
191014632 | 4220340406500 | Guide Wire , Micro , Extra Support Nitinol , Angled Platinum Tip , 0.018". Length: 180 - 270 cm , Disposable , Sterile. The wire length should be decided by the receiving center before delivery | سلك مرشد دقيق 0.018 ? 180 سم | 1 | مستودعات الشئون الصحية بمنطقة الجوف
191014771 | 4220343312800 | Catheter, Diagnostic Angiographic, Glide Catheter, 100% Hydrophilic, Vertebral, End Hole, 4 to 5F, 0.035" X 100 cm, Disposable, Sterile. | ?سظرة تصنٍرٍة حسب افكناص?ات Catheter, Diagnostic Angiographic, Glide Catheter, 100% Hydrophilic, Vertebral, End Hole, 4-5 F, 0.035 X 100 cm, Disposable, Sterile. | 1 | مستودعات الشئون الصحية بمنطقة الجوف
191014774 | 4220344800900 | Infusion Catheter infusion Length: 5 to 50cm, 4 to 5F, 0.035" X 40 to 150 cm, Disposable, Sterile. | قسطرة تروية 5 فرنش ? 5-50 سم | 2 | مستودعات الشئون الصحية بمنطقة الجوف
191015915 | 4222150402800 | PICC (Peripherally Inserted Central Catheter), Catheter Set, Power Injectable (5ml/second). Equipped with preloaded magnet tracking, real-time catheter tip direction and orientation (tip location for navigation guidance) and ECG (tip confirmation) to be used in conjunction with the PICC Tip Confirmation System (TCS). Stainless steel stylet with atraumatic tip, length 55cm. Set also includes: 4.0F Microintroducer with vessel dilator, 21 G Needle, 0.018? x 50cm Nitinol Guidewire, Disposable, Sterile full-body fenestrated drape, catheter fixation device, (Non-Silicone Material), maximum barrier tray, Sterile. Disposable. 3F, Single Lumen. The PICC tip tracking & confirmation system must be provided to each ordering center. Training and certification by the vendor must be provided to each center. | طقم قسطرة علاجية PICC .تعمل بالارشاد عن طريق الطرف المغناطيسي. تحمل ضغط عالي.مقاس القسطرة: 3 فرنش | 42 | مستودعات الشئون الصحية بمنطقة الجوف
191000140 | 4229600100100 | Valve, Aortic Tissue , Bovine , Sizes: 19-27 mm excellent hemodynamic treated with anti decalcification with sewing ring with radio opaque marker (According to center request), Sterile . | صمام نسيجى صناعي للاورطى 19-27 مم معقم | 1 | مستودعات الشئون الصحية بمنطقة تبوك
191000375 | 4229600607600 | Patch , PTFE ,Thickness 0.4 mm , Size 2 cm X 14 cm , Sterile. | رقعة جورتكس 0.4 مم ومقاس 2 سم ? 14 سم | 1 | مستودعات الشئون الصحية بمنطقة تبوك
191000395 | 4229600600300 | Patch , PTFE ,Thickness 0.6 mm , Size 2.5 cm X 15 cm , Sterile. | رقعة جورتكس سمك 0.6 مم ومقاس 2.5 سم ? 15 سم | 1 | مستودعات الشئون الصحية بمنطقة تبوك
191000755 | 4229542200000 | Skin Preparation Pack , Sterile , Contains : - Sterile Wrap - Three Compartment Try (Two Of Them Removable) . - Pair Wrapped Latex-Free Gloves . - Two Cotton Tipped Applicators . - Two White Absorbent Towels - Two Blue Blotting Towels - Six Small Winged Grip Sponges - Three Sponge Sticks -Alcohol Base Steralization Solution / Chlorohexidine. - 3.7 OZ. 110 ml Bottle Of Povidone-Iosine Scrub Solution (0.75% Available Iodine) , 89 ml Bottle Of Povidone Iodine Paint Solution (1% Available Iodine) | صينية تجهيز الجلد للعمليات حسب المواصفات | 172 | مستودعات الشئون الصحية بمنطقة تبوك
191000875 | 4229530100200 | Blowing Device For CO2 And Saline , Low Profile , Malleable Shaft , On-Handle Volume Control Provides Precise CO2 And Mist Delivery During Anastomosis Of Beating Heart Surgery , Disposable , Sterile. | مرذاذ لتوصيل ثاني أكسيد الكربون والسالين عمليات القلب النابض | 2 | مستودعات الشئون الصحية بمنطقة تبوك
191000950 | 4220344407500 | Vascular Access System For Chemotherapy Infusion ( Port Introducer Set ) , Adult , Size 9.6 FR , Low Profile , With Needle Set , Disposable , Sterile. | طقم اعطاء الادوية الكيماوية بروفايل منخفض | 5 | مستودعات الشئون الصحية بمنطقة تبوك
191000961 | 4229473300300 | Coronary Suction Tube , Soft Tip , Comfortable Hand Grip , Vacuum Control , Tips Can Be Shaped To Surgeon Preference Terminating With 1/4 Inch Slip Connector ,Size 6 FR , Disposable , Sterile . | قسطرة شفط تاجية مقاس 6 ف | 23 | مستودعات الشئون الصحية بمنطقة تبوك
191002690 | 4220340401700 | Exchange Wire, Amplatz Super Stiff , Long Floppy J Tip , 0.038"X 260 cm , Disposable , Sterile . | سلك مرشد للقسطرة شديد القسوة مقاس 0.038 انش ? 260 سم | 16 | مستودعات الشئون الصحية بمنطقة تبوك
191002695 | 4220340401800 | Exchange Wire , extra Stiff TFE coated stainless , flexible Floppy J Tip , 0 .035" X 260 cm , Disposable , Sterile . | سلك شديد القساوه طول 260 سم | 12 | مستودعات الشئون الصحية بمنطقة تبوك
191002710 | 4220340402800 | Guide Wire , J Tip/Straight ,Teflon Coated , 0.018"X 260 cm , Disposable , Sterile . | سلك مرشد للقسطرة شكل جي مقاس 0.018 انش ? 260 سم | 19 | مستودعات الشئون الصحية بمنطقة تبوك
191003050 | 4220340409100 | Exchange Noodle Guide Wire Size 0.035 " X 300 cm , Disposable , Sterile | سلك مرشد 0،035 بوصة ? 300 سم | 2 | مستودعات الشئون الصحية بمنطقة تبوك
191003671 | 4229591200600 | Coronary Stent,Drug Eluting , self expandable , balloon-mounted , Nitinol And Excellent Flexibility , Deliverability With Thin Struts, High Radial Force ,for ectatic vesels minimal late diameter loss, Diameter Sizes: 2.5-4.5 mm Lengths: 17-27 mm Two Markers , with the latest Technology different diameter Sizes and lengths .sterile | وعاء شبكي نسيجي مغطي بالدواء كوبالت اولوي مقاس ذاتي التوسع، عدة مقاسات | 2 | مستودعات الشئون الصحية بمنطقة تبوك
191010285 | 4229530201200 | Venous Cannula , Two Stage , Kink Resistant , Wire Reinforced , Length Around 15 " , Non Vented , connector 1/2", 32 X 40 FR , 34 X 46 FR , 36 X 46 FR , 36 X 51 FR , According to center request Disposable , Sterile. | كانيولا وريدية ثنائية مقاس 32 ? 40 ف | 4 | مستودعات الشئون الصحية بمنطقة تبوك
191010490 | 4229470800000 | Mounting Pad For Low Level Sensor In Cardiotomy Reservoir ( Oxygenator ) , Pack Of 100 pcs . | حساس مستوى السائل لخزان الدم للرئة الصناعية | 9 | مستودعات الشئون الصحية بمنطقة تبوك
191010736 | 4220341004000 | Activated Clotting Time Cartridges For ACT II Machine , Disposable . Packing : 50 Pcs / Box | خرطوشة حساب زمن التخثر النشط رقم 2 | 4 | مستودعات الشئون الصحية بمنطقة تبوك
191014050 | 4220340502200 | Angioplasty Balloon, Over-The-Wire (OTW), Dual Lumen, 4-6F, Atraumatic Tip, Excellent Pushability & Flexibility, Kink Resistant, High Rated Burst Pressure (12 - 15 ATM), Rapid Inflation / Deflation, Balloon Size: 6 mm, balloon length must range 2-20 cm, Shaft Length must range 75-150 cm, Disposable, Sterile. The specific balloon lengths and shaft lengths must be decided by the recieving center before delivery. | قسطرة توسيع شرياني 5 ف بضغط 12 - 15 اتموسفير مقاس 6 مم ? 4 سم وطول 75 سم | 2 | مستودعات الشئون الصحية بمنطقة تبوك
191014352 | 4229591000300 | Stent, Self Expandable, Uncovered, Biliary, Minimal Foreshortening, Low Deployment Force, Stent Diameter: 7 - 12 mm, Stent Length: 4-15 cm, Shaft Length: 80-135 cm, Sterile. The specific stent diameter, stent lengths and catheter shaft lengths must be decided by the recieving center before delivery. | دعامة شريانية مقاس 10 مم ? 4 سم ، طول القسطرة 80- 135سم | 2 | مستودعات الشئون الصحية بمنطقة تبوك
191014400 | 4229591125200 | Stent, Balloon Expandable, Minimal Foreshortening,Compatible, Balloon Diameter: 7 - 9 mm, Balloon length: 2 - 8 cm, Catheter Length: 80-130 cm, 5-6 Fr, Sterile, Disposable. The various stent diameters and stent lengths to be chosen by recieving center before delivery. | دعامة شريانية بالونية مقاس 7 ? 6 طول القسطرة 75-90 سم | 2 | مستودعات الشئون الصحية بمنطقة تبوك
191014709 | 4220343301800 | Catheter, Diagnostic Angiographic, C2 Cobra, Hydrophilic Coating, End Hole, 4F, 0.035" X 100 cm, Disposable, Sterile. | ?سظرة تصنٍرٍة برأس ?نبرا 4 ?رلش 0.035 * 100 سك. Catheter, Diagnostic Angiographic, C2 Cobra, Hydrophilic Coating, End Hole, 4F, 0.035 X 100 cm, Disposable, Sterile. | 1 | مستودعات الشئون الصحية بمنطقة تبوك
191014749 | 4220343302600 | Catheter, Diagnostic Angiographic, Glide Catheter, 100% Hydrophilic, Headhunter H1, End Hole, 5F, 0.035" X 100 cm, Disposable, Sterile . | قسطرة تصويرية حسب المواصفات ، 100 هيدروفيلك ، 5 فرنش ، نهاية مجوفة ، 0.035 * 100 سم. | 2 | مستودعات الشئون الصحية بمنطقة تبوك
191014756 | 4220340301700 | Guiding Sheath, Guiding Coaxial Design, 7F, 0.086" x 55 cm, Straight, Disposable, Sterile. | قسطرة قيادية , 7 فرنش ، 0.086 ? 55 سم | 1 | مستودعات الشئون الصحية بمنطقة تبوك
191014793 | 4220340300700 | Guiding Sheath, Guiding Coaxial Design, 5 to 6F, 0.086" x 45-65 cm, Disposable, Gentle Variable Curve, Sterile. (The specfic distal curve type must be deterimined by the ordering center prior to delivery). | قسطرة قيادية 5-6 فرنش 0.086 *55 سم حسب المواصفات | 2 | مستودعات الشئون الصحية بمنطقة تبوك
191014814 | 4220344300700 | Microcatheter & Guidewire (0.018") kit: Fibered braided Microcatheter total length: 115 TO 135 cm, distal length 10-20cm, proximal outer diameter: 3Fr, distal outer diameter: 2.8Fr, accommodates 0.018" guide-wire, maximum pressure 800-900psi. Guidewire length: 165cm, guidewire taper minimum length 39cm, includes: torque device, guidewire introducer. Disposable, Sterile. The catheter length should be decided by receiving center before delivery | ظ?ك ?سظرة د?ٍ?ة لاغكة نسف? كرشد حسب افكناص?ات. Microcatheter & Guidewire (0.018) kit: Fibered braided Microcatheter total length 115cm, distal length 10-20cm, proximal outer diameter: 3Fr, distal outer diameter: 2.8Fr, accommodates 0.018 gu | 1 | مستودعات الشئون الصحية بمنطقة تبوك
191014825 | 4220344300900 | Microcatheter set, smooth tracking, enhanced visibility, superior durability, excellent flexibility, kink resistent, excellent embolization performance, chemical resistant material, PTFE ultra-smooth inner lumen surface, end hole, Proximal/Distal O.D. (Fr): 3.0/2.8, Proximal/Distal I.D.: 0.027"/0.027", excellent I.D./O.D. Ratio (0.027F I.D./2.8F O.D.), Usable/Distal Length: 105-135cm / 10-20cm, 0.018? guidewire, guidewire introducer, torque device, disposable, sterile. | طقم قسطرة دقيقة ناعمة ، قطرها الداخلي 0.027 فرنش ، قطرها الخارجي 2.8 فرنش ، الطول 105- 135 سم ، Distal 10-20 سم. | 3 | مستودعات الشئون الصحية بمنطقة تبوك
191014840 | 4222150400700 | Support Catheter, For Peripheral Interventions. Hydrophilic coated, Low transitionless profile from hub to tip, integrated radiopaque markers, braided construction. Disposable, Sterile. Straight Tip or angled , Size: 2.6F, Catheter Length: 90-150cm. The specific catheter lengths and tip shape must be decided by recieving center before delivery. | قسطرة داعمة. تستخدم في التداخلات الوعائية الطرفية. مقاس 2.6 فرنش،الطول 90 - 150 سم | 1 | مستودعات الشئون الصحية بمنطقة تبوك
191014988 | 4223160904800 | Gastrostomy Feeding tube Silicon Construction, Internal Retention Balloon, External Retention Ring, Sizes: 14 to 24 FR. | طقم تغذية عن طريق المعدة مقاس 14-24 فرنش | 3 | مستودعات الشئون الصحية بمنطقة تبوك
191015011 | 4214250403600 | Biopsy Needle Device, Automatic, Core Biopsy, Needle Size: 14G x 16 cm, Penetration Depth 11 mm, Disposable, Sterile. (Each Biopsy Device Must Include An Appropriate Size Coaxial Needle). | ابرة عينة مركزية 14 جي وطول 16 سم وعمق 11 مم | 2 | مستودعات الشئون الصحية بمنطقة تبوك
191015120 | 4229494100000 | Drainage Catheter, Percutaneous, Biliary Drainage Catheter Set, 10.0-14F, Radiopaque, Includes Guidewire 0.038", Catheter Length: 40-50 cm, Side Holes: 32, Includes Stiffening Cannula, Disposable, Sterile. | قسطرة تصريف مرارية مقاس 10.0 -14 فرنش | 2 | مستودعات الشئون الصحية بمنطقة تبوك
191015256 | 4220341303000 | Embolization Coil, Microcoil, Pushable, Soft Platinum, Extended Diameter 0.018", Coil Diameter: 8 mm, Extended Length: 14 cm, Disposable, Sterile. | سلك دقيق لقفل الشرايين , قابل للدفع , 0.018 بوصة , 14 سم * 8 ملم | 3 | مستودعات الشئون الصحية بمنطقة تبوك
191015340 | 4220341303200 | Embolization Coil, Pushable, Platinum, 0.035", Extended Coil Diameter: 3 TO 4 mm, Assorted Extended Coil Lengths: 3 - 10 cm, Disposable, Sterile. Specific coils sizes/lengths must be determined by receiving center prior to delivery. | سلك دقيق لقفل الشرايين , قابل للدفع , 0.035 بوصة , 3-10 سم * 3-4 ملم | 3 | مستودعات الشئون الصحية بمنطقة تبوك
191015400 | 4220341303400 | Embolization Coil, Pushable, Platinum, 0.035", Extended Coil Diameter: 5 TO 6 mm, Assorted Extended Coil Lengths: 3 - 20 cm, Disposable, Sterile. Specific coils sizes/lengths must be determined by receiving center prior to delivery. | سلك لقفل الشرايين مقاس 3-20 سم ? 5-6 مم وقطر 0.035 انش | 3 | مستودعات الشئون الصحية بمنطقة تبوك
191015410 | 4220341303600 | Embolization Coil, Pushable, Platinum, 0.035", Extended Coil Diameter: 8 TO 10 mm, Assorted Extended Coil Lengths: 5- 20 cm, Disposable, Sterile. Specific coils sizes/lengths must be determined by receiving center prior to delivery. | سلك لقفل الشرايين مقاس 5 -20 سم ? 8 -10 مم وقطر 0.035 انش | 3 | مستودعات الشئون الصحية بمنطقة تبوك
191015901 | 4222150401700 | PICC (Peripherally Inserted Central Catheter), Power Injectable PICC, Maximum Pressure Limit Settings: 325psi, 5F, Single Lumen, 60 cm Length, Peel Away Sheath 6F, 22-21 G Needle, 0.018" Guide Wire, Disposable, Sterile. (Non-Silicone Material). | طقم قسطرة علاجية 5 فرنش * 60 سم ، 21 جي | 1 | مستودعات الشئون الصحية بمنطقة تبوك
191015915 | 4222150402800 | PICC (Peripherally Inserted Central Catheter), Catheter Set, Power Injectable (5ml/second). Equipped with preloaded magnet tracking, real-time catheter tip direction and orientation (tip location for navigation guidance) and ECG (tip confirmation) to be used in conjunction with the PICC Tip Confirmation System (TCS). Stainless steel stylet with atraumatic tip, length 55cm. Set also includes: 4.0F Microintroducer with vessel dilator, 21 G Needle, 0.018? x 50cm Nitinol Guidewire, Disposable, Sterile full-body fenestrated drape, catheter fixation device, (Non-Silicone Material), maximum barrier tray, Sterile. Disposable. 3F, Single Lumen. The PICC tip tracking & confirmation system must be provided to each ordering center. Training and certification by the vendor must be provided to each center. | طقم قسطرة علاجية PICC .تعمل بالارشاد عن طريق الطرف المغناطيسي. تحمل ضغط عالي.مقاس القسطرة: 3 فرنش | 1 | مستودعات الشئون الصحية بمنطقة تبوك
191016030 | 4220344404700 | Percutaneous Access / Introducer Set, Non-Vascular, Used to facilitate placement of 0.035/0.038" diameter guidewire for IR procedures, Sheath French Size (ID/OD) 4.0/7.0, Sheath Length: 20 cm, 21G to 22G X 15 cm Chiba Needle, 0.018" Guidewire Platinum Tip, Disposable, Sterile. | طقم ادخال مقاس 21-22 جي ? 15 سم | 11 | مستودعات الشئون الصحية بمنطقة تبوك
191016060 | 4222161201500 | Connecting Tube With Drainage Bag Stopcock Connector, 14F X 30 TO 40cm, Disposable, Sterile. | توصيلة كيس جمع السوائل 14 ف ? 30-40 سم | 46 | مستودعات الشئون الصحية بمنطقة تبوك
191016143 | 4220340303200 | Transseptal Sheaths, SL1, Length 63cm, Shaft 8.5F. Sterile. | قسطرة قيادية , 9 فرنش ، 0.086 ? 90 سم | 1 | مستودعات الشئون الصحية بمنطقة تبوك
191016144 | 4220340300500 | Guiding Sheath, Guiding Coaxial Design, 10F, 0.086" x 55 cm, Straight, Disposable, Sterile. | قسطرة قيادية , 10 فرنش ، 0.086 ? 90 سم | 2 | مستودعات الشئون الصحية بمنطقة تبوك
191016152 | 4222150400300 | PICC (Peripherally Inserted Central Catheter), Therapy Catheter Set, 6F, Triple Lumen, Length: 60 cm. Set Also Includes: 7F Peel Away Sheath, 22-21 G Needle, 0.018" Guidewire, Disposable, Sterile. (Non-Silicone Material). | قسطرة وعائية مركزية بالتركيب من وريد طرفي، وحدة قسطرة علاجية، مقاس 6 فرنش، أحادية الطرف، الطول 60 سم مقاس الأبرة 21-22 ، والسلك 0.018" | 1 | مستودعات الشئون الصحية بمنطقة تبوك
191016153 | 4222150401800 | PICC (Peripherally Inserted Central Catheter), Power Injectable PICC, Maximum Pressure Limit Settings: 325psi, 5 to 6 F, Triple Lumen, 60 cm Length, Peel Away Sheath 6F, 22-21 G Needle, 0.018" Guide Wire, Disposable, Sterile. (Non-Silicone Material). | ?سظرة نغائٍة كر?زٍة بافتر?ٍب كل نرٍد ظر?ٍ? كك?ل استخداكما ففح?ل بناسظة افحا?ل افاتنكاتٍ?ٍ ? PICC (Peripherally Inserted Central Catheter), Power Injectable PICC, Maximum Pressure Limit Settings: 325psi, 5F, Triple Lumen, 60 cm Length, Peel | 1 | مستودعات الشئون الصحية بمنطقة تبوك
191016161 | 4220342403700 | Vascular Closure Device. For femoral arterial puncture hemostasis. Size: 5-7 Fr. Use of an extravascular sealant which actively adheres to the artery for secure mechanical closure. Completely extravascular and dissolves within 30 days. Easy to use. Does not require to exchange the current Sheath of the procedure. Internal 6 mm semi-compliant Balloon to ahceive temporary hemostasis. The device/kit includes: Balloon catheter with integrated sealant and 10ml locking syringe. Sterile. Disposable. Training and certification must be provided to all users of the ordering centers. | طقم اداة غلق ثقب الشريان السطحي. تحتوي على بالون. المقاس: 5 - 7 فرنش. | 2 | مستودعات الشئون الصحية بمنطقة تبوك
191000010 | 4220342501700 | Catheter ,Thoracic , Straight , Made Of Silicone , With Radio- Opaque Suture Rib and connector, Eye Dent Traumatic Cap & Depth Marking , Size 8-36 FR (According to center request) , Disposable , Sterile. | قسطرة مستقيمة مقاس 8 لعمليات الصدر معقمة | 103 | مستودعات الشئون الصحية بمنطقة نجران
191000025 | 4220342501600 | Catheter ,Thoracic , Right Angle , Made Of Silicone ,With Radio- Opaque Suture Rib and connector, Eye Dent Traumatic Cap & Depth Marking , Size 16-34 FR (According to center request) , Disposable , Sterile. | قسطرة بزاوية قائمة يمنى مقاس 16 لعمليات الصدر معقمة | 56 | مستودعات الشئون الصحية بمنطقة نجران
191000029 | 4220342501500 | Catheter, Thoracic, Right Angeled or Straight (According to center request) , PVC, Coated for low clot formation, with Radio-Opaque Stripe and connector, multiple Spiral eyelets & Depth Marking, Advanced Tapered tip for connection, Size 12-36 FR (According to center request), Disposable, Sterile | انبوبه صدريه بزاويه مقاس 12-36 فرنش | 29 | مستودعات الشئون الصحية بمنطقة نجران
191000115 | 4229600500300 | Annuloplasty Flexible Ring/Band, Sizes: 28-34 mm (According to center request), Sterile. | حلقات صناعية تثبت على الصمام مقاس 28 مم | 1 | مستودعات الشئون الصحية بمنطقة نجران
191000140 | 4229600100100 | Valve, Aortic Tissue , Bovine , Sizes: 19-27 mm excellent hemodynamic treated with anti decalcification with sewing ring with radio opaque marker (According to center request), Sterile . | صمام نسيجى صناعي للاورطى 19-27 مم معقم | 5 | مستودعات الشئون الصحية بمنطقة نجران
191000267 | 4229600102200 | valve, rotatable, Bi-Leaflets Aortic Mechanical, Supra-annular, Orifice to annulus Ratio is 100% Easy-Insert Design, Low Profile, Best Hemodynamics, Largest EOA, Lowest Gradient, Low Incidence of thrombsis and thromboembolism, Sizes: 19-29 mm (According to center request), Sterile . | صمام صناعي ميكانيكي أبهري ثنائي الوريقات مقاس 19-29 | 2 | مستودعات الشئون الصحية بمنطقة نجران
191000718 | 4229551200100 | Shunt , Intracoronary , Size 1-3 mm (According to center request) , Sterile. | قنطرة الشريان التاجي مقاس 1-3 مم معقم | 13 | مستودعات الشئون الصحية بمنطقة نجران
191000755 | 4229542200000 | Skin Preparation Pack , Sterile , Contains : - Sterile Wrap - Three Compartment Try (Two Of Them Removable) . - Pair Wrapped Latex-Free Gloves . - Two Cotton Tipped Applicators . - Two White Absorbent Towels - Two Blue Blotting Towels - Six Small Winged Grip Sponges - Three Sponge Sticks -Alcohol Base Steralization Solution / Chlorohexidine. - 3.7 OZ. 110 ml Bottle Of Povidone-Iosine Scrub Solution (0.75% Available Iodine) , 89 ml Bottle Of Povidone Iodine Paint Solution (1% Available Iodine) | صينية تجهيز الجلد للعمليات حسب المواصفات | 279 | مستودعات الشئون الصحية بمنطقة نجران
191000825 | 4229495800500 | Endoscopic Vessel Harvesting System , Complete Set. | طقم قطع وعائي بالمنظار | 9 | مستودعات الشئون الصحية بمنطقة نجران
191000830 | 4214410100400 | Thoracic Drainage Unit For Neonates , 250 - 500 cc , Closed System , 2 Chambers, Disposable , Sterile. | طقم تصريف سوائل القلب والصدر لعمليات القلب للكبار 2000 - 3000 سم3 | 67 | مستودعات الشئون الصحية بمنطقة نجران
191000875 | 4229530100200 | Blowing Device For CO2 And Saline , Low Profile , Malleable Shaft , On-Handle Volume Control Provides Precise CO2 And Mist Delivery During Anastomosis Of Beating Heart Surgery , Disposable , Sterile. | مرذاذ لتوصيل ثاني أكسيد الكربون والسالين عمليات القلب النابض | 5 | مستودعات الشئون الصحية بمنطقة نجران
191000885 | 4229554401300 | Pledget Polymer , PTFE , Soft , Non Absorbable , Size 3 X 3 mm , Prepunched , Disposable , Sterile. | ضمادة ( بليدجت ) تترافلورو اثيلين مقاس 3 ? 3 مم | 23 | مستودعات الشئون الصحية بمنطقة نجران
191000890 | 4229554400100 | Pledget Polymer , PTFE , Soft , Non Absorbable , Size 3 X 7 mm , Prepunched , Disposable , Sterile. | ضمادة ( بليدجت ) تترافلورو اثيلين مقاس 3 ? 7 مم | 23 | مستودعات الشئون الصحية بمنطقة نجران
191000891 | 4229380300000 | Striper For Varicose Vein Striping, One-Incision, Bullet-Shaped Nose, Size 7F, 60 cm Long, Disposable, Sterile | طقم سحب الدوالي | 1 | مستودعات الشئون الصحية بمنطقة نجران
191000912 | 4220342500600 | Catheter, Embolectomy, Single Lumen, Progressive Inflation, Concentric, Highly Rupture-Resistant, Radiopaque, Size 4F, 40 to 80 cm Long According to center request, Pebax material, Disposable, Sterile | قسطرة ازالة الجلطات مفردة 4 فرنش ? 40-80 سم | 5 | مستودعات الشئون الصحية بمنطقة نجران
191000950 | 4220344407500 | Vascular Access System For Chemotherapy Infusion ( Port Introducer Set ) , Adult , Size 9.6 FR , Low Profile , With Needle Set , Disposable , Sterile. | طقم اعطاء الادوية الكيماوية بروفايل منخفض | 4 | مستودعات الشئون الصحية بمنطقة نجران
191000951 | 4220344407600 | Vascular Access System For Chemotherapy Infusion ( Port Introducer Set ) , Pediatric , Size 6 FR , Low Profile , With Needle Set , Disposable , Sterile. | طقم اعطاء الادوية الكيماوية 6 فرنش بروفايل منخفض للاطفال | 2 | مستودعات الشئون الصحية بمنطقة نجران
191000970 | 4221181213600 | Stocking Varicose Vein (Open Toes) Pantyhose, Mixed Fiber Content ( Cotton not less than 12% ) Latex Free, Air permeable, Easy To Put On , Compression Designed To Apply Decreasing Pressure From Ankle Through The Calf (Graduated Compression Pressure), CLASS II , All sizes from Small to X-large plus According to center request . | جوارب دوالي بضغط متدرج طرف مفتوح طويلة درجة ثانية ( 20-30 ) صغير | 42 | مستودعات الشئون الصحية بمنطقة نجران
191001030 | 4216165900100 | Permanent, chronic adult 14.5F dialysis catheter which consists of: radio opaque Carbothane, thin-walled, double ?D? lumen design with side holes for better flow rate and more patient comfort, staggered lumen exit ports spaced more than 3cm apart, recirculation apposition feature, flow rate of more than 450ml/min, coloured arterial and venous luer connections with large wings, Malleable Tri-Ball Tunnele with sleeve, 24 to 40 cm (19 to 35 cm from implantable cuff to tip)According to center request, PTFE coated guide wire stylet, 0.038 J-tipped radiopaque guide wire, 15F valved peel away and introducer with integrated hemostasis valve, subcutaneous implantable cuff, pliable suture wings, 5F 10cm coaxial introducer, 21 gauge x 7 cm echo tipped coated needle, 0.018x40cm nitinol body, platinum tipped mircowire, 18 gauge x 7 cm coated introducer needle, number 11 blade retractable safety scalpel, (2) injection caps, (2) adhesive dressing | طقم قسطرة الغسيل الكلوي مقاس 14.5 فرنش طول 24-40 سم | 45 | مستودعات الشئون الصحية بمنطقة نجران
191001031 | 4216165900800 | Permanent, chronic pediatric 8 to 12 F dialysis catheter which consists of: radio opaque Carbothane, thin-walled, Straight , double ?D? lumen design with side holes for better flow rate and more patient comfort, staggered lumen exit ports spaced more than 3cm apart, recirculation apposition feature, flow rate of more than 450ml/min, coloured arterial and venous luer connections with large wings, Malleable Tri-Ball Tunnele with sleeve, (10 to 15 cm from implantable cuff to tip), PTFE coated guide wire stylet, 0.038 J-tipped radiopaque guide wire, 15F valved peel away and introducer with integrated hemostasis valve, subcutaneous implantable cuff, pliable suture wings, 5F 10cm coaxial introducer, 21 gauge x 7 cm echo tipped coated needle, 0.018x40cm nitinol body, platinum tipped mircowire, 18 gauge x 7 cm coated introducer needle, number 11 blade retractable safety scalpel, (2) injection caps, (2) adhesive dressing | طقم قسطرة الغسيل الكلوي مقاس 8-12 فرنش | 5 | مستودعات الشئون الصحية بمنطقة نجران
191001036 | 4229516300000 | Endovenous Laser Treatment Kit , Radial Painless , Sterile , Consist Of : 1- Laser Fiber Reusable For The Same Patient In The Same Sitting - Uni-size For All Treatments, Suitable For Different Access Points . 2- Compatible Percutaneous Catheter Introducer Complete Set 6 FR Introducer , 6 FR Vessel ( One Laser Unit With Necessary Accessories (Laser Carrying Case , 3 X Safety Glasses , Operation Manual , Footswitch , Main Leads , Remote Interlock Connector , Laser Warning Signs ) Must Be Provided Free Of Charge For Every Centre ).3- MICROPUNCTURE KIT | طقم معالجة الدوالي بالليزر بجميع مكوناته | 57 | مستودعات الشئون الصحية بمنطقة نجران
191001045 | 4220342501800 | Rheolytic thrombectomy catheter. For breaking apart and removing thrombus from infra-inguinal peripheral arteries 2-5mm diameter range. 4F, 135cm length, .014" guidewire, 6F guide catheter(.068" min. ID), MACHINE MUST BE PROVIDED FREE OF CHARGE TO EACH CENTER | قسطرة لتفتيت الجلطة الشريانية واستخراجها من الساقين مقاس 2-5 ملم , وغمد 4 فرنش وطول 135 سم وسلك مقاس . تزويد جهاز مجاني لكل مركز | 2 | مستودعات الشئون الصحية بمنطقة نجران
191001047 | 4220342501900 | Rheolytic thrombectomy catheter. For breaking apart and removing thrombus from infra-inguinal peripheral arteries 2-5mm diameter range. 4F, 135cm length, .014" guidewire, 6F guide catheter(.078" min. ID), | قسطرة لتفتيت الجلطة الشريانية واستخراجها من الساقين مقاس 2-5 ملم , وغمد 4 فرنش وطول 135 سم وسلك مقاس 4 فرنش ، والطول 135 سم ، مقاس السلك .014" ، قسطرة 6 فرنش. | 1 | مستودعات الشئون الصحية بمنطقة نجران
191001053 | 4220342502600 | Rheolytic thrombectomy catheter. For breaking apart and removing thrombus from infra-inguinal peripheral arteries 4-12mm diameter range and upper extremity and infrainguinal lower extremity peripheral veins 4-12mm diameter range. Power Pulse enabled, 6F, 120cm length, .035" guidewire, 8F guide catheter(.086"min ID), | قسطرة لتفتيت الجلطة الشريانية واستخراجها من الساقين مقاس 4-12ملم , وغمد 6 فرنش وطول120 سم وسلك مقاس | 2 | مستودعات الشئون الصحية بمنطقة نجران
191001055 | 4220342502000 | Rheolytic thrombectomy catheter. For breaking apart and removing thrombus from infra-inguinal peripheral viens and arteries 6-20mm diameter range. Power Pulse enabled, 6F, 90cm length, .035" guidewire, 8F guide catheter(.086" min ID), | قسطرة لتفتيت الجلطة الشريانية واستخراجها من الساقين مقاس6-20ملم , وغمد 6 فرنش وطول90 سم وسلك مقاس .0 | 2 | مستودعات الشئون الصحية بمنطقة نجران
191001057 | 4220342502300 | Rheolytic thrombectomy catheter. For breaking apart and removing thrombus from A-V access conduit in vessel diameter equal or greater than 3mm. 6F, 50cm length, .035" guidewire, 8F guide catheter(.086" min ID), | قسطرة لتفتيت الجلطة الشريانية واستخراجها من وصلة الغسيل مقاس > 3ملم , وغمد 6 فرنش وطول50 سم وسلك مقا | 2 | مستودعات الشئون الصحية بمنطقة نجران
191001061 | 4220342502700 | Rheolytic thrombectomy catheter. For breaking apart and removing thrombus from main pulmonary artery and lobar arteries equal or greater than 6mm. 6F, 120cm length, double marker band, .035" guidewire, 8F guide catheter(.086" min ID), | قسطرة لتفتيت الجلطة الشريانية واستخراجها من الشريان الرئوى مقاس >6ملم , وغمد 6 فرنش وطول120 سم وسلك | 2 | مستودعات الشئون الصحية بمنطقة نجران
191001167 | 4220343306800 | Diagnostic Angiography Catheter 4 - 6 French , JL or equavelent (assorted sizes 3.5-6 as per center request) ,Wide Lumen at least ID 0.042 - 0.057", High Flow , Soft Safety Tip , Excellent Push Ability , Kink Resistance , Good Torque Transmission , 60-110 cm , Disposable, Sterile, Assorted Size According to center Request. | قسطرة شريان تاجي أيسر سريع التدفق ورأس ناعم 4-6 ف ? 3.5-6 وطول 60 - 110سم. | 306 | مستودعات الشئون الصحية بمنطقة نجران
191001259 | 4220343306500 | Diagnostic Angiography Catheter 5 - 6 French Amplatz, AR (assorted sizes as per center request) ,Wide Lumen at least ID 0.047- 0.055", High Flow , Soft Safety Tip , Excellent Push Ability , Kink Resistance , Good Torque Transmission , 100-110 cm , Disposable, Assorted Size According to center Request, Sterile. | قسطرة أمبلاتز سريعة التدفق ورأس ناعم 5-6 ف أيمن وطول 100 - 110سم | 18 | مستودعات الشئون الصحية بمنطقة نجران
191001310 | 4220343300400 | Catheter , Angiography , Multipurpose A - I / 5 - 6 French , ID 0.045 -0.055 " , High flow , Excellent Push Ability , Soft Safety Tip , Kink Resistance , Good Torque Transmission , 100 - 110 cm Long , Disposable, Assorted Size According to center Request, Sterile. | قسطرة تشخيصيه متعددة الأغراض ذات تدفق سريع ( أ - 1 ) مقاس 5-6 فرنش ، 100-110 سم | 20 | مستودعات الشئون الصحية بمنطقة نجران
191001470 | 4220340200600 | Catheter , Coronary Guiding 6-7F, PCI , AR (assorted sizes I-II as per center request), Double Wire Braid Construction , Stiffer Proximal Shaft Progresses Into Softer Distal Tip , Perfusion Ports , High Push Ability , Excellent Kink Resistance , Enhanced Torque Transmission , Soft Safety And Flexible Distal Tip , Large Intralumen at least 0.070-0.080 Inch , Inner Lining , 100 cm Long , Disposable , Sterile. | قسطرة قيادية لتوسيع الشرايين التاجية 6-7 ف ايمن ( أ . ر - 1 ) ، 100 سم | 15 | مستودعات الشئون الصحية بمنطقة نجران
191001491 | 4220340200200 | Catheter , Coronary Guiding 5-8FR, PCI , JL or equivalent (assorted sizes 3-5.5 as per center request) , Double Wire Braid Construction , Stiffer Proximal Shaft Progresses Into Softer Distal Tip , High Pushability ,Excellent Kink Resistance , Enhanced Torque Transmission , Soft Safety And Flexible Distal Tip , Large Intralumen at least 0.060-0.087 Inch , Inner Lining , 100 cm Long , Disposable , Sterile. | قسطرة قيادية لتوسيع الشرايين التاجية 5-8 ف ايسر ( أ . ل - 3 ) ، 100سم | 126 | مستودعات الشئون الصحية بمنطقة نجران
191001588 | 4220340201400 | Diagnostic Catheter , Internal Mammary Artery , 4-6F , End and side hole ,Wide Lumen at least ID 0.042- 0.055", High Flow , Soft Safety Tip , Excellent Push Ability , Kink Resistance , Good Torque Transmission , 100-110 cm , Disposable , Sterile. | قسطرة قيادية لتوسيع الشرايين التاجية 4-6 ف ? -110100 سم | 4 | مستودعات الشئون الصحية بمنطقة نجران
191002370 | 4220340501100 | Cutting Balloon For PCI Hydrophilic Coating , Soft Laser Cut Tapered Tip , Accept 0.014" Wire ,With 3 Microsurgical Blade Mounted Longitudinally At Its Outer Surface , Proximal Shaft Should Contains The Inflation Lumen For The Balloon ,high saftey in negotiating tortures anatomy, 2nd Lumen For The Guide Wire , lingth 6-10 mm ,(Assorted diameters size as per center request) Disposable , Sterile . | بالون ذي شفرات قاطعة لتوسع ضيق الشرايين التاجية 2 ? 6 مم | 22 | مستودعات الشئون الصحية بمنطقة نجران
191002690 | 4220340401700 | Exchange Wire, Amplatz Super Stiff , Long Floppy J Tip , 0.038"X 260 cm , Disposable , Sterile . | سلك مرشد للقسطرة شديد القسوة مقاس 0.038 انش ? 260 سم | 2 | مستودعات الشئون الصحية بمنطقة نجران
191002695 | 4220340401800 | Exchange Wire , extra Stiff TFE coated stainless , flexible Floppy J Tip , 0 .035" X 260 cm , Disposable , Sterile . | سلك شديد القساوه طول 260 سم | 2 | مستودعات الشئون الصحية بمنطقة نجران
191002710 | 4220340402800 | Guide Wire , J Tip/Straight ,Teflon Coated , 0.018"X 260 cm , Disposable , Sterile . | سلك مرشد للقسطرة شكل جي مقاس 0.018 انش ? 260 سم | 2 | مستودعات الشئون الصحية بمنطقة نجران
191003130 | 4220344401300 | Percutaneous Sheath Introducer Set , 5-8 FR , 7.5-11 cm Long With competent Valve That prevent back bleed even if smaller french catheter is inserted , 3 Ways Stopcock side arm , J Tip 45 cm Guide Wire ( 0.035" ), with Dilator, Thin Wall Puncture Needle, Disposable , Sterile, Assorted According to center request. | طقم موصل قسطرة مع موزع ثلاثي وصمام لمنع ارتجاع الدم بشكل جي 5-8 فرنش وطول 7.5-11 سم | 112 | مستودعات الشئون الصحية بمنطقة نجران
191003661 | 4229591200000 | Coronary Stent, Drug Eluting, Coated with , platinum Chromium Thin Struts With high Radial Force, Non Thrombogenic, Non Inflammatory ,Thin & Biocompatible Polymer, with the latest Technology ,Diameter Size 2.25-5.0 mm (Assorted lengths 8- to at least 38 mm as per center request), Sterile. | وعاء شبكي نسيجي مغطي بالدواء كوبالت اولوي مقاس 2.25 ? ( 20 - 24 ) مم | 112 | مستودعات الشئون الصحية بمنطقة نجران
191003671 | 4229591200600 | Coronary Stent,Drug Eluting , self expandable , balloon-mounted , Nitinol And Excellent Flexibility , Deliverability With Thin Struts, High Radial Force ,for ectatic vesels minimal late diameter loss, Diameter Sizes: 2.5-4.5 mm Lengths: 17-27 mm Two Markers , with the latest Technology different diameter Sizes and lengths .sterile | وعاء شبكي نسيجي مغطي بالدواء كوبالت اولوي مقاس ذاتي التوسع، عدة مقاسات | 2 | مستودعات الشئون الصحية بمنطقة نجران
191003857 | 4229591201300 | Stent, Drug Eluted, Non Thrombogenic, Non Inflammatory ,Thin & Biodegradable Polymers, with the latest Technology, Assorted Sizes, Sterile.( Required Sizes Will Be Specified According To Individual Centers Needs ). | دعامة شريانية مغطاة بالدواء قابل للتحلل البيولوجي مقاسات منوعة | 84 | مستودعات الشئون الصحية بمنطقة نجران
191004950 | 4220340500900 | Cutting Balloon , 5-8 / 20 mm , Disposable , Sterile . | قسطرة بالونيه قاطعة مقاس 5\20 مم | 2 | مستودعات الشئون الصحية بمنطقة نجران
191005560 | 4220341304000 | Coils , Detachable , (Assorted sizes per as center request) , With Delivery System ,Sterile . | نظام قفل التوصيلات قابل للفصل مقاس 3 مم ? 3 لفات | 2 | مستودعات الشئون الصحية بمنطقة نجران
191006009 | 4220342000200 | Snare Kit , Single Loop , Size 4 F , Each Kit Must Include: Snare, Snare Guiding Catheter, Snare Introducer Device & Torque Device , Disposable , (assorted sizes as per center request) Sterile. | صنارة إخراج الأجسام الغريبة 4 ف ( 5مم? 120 سم ) | 4 | مستودعات الشئون الصحية بمنطقة نجران
191006230 | 4214253200100 | Pericardiocentesis set For Fluid Removal From The Pericardium , 5-8FR , With 18 G X 11 cm Needle , Short Bevel , Long Guide Wire 0.035 - 0.038 " , 145 cm Long , 6-8FR X 45 cm Catheter With Side Holes and kink resistant, The set should be complete, 2 sponge sticks, 4 sample tubes, Luerlock Syringes (10cc two, 20cc), scalpel, with Xylocain 1% 5cc with syringe and needle Fenestrated Drape 75 X 75 cm , 4 X 4 Gauze ( 10 pcs ) ,collection bag and tubing to connect the catheter (sterile closed system), Disposable , Sterile. | طقم يستخدم لسحب السوائل والدم من الغشاء التاموري 5 ف ? 45 سم | 11 | مستودعات الشئون الصحية بمنطقة نجران
191006304 | 4220340506300 | PTCA Multi-wire cross boss coiled shaft, Tracks via FAST Spin Technique Highly torqueable coiled-wire shaft FAST Spin reduces push required to cross CTO, Atraumatic distal tip advanced across a CTO ahead of the guidewire, OTW 0.014?(.36mm) guidewire compatible " | PTCA Multi-wire cross boss coiled متعدد الاسلاك | 4 | مستودعات الشئون الصحية بمنطقة نجران
191006310 | 4229180213500 | Retrieval Forceps, 3-5F , For Foreign Bodies Removal 120 cm , Disposable , Sterile . | ملقاط لإخراج الأجسام الغريبة من الأوعية الدموية مقاس 3 ف ? | 5 | مستودعات الشئون الصحية بمنطقة نجران
191006359 | 4220342400000 | Extravascular closure device, with painless deployment mechanism, contains biodegradable plug, (assorted sizes as per center request). FDA and CE mark approved. Sterile. | قفل للشريان الفخذي | 18 | مستودعات الشئون الصحية بمنطقة نجران
191006366 | 4220341800200 | Rotalink plus - kit ( Burr & Advancer ) Compatible With rotational atherectomy System ( Rotablator) for Pre-treating of calcified lesions, length 135 cm, Burr size 1.25-2.15 mm. (Other sizes can be provided according to center request) Sterile. (Console and training to be provided to each center, free of charge.) | مجموعق مثقاب مقاس 1.25 مل | 7 | مستودعات الشئون الصحية بمنطقة نجران
191006376 | 4220341800400 | Rotawire-floppy, length 325 Cm, 0.014" diameter, Compatible With rotational atherectomy System ( Rotablator ). Sterile. | سلك للمثقاب نوع مرن | 6 | مستودعات الشئون الصحية بمنطقة نجران
191006378 | 4220341800300 | Rotawire-Extrasupport, length 325 Cm, 0.014" diameter, Compatible With rotational atherectomy System ( Rotablator ). Sterile. | سلك للمثقاب نوع شديد القسوه | 5 | مستودعات الشئون الصحية بمنطقة نجران
191008054 | 4220350200300 | Pacing Wire , Myocardial Pacing , Temporary, Stable Fixation , A traumatic Removal, With Loop , Breakable Needle 60-89 mm (According to center request), Sterile. | سلك موصل لمنطقة تنظيم ضربات القلب للكبار مع ابرة | 46 | مستودعات الشئون الصحية بمنطقة نجران
191010293 | 4229530201100 | Venous Cannula , Three Stages , Kink Resistant , Wire Reinforced , Length Around 15 " , non vented , connector Assorted Sizes, Assorted Sizes FR , Different Sizes According to center request Disposable , Sterile. | كانيولا وريدية ثلاثية مقاس فرنش متعدد ، الطول 15 | 2 | مستودعات الشئون الصحية بمنطقة نجران
191010492 | 4229473300400 | Intra Cardiac Suction Tube, Perforated Pool Tip size 20 FR, Comfortable Hand Grip, Malleable Stainless Steel Shaft, terminate in a length of Tubing with ? Inch Slip Connector, Shaft Size 10 FR, overall length 6?, Disposable, Sterile | شفاط للدم مقاس 20 فرنش | 4 | مستودعات الشئون الصحية بمنطقة نجران
191010546 | 4216165900500 | Dual lumen veno-venous catheter ,single site, kink resistant,enable optemal extracorporal life support, different sizes as per the hospital request. | قسطرة وريدية مزدوجة التجويف حسب المقاسات المطلوبة | 1 | مستودعات الشئون الصحية بمنطقة نجران
191010605 | 4222160401400 | Connector, Y shaped, with or without luer lock, disposibale, Sterile, assorted sizes as requested by center . | توصيلة انابيب على شكل حرف واي مقاس متعدد انش | 12 | مستودعات الشئون الصحية بمنطقة نجران
191010668 | 4229471301300 | Cardiohelp Adult set - Complete ECMO set Adult size ,including coated oxygenator with totally integrated centrifugal pump head and vital parameter sensors ,set totally heparin coated.add Ecmo machine for every 40 Ecmo set | مؤكسج للكبار محمي بطبقه من الهيبارين به مضخه مدمجه كليا مع اجهزة استشعار للعمليات الحيويه | 6 | مستودعات الشئون الصحية بمنطقة نجران
191010776 | 4220340702500 | CO2 Injector System Disposable Kit. Single use adaptor for ANGIODROID Automatic CO2 Injection System with 5 Fr. Straight Selective angiographic catheter sizes: 65, 100 and 125 cm. Used to inject CO2 in angiography procedures. The device is a sterile and disposable PVC junction used as an interface between the injector and the catheter, or any extension, and it is constituted by a connector that is connected to the output of the injector and a male luer-lock connector with check valve. (Each ordering center must recieve the ANGIODROID Automatic CO2 Injection System with all accessories. Training and support for the system is also required.) | طقم نظام حاقن ل Co2. متوافق مع جهاز ANGIODROID لحقنCo2 في الاوعية الدموية.5فرنش.الطول:65, 100, 125سم | 11 | مستودعات الشئون الصحية بمنطقة نجران
191012880 | 4231221101200 | Polypropylene Suture , Monofilament , Blue Color , 7/0 , 60 cm Long With 13 mm 3/8 Circle Round Bodied Double Arm Needle , Sterile . | خيط جراحي بولي بروبايلين وحيد الخيط 7/0 براس ابرة اسود 13 | 11 | مستودعات الشئون الصحية بمنطقة نجران
191012888 | 4231220164400 | Braided Polyester Suture Coated With Silicon or Polybutylate , Size 3/0 Multifilament 3 Metric , 90 cm Long 16-17 mm Taperpoint Double Armed Half Circle Needle , Blue/Green , Sterile . | خيط جراحي بولي استر3/0 بابرة 17 مم | 11 | مستودعات الشئون الصحية بمنطقة نجران
191013962 | 4220340500000 | Angioplasty Balloon, Below Knee, Dual Lumen, 4F, Atraumatic Tip, Excellent Pushability & Flexibility, Kink Resistant, High Rated Burst Pressure (12 - 15 ATM), Rapid Inflation / Deflation, Balloon Size: 3 mm X 2-20 cm, Shaft Length: 75-150 cm, 0.014 "- 0.018" Guidewire Compatible. Disposable, Sterile. The specific balloon lengths and shaft lengths must be decided by the recieving center before delivery. | قسطرة توسيع شرياني 4 فرنش بضغط 12-15 اتموسفير 3 مل * 4 سم وطول 70-90 سم | 3 | مستودعات الشئون الصحية بمنطقة نجران
191013995 | 4220340501500 | Angioplasty Balloon, Dual Lumen, 4-6 F, Atraumatic Tip, Excellent Pushability & Flexibility, Kink Resistant, High Rated Burst Pressure (12 - 15 ATM), Rapid Inflation / Deflation, Balloon diamter 4 mm , balloon length must range 2-20 cm, Shaft Length must range 75-150 cm, 0.014 "- 0.018" Guidewire Compatible Disposable, Sterile. The specific balloon lengths and shaft lengths must be decided by the recieving center before delivery. | قسطرة توسيع شرياني 4 فرنش بضغط 12 - 15 اتموسفير مقاس 4 مم ? 20 سم وطول 135 سم | 3 | مستودعات الشئون الصحية بمنطقة نجران
191014006 | 4220340515700 | Occlusion Balloon. Super Compliant. Single lumen, 0.014" guidewire compatible. Effective Length: 150 cm. Max. Catheter Shaft OD: 2.8F/0.95mm. Min. Guide Catheter ID: 0.053in/1.35mm. DMSO Compatible. Balloon Nominal Diameter: 3 mm - 8 mm. . Sterile. Disposable. | قسطرة بالون شرياني للتسديد. 2.8 فرنش. مقاس البالون: 3 - 7 ملم * 5 - 15 ملم. وطول: 15 سم | 2 | مستودعات الشئون الصحية بمنطقة نجران
191014050 | 4220340502200 | Angioplasty Balloon, Over-The-Wire (OTW), Dual Lumen, 4-6F, Atraumatic Tip, Excellent Pushability & Flexibility, Kink Resistant, High Rated Burst Pressure (12 - 15 ATM), Rapid Inflation / Deflation, Balloon Size: 6 mm, balloon length must range 2-20 cm, Shaft Length must range 75-150 cm, Disposable, Sterile. The specific balloon lengths and shaft lengths must be decided by the recieving center before delivery. | قسطرة توسيع شرياني 5 ف بضغط 12 - 15 اتموسفير مقاس 6 مم ? 4 سم وطول 75 سم | 2 | مستودعات الشئون الصحية بمنطقة نجران
191014195 | 4220340514100 | Angioplasty Balloon, Over-The-Wire (OTW), Dual Lumen, 8-9F, Atraumatic Tip, Excellent Pushability & Flexibility, Kink Resistant, High Rated Burst Pressure (5 - 15 ATM), Rapid Inflation / Deflation, Balloon Size: 16 mm X 4-8 cm, Shaft Length: 75-100 cm, Disposable, Sterile. The specific balloon lengths must be decided by the recieving center before delivery. | قسطرة توسيع شرياني 6-7 فرنش بضغط 5-15 اتموسفير 16 مل * 2 سم وطول 75-90 سم | 4 | مستودعات الشئون الصحية بمنطقة نجران
191014204 | 4220340514200 | Angioplasty Balloon, Over-The-Wire (OTW), Dual Lumen, 8-9F, Atraumatic Tip, Excellent Pushability & Flexibility, Kink Resistant, High Rated Burst Pressure (5 - 15 ATM), Rapid Inflation / Deflation, Balloon Size: 18 mm X 4-10 cm, Shaft Length: 75-100 cm, Disposable, Sterile. The specific balloon lengths must be decided by the recieving center before delivery. | قسطرة توسيع شرياني 7-8 فرنش بضغط 5-15 اتموسفير 18 مل * 2 سم وطول 75-90 سم | 4 | مستودعات الشئون الصحية بمنطقة نجران
191014213 | 4220340514400 | Angioplasty Balloon, Over-The-Wire (OTW), Very High Rated Burst Pressure (16-30 ATM), Dual Lumen, 5F, Atraumatic Tip, Excellent Pushability & Flexibility, Kink Resistant, Rapid Inflation / Deflation, Balloon Diameter: 4 mm, balloon length must range 2-6 cm, Shaft Length must range 40-135 cm, Disposable, Sterile. The specific balloon lengths and shaft lengths must be decided by the recieving center before delivery. | قسطرة توسيع شرياني 5 فرنش بضغط 16-30 اتموسفير 4 ملم * 2 سم وطول 40-50 سم | 4 | مستودعات الشئون الصحية بمنطقة نجران
191014217 | 4220340504700 | Angioplasty Balloon, Over-The-Wire (OTW), Very High Rated Burst Pressure (16-30 ATM), Dual Lumen, 5F, Atraumatic Tip, Excellent Pushability & Flexibility, Kink Resistant, Rapid Inflation / Deflation, Balloon Diameter: 5 mm, balloon length must range 2-6 cm, Shaft Length must range 40-135 cm, Disposable, Sterile. The specific balloon lengths and shaft length must be decided by the recieving center before delivery. | قسطرة توسيع شرياني 5 فرنش بضغط 16-30 اتموسفير 5 ملم * 2 سم وطول 40-50 سم | 2 | مستودعات الشئون الصحية بمنطقة نجران
191014224 | 4220340504900 | Angioplasty Balloon, Over-The-Wire (OTW), Very High Rated Burst Pressure (18-30 ATM), Dual Lumen, 5-6F, Atraumatic Tip, Excellent Pushability & Flexibility, Kink Resistant, Rapid Inflation / Deflation, Balloon Diameter: 6 mm, balloon length must range 2-6 cm, Shaft Length must range 40 -150 cm, Disposable, Sterile. The specific balloon lengths and shaft lengths must be decided by the recieving center before delivery. | قسطرة توسيع شرياني 5 فرنش بضغط 16-30 اتموسفير 6 ملم * 2 سم وطول 40-50 سم | 5 | مستودعات الشئون الصحية بمنطقة نجران
191014253 | 4220340500400 | Angioplasty Balloon, Drug-Eluting (Paclitaxel Eluting), For Below Knee angioplasty, Dual Lumen, 4-5F, Atraumatic Tip, Excellent Pushability & Flexibility, Kink Resistant, Rated Burst Pressure (6 - 15 ATM), Rapid Inflation / Deflation, Balloon Size: 2 mm to 3.5 X 4-20 cm, Shaft Length: 120-150 cm, Outer diameter (Proximal/Distal): 3.0-3.9F / 2.2-2.9F, 0.014 " or 0.018" or 0.035" Compatible Guidewire, Disposable, Sterile. The specific balloon lengths must be decided by recieving center before delivery. | قسطرة توسيع شرياني مستخرجة للعقار (باسليتاكسل), 4-5 فرنش بضغط 5-15 اتموسفير 2 ملم * 12 سم وطول القسطرة 120-150 سم | 2 | مستودعات الشئون الصحية بمنطقة نجران
191014260 | 4220343313000 | Catheter, Diagnostic Angiographic, Hydrophilic Coating, Contra-2, 5F, 0.035 x 65cm, Single End Hole, Maximum Flow Rate 10 cc/Sec, Disposable, Sterile. | قسطرة تصوير تشخيصية كونترا 2 , 5 فرنش ، فتحة طرفية ، 0.035 * 65 سم | 5 | مستودعات الشئون الصحية بمنطقة نجران
191014261 | 4220343200500 | Occlusion Balloon, Dual Lumen, Over-The-Wire (OTW), 6-8 F, Two (Proximal and distal) Radio-opaque markers, inflated balloon diameter must range 20-35 mm, Shaft Length 65-100 cm, 0.035" - 0.038" Guidewire compatible, Disposable, Sterile. The specific balloon diameter and shaft length must be decided by the receiving center before delivery. | قسطرة بالون ساد للاوعية 6-8 فرنش , قطر البالون 20-35 ملم , وطول القسطرة 65-100 سم | 2 | مستودعات الشئون الصحية بمنطقة نجران
191014368 | 4229591104800 | Stent, Self Expandable, Minimal, uncovered Foreshortening, Low Deployment Force, Stent Diameter: 16 to 20 mm, stent length: 5 - 10 cm, Shaft Length: 75-150 cm, Sterile. The specific stent diameter, stent lengths and shaft lengths must be decided by be recieving center before delivery. | دعامة شريانية مقاس 18 مم ? 8 سم ، طول القسطرة 75-90سم | 2 | مستودعات الشئون الصحية بمنطقة نجران
191014378 | 4229591105200 | Stent, Self Expandable, Minimal, uncovered Foreshortening, Low Deployment Force, Stent Diameter: 9 to 10 mm, stent length: 2 - 10 cm, Shaft Length: 75-150 cm, Sterile. The specific stent diameter, stent lengths and shaft lengths must be decided by be recieving center before delivery. | دعامة شريانية , ذاتية التوسع , 5-7 فرنش , تقسير محدود , مقاس 9ملم * 8سم , طول القسطرة 75-90 سم | 1 | مستودعات الشئون الصحية بمنطقة نجران
191014403 | 4229591105400 | Stent, Self Expandable, Minimal, uncovered Foreshortening, Low Deployment Force, Stent Diameter: 7 to 8 mm, stent length: 2 - 20 cm, Shaft Length: 75-150 cm, Sterile. The specific stent diameter, stent lengths and shaft lengths must be decided by be recieving center before delivery. | دعامة فوق المفصل مقاس 7 مم ? 6 سم ، طول القسطرة 75-90 سم | 1 | مستودعات الشئون الصحية بمنطقة نجران
191014520 | 4229591117800 | Stent, Covered, Self Expandable, Nitinol Skeleton, Low Profile, 8-10 F Delivery System, Stent Diameter: 10-14 mm , stent length 2-20 cm, Catheter Length: 80 to 130cm. Sterile. The specific stent diameter, stent lengths and shaft lengths must be determined by recieving center before delivery. | رقعة دعامة شريانية مقاس 10 ? 8 | 1 | مستودعات الشئون الصحية بمنطقة نجران
191014530 | 4220344301000 | Microcatheter Set, Smooth Tracking, Flow Directed, Enhanced Visibility, Superior Durable Lubricity, Excellent Embolization Performance, Chemical Resistant Material, End Hole, Excellent I.D / O.D Ratio (0.027" I.D / 2.8" OD), Including 0.014" - 0.018" Guidewire, Torque Device, Length 150-170 cm, Disposable, Sterile. | طقم قسطرة دقيقة ناعمة 0.014 انش -0.018 | 4 | مستودعات الشئون الصحية بمنطقة نجران
191014532 | 4229590300100 | Cope Nephro-ureterostomy Stent set. Ultrathane Material (NOT Silicone). Includes one flexible catheter introduction stiffening cannula. Sterile. Stent size: 8.5 F. Accepts 0.035" Guidewire. Stent length: 26cm | دعامة حالب/كلوي , 8.5 فرنش , الطول 26 سم | 3 | مستودعات الشئون الصحية بمنطقة نجران
191014632 | 4220340406500 | Guide Wire , Micro , Extra Support Nitinol , Angled Platinum Tip , 0.018". Length: 180 - 270 cm , Disposable , Sterile. The wire length should be decided by the receiving center before delivery | سلك مرشد دقيق 0.018 ? 180 سم | 27 | مستودعات الشئون الصحية بمنطقة نجران
191014635 | 4220340407100 | Guidewire, Micro, Hydrophilic coating, Floppy coil tip, Coil tip length: 20 to 45 cm, For super-selective catheterization, 0.014" x 200 to 300 cm, Disposable, Sterile. | سلك مرشد دقيق للقسطرة الخاصة 0.014*200 سم | 4 | مستودعات الشئون الصحية بمنطقة نجران
191014636 | 4220340407300 | Guidewire, Micro, Hydrophilic Coating, Floppy Tip, For Super Selective Catheterization, Distal Tip Visibility 24 cm, 0.014" X 180 to 300cm, Disposable, Sterile. | سلك مرشد دقيق للقسطرة الخاصة 0.014 ? 180 سم | 3 | مستودعات الشئون الصحية بمنطقة نجران
191014670 | 4220343305300 | Catheter, Diagnostic Angiographic, SOS Omni-0, End Hole, 5F, 0.035" X 60-80cm, Disposable, Sterile. | قسطرة تشخيصية SOS Omni-0، مع فتحة طرفية، ? فرنش، 0.035 انش وطول ??-?? سم، استخدام وحيد، معقم. | 1 | مستودعات الشئون الصحية بمنطقة نجران
191014673 | 4220343305600 | Catheter, Diagnostic Angiographic, SOS Omni-3, End Hole, 5F, 0.035" X 60-80cm, Disposable, Sterile. | قسطرة تشخيصية SOS Omni-3، مع فتحة طرفية، ? فرنش، 0.035 انش وطول ??-?? سم، استخدام وحيد، معقم. | 2 | مستودعات الشئون الصحية بمنطقة نجران
191014709 | 4220343301800 | Catheter, Diagnostic Angiographic, C2 Cobra, Hydrophilic Coating, End Hole, 4F, 0.035" X 100 cm, Disposable, Sterile. | ?سظرة تصنٍرٍة برأس ?نبرا 4 ?رلش 0.035 * 100 سك. Catheter, Diagnostic Angiographic, C2 Cobra, Hydrophilic Coating, End Hole, 4F, 0.035 X 100 cm, Disposable, Sterile. | 4 | مستودعات الشئون الصحية بمنطقة نجران
191014719 | 4220343302100 | Catheter, Diagnostic Angiographic, C3 Cobra, Hydrophilic Coating, End Hole, 5F, 0.035" X 65 cm, Disposable, Sterile. | قسطرة تصويرية برأس كوبرا 5 فرنش 0.035 * 65 سم | 4 | مستودعات الشئون الصحية بمنطقة نجران
191014749 | 4220343302600 | Catheter, Diagnostic Angiographic, Glide Catheter, 100% Hydrophilic, Headhunter H1, End Hole, 5F, 0.035" X 100 cm, Disposable, Sterile . | قسطرة تصويرية حسب المواصفات ، 100 هيدروفيلك ، 5 فرنش ، نهاية مجوفة ، 0.035 * 100 سم. | 4 | مستودعات الشئون الصحية بمنطقة نجران
191014756 | 4220340301700 | Guiding Sheath, Guiding Coaxial Design, 7F, 0.086" x 55 cm, Straight, Disposable, Sterile. | قسطرة قيادية , 7 فرنش ، 0.086 ? 55 سم | 4 | مستودعات الشئون الصحية بمنطقة نجران
191014758 | 4220340302000 | Guiding Sheath, Guiding Coaxial Design, 8F, 0.086" x 55 cm, Straight, Disposable, Sterile. | قسطرة قيادية , 8 فرنش ، 0.086 ? 55 سم | 3 | مستودعات الشئون الصحية بمنطقة نجران
191014759 | 4220340301500 | Guiding Sheath, Guiding Coaxial Design, 7F, 0.086" x 45-65 cm, Gentle Variable Curve, Disposable, Sterile. (The specfic distal curve type must be deterimined by the ordering center prior to delivery). | قسطرة قيادية , 7 فرنش ، 0.086 ? 55 سم بمنحنى خفيف | 3 | مستودعات الشئون الصحية بمنطقة نجران
191014760 | 4220340201300 | Guiding Catheter, Guiding Coaxial Design, Renal Double Visceral, 8 F, 0.086" X 55 cm, Disposable, Sterile. | قسطرة قيادية كلوية, 8 فرنش ،0.086 ? 55 سم | 2 | مستودعات الشئون الصحية بمنطقة نجران
191014766 | 4220340215000 | Guiding Catheter, Guiding Coaxial Design, For Neurointerventional Procedures, Straight, Hydrophilic Coating, 8F, 0.086" X 90 cm, Disposable, Sterile. | قسطرة قيادية عصبية 8 فرنش مستقيمة ، 0.086 ? 90 سم | 3 | مستودعات الشئون الصحية بمنطقة نجران
191014774 | 4220344800900 | Infusion Catheter infusion Length: 5 to 50cm, 4 to 5F, 0.035" X 40 to 150 cm, Disposable, Sterile. | قسطرة تروية 5 فرنش ? 5-50 سم | 5 | مستودعات الشئون الصحية بمنطقة نجران
191014793 | 4220340300700 | Guiding Sheath, Guiding Coaxial Design, 5 to 6F, 0.086" x 45-65 cm, Disposable, Gentle Variable Curve, Sterile. (The specfic distal curve type must be deterimined by the ordering center prior to delivery). | قسطرة قيادية 5-6 فرنش 0.086 *55 سم حسب المواصفات | 4 | مستودعات الشئون الصحية بمنطقة نجران
191014795 | 4220340308000 | Guiding Sheath, Guiding Coaxial Design, 5 to 6 F, 0.086" x 55 cm, Disposable, 180 Degree Curve, Sterile. | قسطرة قيادية 5-6 فرنش 0.086 *55 سم ، زاوية 180 درجة | 2 | مستودعات الشئون الصحية بمنطقة نجران
191014814 | 4220344300700 | Microcatheter & Guidewire (0.018") kit: Fibered braided Microcatheter total length: 115 TO 135 cm, distal length 10-20cm, proximal outer diameter: 3Fr, distal outer diameter: 2.8Fr, accommodates 0.018" guide-wire, maximum pressure 800-900psi. Guidewire length: 165cm, guidewire taper minimum length 39cm, includes: torque device, guidewire introducer. Disposable, Sterile. The catheter length should be decided by receiving center before delivery | ظ?ك ?سظرة د?ٍ?ة لاغكة نسف? كرشد حسب افكناص?ات. Microcatheter & Guidewire (0.018) kit: Fibered braided Microcatheter total length 115cm, distal length 10-20cm, proximal outer diameter: 3Fr, distal outer diameter: 2.8Fr, accommodates 0.018 gu | 4 | مستودعات الشئون الصحية بمنطقة نجران
191014816 | 4220344801300 | Microcatheter, Fibered braided Microcatheter total length 100-150cm, outer diameter: 2.5 F, accommodates 0.021" guide-wire, maximum pressure up to 600psi. Disposable, Sterile. The catheter length should be decided by receiving center before delivery | طقم قسطرة دقيقة ناعمة مضفرة حسب المواصفات ، الطول الكلي 100 -150 سم ، القطر الخارجي 2.5 فرنش. | 4 | مستودعات الشئون الصحية بمنطقة نجران
191014825 | 4220344300900 | Microcatheter set, smooth tracking, enhanced visibility, superior durability, excellent flexibility, kink resistent, excellent embolization performance, chemical resistant material, PTFE ultra-smooth inner lumen surface, end hole, Proximal/Distal O.D. (Fr): 3.0/2.8, Proximal/Distal I.D.: 0.027"/0.027", excellent I.D./O.D. Ratio (0.027F I.D./2.8F O.D.), Usable/Distal Length: 105-135cm / 10-20cm, 0.018? guidewire, guidewire introducer, torque device, disposable, sterile. | طقم قسطرة دقيقة ناعمة ، قطرها الداخلي 0.027 فرنش ، قطرها الخارجي 2.8 فرنش ، الطول 105- 135 سم ، Distal 10-20 سم. | 4 | مستودعات الشئون الصحية بمنطقة نجران
191014827 | 4220344801500 | Microcatheter, straight tip configuration. Usable length: 150cm. Maximum guidewire compatibility: 0.014 inch. Outer diameter (O.D.): 2.1 /1.7 OR 2.4/1.9 French. | قسطرة دقيقة ذو طرف مستقيم حسب المواصفات اطول 150 سم ، القطر الخارجي 2.1-1.7 فرنش | 2 | مستودعات الشئون الصحية بمنطقة نجران
191014832 | 4214250404000 | Biopsy Needle Device, Semi-Automatic, Penetration Depth (Speciman Notch): 20mm, Centimeter Depth Marking, Echogenic Tip, Disposable, Sterile. Needle Size: 18 G x 10 TO 20 cm Length. | ابرة عينة مركزية 18 جي * 10-20 سم | 18 | مستودعات الشئون الصحية بمنطقة نجران
191014841 | 4222150400400 | Support Catheter, For Peripheral Interventions. Hydrophilic coated, Low transitionless profile from hub to tip, integrated radiopaque markers, braided construction. Disposable, Sterile.stright Tip compatable with 0.014", Catheter Length: 135 to 150cm. The specific catheter lengths must be decided by recieving center before delivery. | قسطرة داعمة. تستخدم في التداخلات الوعائية الطرفية. مقاس 2.6 فرنش الطول90-150سم | 4 | مستودعات الشئون الصحية بمنطقة نجران
191014842 | 4222150400700 | Support Catheter, For Peripheral Interventions. Hydrophilic coated, Low transitionless profile from hub to tip, integrated radiopaque markers, braided construction. Disposable, Sterile. Straight Tip or angled , Size: 2.6F, Catheter Length: 90-150cm. The specific catheter lengths and tip shape must be decided by recieving center before delivery. | قسطرة داعمة. تستخدم في التداخلات الوعائية الطرفية. مقاس 4 فرنش،الطول 90-150سم | 4 | مستودعات الشئون الصحية بمنطقة نجران
191014852 | 4220342300300 | Embolization Particles, Chemoembolization Particles, Round Microspheres, Precisely Calibrated, Made of a hydrogel core and Polyzene polymer Coating, Biocompatible, Sterile. 2-ml or 3-ml Pre-Filled Syringe Microsphere Size (microns): 75. (Pre-Filled Syringe size must be determined by the receiving center prior to delivery). | جسيمات إغلاقية كيميائية ،قابلة للتوسع والتضخم،كروية 2-3 مل .حجم الجسيمات 75 مايكرون | 2 | مستودعات الشئون الصحية بمنطقة نجران
191014853 | 4220342300100 | Embolization Particles, Chemoembolization Particles, Round Microspheres, Precisely Calibrated, Made of a hydrogel core and Polyzene polymer Coating, Biocompatible, Sterile. 2-ml or 3-ml Pre-Filled Syringe Microsphere Size (microns): 100. (Pre-Filled Syringe size must be determined by the receiving center prior to delivery). | جسيمات إغلاقية كيميائية ،قابلة للتوسع والتضخم،كروية 2-3 مل .حجم الجسيمات 100 مايكرون | 2 | مستودعات الشئون الصحية بمنطقة نجران
191014856 | 4222151400400 | Microcatheter, Swan Neck configuration, Distal Marker, Catheter Length: 110-150 cm, Proximal O.D. 2.8F tapers to 2.4F distally. Maximum Guidewire O.D.: 0.018". Disposable, Sterile. Includes a 0.018" hydrophilic straight or angled guidewire with platinum-coiled wire tip. Sterile. Disposable. | قسطرة دقيقة. شكل الطرف: SWAN NECK . مقاس القسطرة:2.4 - 2.8 فرنش. طول القسطرة: 110 - 150 سم. | 6 | مستودعات الشئون الصحية بمنطقة نجران
191014926 | 4214250402200 | Coaxial Biopsy Needle Device, Automatic, Core Biopsy, Needle Size: 18G x 15 cm, Penetration Depth 11 TO 33 mm, Disposable, Sterile. | ابرة عينة مركزية 18 جي وطول 15 سم | 9 | مستودعات الشئون الصحية بمنطقة نجران
191014988 | 4223160904800 | Gastrostomy Feeding tube Silicon Construction, Internal Retention Balloon, External Retention Ring, Sizes: 14 to 24 FR. | طقم تغذية عن طريق المعدة مقاس 14-24 فرنش | 4 | مستودعات الشئون الصحية بمنطقة نجران
191014999 | 4214390300300 | Percutaneous Cecostomy Catheter, 10.2 Fr, 3 sideports,with different tract length and extend catheter leading acording to center request , Extended Length: 20-28cm, Sterile. | قسطرة للقولون عبر الجلد، حجم ??.? فرن، معقم.حسب المواصفات | 3 | مستودعات الشئون الصحية بمنطقة نجران
191015001 | 4214250406500 | Needle, Coaxial, 13 G, 6-14 cm Long, Disposable, Sterile. | ابرة محورية 13 جي وطول 7.8 سم | 14 | مستودعات الشئون الصحية بمنطقة نجران
191015003 | 4214250403200 | Needle, Coaxial, 15 G, 6-14 cm Long, Disposable, Sterile. | ابرة محورية 15 جي وطول 7.8 سم | 20 | مستودعات الشئون الصحية بمنطقة نجران
191015005 | 4214250403300 | Needle, Coaxial, 17 G, 6-14 cm Long, Disposable, Sterile. | ابرة محورية 17 جي وطول 7.8 سم | 20 | مستودعات الشئون الصحية بمنطقة نجران
191015007 | 4214250403400 | Needle, Coaxial, 19 G, 6-14 cm Long, Disposable, Sterile. | ابرة محورية 19 جي وطول 7.8 سم | 12 | مستودعات الشئون الصحية بمنطقة نجران
191015009 | 4214250407100 | NEEDLE, BIOPSY, DEVICE, 14GA L10CM, PENETRATION D11MM, AUTOMATIC, CORE COAXIAL, DISPOSABLE, STERILE | ابرة عينة مركزية 14 جي وطول 10 -16 سم وعمق 11-22 مم | 6 | مستودعات الشئون الصحية بمنطقة نجران
191015010 | 4214251800600 | Biopsy Needle Device, Automatic, Core Biopsy, Needle Size: 14G x 10 cm, Penetration Depth 22 mm, Disposable, Sterile. (Each Biopsy Device Must Include An Appropriate Size Coaxial Needle). | ابرة عينة مركزية 14 جي وطول 10 سم وعمق 22 مم | 29 | مستودعات الشئون الصحية بمنطقة نجران
191015012 | 4214250401200 | Biopsy Needle Device, Automatic, Core Biopsy, Needle Size: 20G x 10 TO 16 cm, Penetration Depth 11 TO 22 mm, Disposable, Sterile. (Each Biopsy Device Must Include An Appropriate Size Coaxial Needle). | ابرة عينة مركزية 20 جي وطول 10-16 سم وعمق 11- 22 مم | 4 | مستودعات الشئون الصحية بمنطقة نجران
191015017 | 4214251800700 | Biopsy Needle Device, Automatic, Core Biopsy, Needle Size: 16G x 10 TO 16 cm, Penetration Depth 11 TO 22 mm, Disposable, Sterile. (Each Biopsy Device Must Include An Appropriate Size Coaxial Needle). | ابره اخذ العينات، اتوماتيكي،حجم 16G وطول 10-16 سم،عمق الاختراق 11-22 مم، استخدام وحيد،معقم( يجب ان يحتوي عل | 5 | مستودعات الشئون الصحية بمنطقة نجران
191015018 | 4214250403700 | Biopsy Needle Device, Automatic, Core Biopsy, Needle Size: 18G x 10 TO 16 cm, Penetration Depth 11 TO 22 mm, Disposable, Sterile. (Each Biopsy Device Must Include An Appropriate Size Coaxial Needle). | ابره اخذ العينات، اتوماتيكي،حجم 18G وطول 10-16 سم،عمق الاختراق 11-22 مم، استخدام وحيد،معقم( يجب ان يحتوي عل | 6 | مستودعات الشئون الصحية بمنطقة نجران
191015108 | 4229494100300 | Drainage Catheter, Percutaneous, Biliary Drainage Catheter Set, 6F, Radiopaque, Includes Guidewire 0.038", Catheter Length: 40-50 cm, Side Holes: 32, Includes Stiffening Cannula, Disposable, Sterile. | قسطرة تصريف مرارية مقاس 6 فرنش | 3 | مستودعات الشئون الصحية بمنطقة نجران
191015180 | 4229545300200 | Drainage Catheter, Percutaneous, Multipurpose Drainage Catheter Set, Hydrophilic, 14F, Locking Pigtail, Includes Fixation Device & Guidewire 0.038", Stiffening Cannula, Stainless Steel Trocar Stylet. Catheter Length 25-30 cm, Side Holes: 6, Disposable, Sterile. | قسطرة تصريف متعددة الاغراض مقاس 14 فرنش | 6 | مستودعات الشئون الصحية بمنطقة نجران
191015190 | 4229545300300 | Drainage Catheter, Percutaneous, Multipurpose Drainage Catheter Set, Hydrophilic, 16F, Locking Pigtail, Includes Fixation Device & Guidewire 0.038", Stiffening Cannula, Stainless Steel Trocar Stylet. Catheter Length 25-30 cm, Side Holes: 6, Disposable, Sterile. | قسطرة تصريف متعددة الاغراض مقاس 16 فرنش | 6 | مستودعات الشئون الصحية بمنطقة نجران
191015191 | 4229545300400 | Drainage Catheter, Percutaneous, Multipurpose Drainage Catheter Set, Hydrophilic, 18F, Locking Pigtail, Includes Fixation Device & Guidewire 0.038", Stiffening Cannula, Stainless Steel Trocar Stylet. Catheter Length 25-30 cm, Side Holes: 6, Disposable, Sterile. | قسطرة تصريف متعددة الاغراض مقاس 18 فرنش | 7 | مستودعات الشئون الصحية بمنطقة نجران
191015249 | 4220341302300 | Embolization Coil, Microcoil, Pushable, Soft Platinum, Curled, 0.018", Extended Coil Diameter: 3 mm, Assorted Extended Coil Lengths: 1 - 14 cm, Disposable, Sterile. Specific coils sizes/lengths must be determined by receiving center prior to delivery. | سلك دقيق لقفل الشرايين , قابل للدفع , متعدد الفتلات 0.018 بوصة , 7 سم * 3 ملم | 1 | مستودعات الشئون الصحية بمنطقة نجران
191015251 | 4220341302400 | Embolization Coil, Microcoil, Pushable, Soft Platinum, Curled, 0.018", Extended Coil Diameter: 4 mm, Assorted Extended Coil Lengths: 1 - 10 cm, Disposable, Sterile. Specific coils sizes/lengths must be determined by receiving center prior to delivery. | سلك دقيق لقفل الشرايين , قابل للدفع , متعدد الفتلات 0.018 بوصة , 8 سم * 4 ملم | 1 | مستودعات الشئون الصحية بمنطقة نجران
191015253 | 4220341302600 | Embolization Coil, Microcoil, Pushable, Soft Platinum, Curled, 0.018", Extended Coil Diameter: 5 mm, Assorted Extended Coil Lengths: 1 - 14 cm, Disposable, Sterile. Specific coils sizes/lengths must be determined by receiving center prior to delivery. | سلك دقيق لقفل الشرايين , قابل للدفع , 0.018 بوصة , 14 سم * 3 ملم | 1 | مستودعات الشئون الصحية بمنطقة نجران
191015255 | 4220341302800 | Embolization Coil, Microcoil, Pushable, Soft Platinum, Extended Diameter 0.018", Coil Diameter: 6 mm, Extended Length: 14 cm, Disposable, Sterile. | سلك دقيق لقفل الشرايين , قابل للدفع , 0.018 بوصة , 14 سم * 6 ملم | 1 | مستودعات الشئون الصحية بمنطقة نجران
191015257 | 4220341302700 | Embolization Coil, Microcoil, Pushable, Soft Platinum, Extended Diameter 0.018", Coil Diameter: 10 mm, Extended Length: 14 cm, Disposable, Sterile. | سلك دقيق لقفل الشرايين , قابل للدفع , 0.018 بوصة , 14 سم * 10 ملم | 1 | مستودعات الشئون الصحية بمنطقة نجران
191015340 | 4220341303200 | Embolization Coil, Pushable, Platinum, 0.035", Extended Coil Diameter: 3 TO 4 mm, Assorted Extended Coil Lengths: 3 - 10 cm, Disposable, Sterile. Specific coils sizes/lengths must be determined by receiving center prior to delivery. | سلك دقيق لقفل الشرايين , قابل للدفع , 0.035 بوصة , 3-10 سم * 3-4 ملم | 1 | مستودعات الشئون الصحية بمنطقة نجران
191015400 | 4220341303400 | Embolization Coil, Pushable, Platinum, 0.035", Extended Coil Diameter: 5 TO 6 mm, Assorted Extended Coil Lengths: 3 - 20 cm, Disposable, Sterile. Specific coils sizes/lengths must be determined by receiving center prior to delivery. | سلك لقفل الشرايين مقاس 3-20 سم ? 5-6 مم وقطر 0.035 انش | 1 | مستودعات الشئون الصحية بمنطقة نجران
191015410 | 4220341303600 | Embolization Coil, Pushable, Platinum, 0.035", Extended Coil Diameter: 8 TO 10 mm, Assorted Extended Coil Lengths: 5- 20 cm, Disposable, Sterile. Specific coils sizes/lengths must be determined by receiving center prior to delivery. | سلك لقفل الشرايين مقاس 5 -20 سم ? 8 -10 مم وقطر 0.035 انش | 1 | مستودعات الشئون الصحية بمنطقة نجران
191015741 | 4220341301800 | Embolization Coil, Detachable, Platinum Tungsten Alloy Material, Fibered Coil, MRI Compatible, Mechanical Detachment Mechanism, Pre-loaded Coil/Delivery System, Helical, 0.035", Delivery Through 5Fr Catheter, Sterile, Coiled Diameter: 3 TO 20 mm | سلك لقفل الشرايين , فصل ميكانيكي , مصنوع من مادة بلاتينيوم وتانجستن , متوافق مع الرنين المغناطيسي ، قسطرة 5 فرنش ، قطر اللفافة 3-20 مم ، طول الموسع 4 سم. | 4 | مستودعات الشئون الصحية بمنطقة نجران
191015745 | 4220342300400 | Embolization Particles, Poly Vinyl Alcohol (PVA), 150 - 1200 micron / 2 ml, Sterile. | حبيبات قفل الشرايين 150- 1200 / 2 مل | 4 | مستودعات الشئون الصحية بمنطقة نجران
191015762 | 4220341309700 | Embolization Coil, Detachable, Platinum Tungsten Alloy Material, Fibered Coil, MRI Compatible, Mechanical Detachment Mechanism, Pre-loaded Coil/Delivery System, Non-Helical Configuration, 0.035", Delivery Through 5Fr Catheter, Sterile, Coiled Diameter: 6 mm, Extended Length: 10-20 cm. Specific coils sizes/lengths must be determined by receiving center prior to delivery. | سف? ف??ف افشراٍٍل , ?صف كٍ?الٍ?ٍ , كصلنغ كل كادة بفاتٍلٍنك نتالجستل , كتنا?? كغ افرلٍل افك?لاظٍسٍ. Embolization Coil, Detachable, Platinum Tungsten Alloy Material, Fibered Coil, MRI Compatible, Mechanical Detachment Mechanism, Pre-loaded | 4 | مستودعات الشئون الصحية بمنطقة نجران
191015764 | 4220341309800 | Embolization Coil, Detachable, Platinum Tungsten Alloy Material, Fibered Coil, MRI Compatible, Mechanical Detachment Mechanism, Pre-loaded Coil/Delivery System, Non-Helical Configuration, 0.035", Delivery Through 5Fr Catheter, Sterile, Coiled Diameter: 8 mm, Extended Length: 20-40 cm. Specific coils sizes/lengths must be determined by receiving center prior to delivery. | سلك لقفل الشرايين , فصل ميكانيكي , مصنوع من مادة بلاتينيوم وتانجستن , متوافق مع الرنين المغناطيسي، قسطرة 5 فرنش ، قطر اللفافة 8 ملم، طول الموسع 20-40سم | 2 | مستودعات الشئون الصحية بمنطقة نجران
191015782 | 4220341301100 | Embolization Coil, Detachable, Platinum Tungsten Alloy Material, Fibered Coil, MRI Compatible, Mechanical Detachment Mechanism, Pre-loaded Coil/Delivery System, Helical, 0.018", Sterile, Coiled Diameter: 5 mm, Extended Length: 8-15 cm. Specific coils sizes/lengths must be determined by receiving center prior to delivery. | سلك لقفل الشرايين , فصل ميكانيكي , مصنوع من مادة بلاتينيوم وتانجستن , متوافق مع الرنين المغناطيسي | 4 | مستودعات الشئون الصحية بمنطقة نجران
191015784 | 4220341301200 | Embolization Coil, Detachable, Platinum Tungsten Alloy Material, Fibered Coil, MRI Compatible, Mechanical Detachment Mechanism, Pre-loaded Coil/Delivery System, Helical, 0.018", Sterile, Coiled Diameter: 6 mm, Extended Length: 10-20 cm. Specific coils sizes/lengths must be determined by receiving center prior to delivery. Detachment device(s) must be provided to each ordering center, if required. | سلك لقفل الشرايين , فصل ميكانيكي , مصنوع من مادة بلاتينيوم وتانجستن , متوافق مع الرنين المغناطيسي، قطر اللفافة 6 ملم ، طول الموسع 10-20 سم | 2 | مستودعات الشئون الصحية بمنطقة نجران
191015786 | 4220341301300 | Embolization Coil, Detachable, Platinum Tungsten Alloy Material, Fibered Coil, MRI Compatible, Mechanical Detachment Mechanism, Pre-loaded Coil/Delivery System, Helical, 0.018", Sterile, Coiled Diameter: 8 mm , Extended Length: 20 cm. Detachment device(s) must be provided to each ordering center, if required. | سف? ف??ف افشراٍٍل , ?صف كٍ?الٍ?ٍ , كصلنغ كل كادة بفاتٍلٍنك نتالجستل , كتنا?? كغ افرلٍل افك?لاظٍسٍ . Embolization Coil, Detachable, Platinum Tungsten Alloy Material, Fibered Coil, MRI Compatible, Mechanical Detachment Mechanism, Pre-loade | 4 | مستودعات الشئون الصحية بمنطقة نجران
191015787 | 4220341015400 | Embolization Coil, Detachable, Platinum Tungsten Alloy Material, Fibered Coil, MRI Compatible, Mechanical Detachment Mechanism, Pre-loaded Coil/Delivery System, Helical, 0.018", Sterile, Coiled Diameter: 10 mm , Extended Length: 20-30 cm. Specific coils sizes/lengths must be determined by receiving center prior to delivery. Detachment device(s) must be provided to each ordering center, if required. | سف? ف??ف افشراٍٍل , ?صف كٍ?الٍ?ٍ , كصلنغ كل كادة بفاتٍلٍنك نتالجستل , كتنا?? كغ افرلٍل افك?لاظٍسٍ . Embolization Coil, Detachable, Platinum Tungsten Alloy Material, Fibered Coil, MRI Compatible, Mechanical Detachment Mechanism, Pre-loade | 2 | مستودعات الشئون الصحية بمنطقة نجران
191015789 | 4220341306500 | Embolization Coil, Detachable, Platinum Tungsten Alloy Material, Fibered Coil, MRI Compatible, Mechanical Detachment Mechanism, Pre-loaded Coil/Delivery System, Helical, 0.018", Sterile, Coiled Diameter: 12 mm , Extended Length: 20 cm. Detachment device(s) must be provided to each ordering center, if required. | سلك لقفل الشرايين , فصل ميكانيكي , مصنوع من مادة بلاتينيوم وتانجستن , متوافق مع الرنين المغناطيسي، قطر اللفافة 12 ملم ، طول الموسع 20 سم . | 2 | مستودعات الشئون الصحية بمنطقة نجران
191015790 | 4229551201600 | Transjugular Intrahepatic Porto-Systemic Shunt (TIPSS)System Includes: Introducer, Transjugular Catheter Cannula, Catheter Needle Assembly, Flexible Dilator, Needle, Movable Core Guidewire, Ultra stiff Guidewire, Hydrophilic Stiff Wire, Selective Catheter, Balloon Catheter, Connecting Tube, Clip, Disposable, Sterile. | طقم تحويل مجري الدم بين الوريد الكبدي والوريد المعوي | 1 | مستودعات الشئون الصحية بمنطقة نجران
191015791 | 4220341300800 | Embolization Coil, Detachable, Platinum Tungsten Alloy Material, Fibered Coil, MRI Compatible, Mechanical Detachment Mechanism, Pre-loaded Coil/Delivery System, Helical, 0.018", Sterile, Coiled Diameter: 14 mm, Extended Length: 20-30 cm. Specific coils sizes/lengths must be determined by receiving center prior to delivery. Detachment device(s) must be provided to each ordering center, if required. | سلك لقفل الشرايين , فصل ميكانيكي , مصنوع من مادة بلاتينيوم وتانجستن , متوافق مع الرنين المغناطيسي، قطر اللفافة 14 ملم، طول الموسع 20-30 سم . | 1 | مستودعات الشئون الصحية بمنطقة نجران
191015793 | 4220341300100 | Embolization Coil, Detachable, Platinum Tungsten Alloy Material, Fibered Coil, MRI Compatible, Mechanical Detachment Mechanism, Pre-loaded Coil/Delivery System, Diamond Configuration of Coil, 0.018", Sterile, Coiled Diameter: 3 mm , Extended Length: 2.3 cm. Detachment device(s) must be provided to each ordering center, if required. | سف? ف??ف افشراٍٍل , ?صف كٍ?الٍ?ٍ , كصلنغ كل كادة بفاتٍلٍنك نتالجستل , كتنا?? كغ افرلٍل افك?لاظٍسٍ . Embolization Coil, Detachable, Platinum Tungsten Alloy Material, Fibered Coil, MRI Compatible, Mechanical Detachment Mechanism, Pre-loade | 2 | مستودعات الشئون الصحية بمنطقة نجران
191015800 | 4229551200200 | Transjugular Intrahepatic Porto-Systemic Shunt (TIPSS) Revision Set, Disposable, Sterile. | طقم متابعة تحويل مجري الدم بين الوريد الكبدي والوريد المعوي | 1 | مستودعات الشئون الصحية بمنطقة نجران
191015820 | 4229430400000 | Breast Tissue Marker, 3mm Titanium Clip, 17G X 12 cm Needle, MRI Compatible, Disposable, Sterile. | مشبك تيتانيوم 3مم عادي لتمييز ورم الثدي 17 جي ? 12 سم . | 6 | مستودعات الشئون الصحية بمنطقة نجران
191015821 | 4229430400100 | Breast Tissue Marker,Wing Shape, 3mm Titanium Clip, 17G X 10 cm Needle, MRI Compatible, Disposable, Sterile. | مشبك تيتانيوم 3مم مجنح لتمييز ورم الثدي 17 جي ? 10 سم . | 4 | مستودعات الشئون الصحية بمنطقة نجران
191015822 | 4229430400300 | Breast Tissue Marker, Coil Shape, 3mm Titanium Clip, 17G X 10 cm Needle, MRI Compatible, Disposable, Sterile. | مشبك تيتانيوم 3مم ملتف لتمييز ورم الثدي 17 جي ? 10 سم . | 5 | مستودعات الشئون الصحية بمنطقة نجران
191015850 | 4220343200100 | Catheter Device For Chronic Total Occlusion To Create Intraluminal Placement, Braided, Controlled Microdisection, A traumatic Distal Blunt, 90 cm, 3.1F with Microcatheter 4.1F, Disposable, Sterile. | طقم إزالة التسددات المزمنة في الشرايين 3.1 فرنش ? 90 سم | 4 | مستودعات الشئون الصحية بمنطقة نجران
191015873 | 4220344407200 | Percutaneous Vascular Sheath Set, Introducer Sheath Length: 25-30cm, Radiopaque Wall, Assorted Sizes 4F - 11F, Silicone Hemostatic Valve, Side-port with Side-Arm and 3 Way-Stopcock, J-Tip Guide Wire (80cm, 0.035"), Non-Traumatic Dilator, 18G Single Wall Puncture Needle, Disposable, Sterile. | طقم ادخال وعائي، طول ??-?? سم،جدار مرئي بالاشعة السينية، مقاس?-?? فرنش، صمام من السليكون، مخرج جانبي | 9 | مستودعات الشئون الصحية بمنطقة نجران
191015874 | 4220344401800 | Percutaneous Vascular Introducer Sheath Set, Flexible coil-wire construction, Kink-Resistant Introducer Sheath Length: 10 TO 30 cm, Radiopaque Wall, 5F, Hemostatic Valve, Side-port with Side-Arm and 3 Way-Stopcock, Non-Traumatic Dilator, Disposable, Sterile. | Percutaneous Vascular Introducer Sheath Set Length: 10 TO 30 cm, Radiopaque Wall, 5F | 7 | مستودعات الشئون الصحية بمنطقة نجران
191015878 | 4220344402400 | Percutaneous Vascular Introducer Sheath Set, Flexible coil-wire construction, Kink-Resistant Introducer Sheath Length: 50 TO 90 cm, Radiopaque Wall, 6F, Hemostatic Valve, Side-port with Side-Arm and 3 Way-Stopcock, Non-Traumatic Dilator, Disposable, Sterile. | th Set, Flexible coil-wire construction, Kink-Resistant Introducer Sheath Length: 31-50cm, Ra 6F | 5 | مستودعات الشئون الصحية بمنطقة نجران
191015881 | 4220344402200 | Percutaneous Vascular Introducer Sheath Set, Flexible coil-wire construction, Kink-Resistant Introducer Sheath Length: 20-30cm, Radiopaque Wall, 8-10F, Hemostatic Valve, Side-port with Side-Arm and 3 Way-Stopcock, Non-Traumatic Dilator, Disposable, Sterile. The specific Sheath sizes must be decided by recieving center before delivery. | طقم ادخال وعائي، تصميم سلك توجيهي مرن ، مقاوم للالتواء بطول ??-?? سم ،جدار مرئي بالاشعة السينية،مقاس | 2 | مستودعات الشئون الصحية بمنطقة نجران
191015902 | 4220344404300 | Introducer Sheath, Peel Away, Assorted Sizes: 5F - 26F, Length: 15 TO 30 cm, Accepts 0.038" Guidewire, Disposable, Sterile. Specific sheath lengths must be determined by receiving center prior to delivery. | طقم غلاف ادخالي مقاس 5-6 ف ? 15-30 سم | 10 | مستودعات الشئون الصحية بمنطقة نجران
191016030 | 4220344404700 | Percutaneous Access / Introducer Set, Non-Vascular, Used to facilitate placement of 0.035/0.038" diameter guidewire for IR procedures, Sheath French Size (ID/OD) 4.0/7.0, Sheath Length: 20 cm, 21G to 22G X 15 cm Chiba Needle, 0.018" Guidewire Platinum Tip, Disposable, Sterile. | طقم ادخال مقاس 21-22 جي ? 15 سم | 12 | مستودعات الشئون الصحية بمنطقة نجران
191016060 | 4222161201500 | Connecting Tube With Drainage Bag Stopcock Connector, 14F X 30 TO 40cm, Disposable, Sterile. | توصيلة كيس جمع السوائل 14 ف ? 30-40 سم | 224 | مستودعات الشئون الصحية بمنطقة نجران
191016104 | 4220341401600 | Embolic Protection Device / Filter. For Neurointerventional Procedures. Compatible with 0.014" - 0.018" guidewire, Superior trackability, 6F guide, 5F sheath compatible, Delivery catheter with low 3.2F crossing profile, Deployed and recovered through a dual-ended and low-profile catheter compatible with a guide catheter/sheath minimum ID of 0.066", Assorted Filter sizes: 3-7 mm, Lumen size 5.5-7.0mm, Capture wire length 190/320cm, Guidewire 0.014", Recovery end diameter 4.2 French, sterile, disposable. | الة / مصفاه حماية ضد الجلطات بالشرايين لعمليات الأشعة التداخلية الدماغية , 5 فرنش , حجم المصفاه 3-4 | 4 | مستودعات الشئون الصحية بمنطقة نجران
191016131 | 4229590300300 | Stent, Ureteral, Double-J, Over The Wire (OTW), 6-10.2Fr, Radiopaque Material/Markers, For Antegrade Radiologic Insertion, Assorted Lengths: 20-32cm, Sterile. The specific stent sizes (French) and lengths must be decided by the recieving center before delivery. | دعامة للحالب مقاس 6-10.2 ف ? 20 سم | 3 | مستودعات الشئون الصحية بمنطقة نجران
191016141 | 4220340301800 | Percutaneous Transeptal Puncture Set 6F , Mullins Sheath Introducer Compatible With 19 G Transeptal Puncture Needle Curved Tip , 56 cm Long With Stopcock And Obturator , Dilator , Disposable , Sterile . | قسطرة قيادية , 8 فرنش ، 0.086 ? 55 سم بمنحني 180 درجة | 2 | مستودعات الشئون الصحية بمنطقة نجران
191016157 | 4220341117700 | Balloon Catheter System Reentry, Includes: Positioning balloon and Micro-catheter lancet used for true lumen re-entry from subintimal space, Balloon is 5.4 mm, anchor shape with flexible neck over 0.035" guidewire, Compatible with 6F Sheath the micro-cathter lancet pass through positioning balloon with whole needle compatible with 0.014" guidewire, system diameter positioning balloon length: 70 or 100 cm, Microcatheter length: 79 or 109 cm, Catheter shaft outer diameter (OD): 5Fr for balloon and 2.4 Fr for lancet nominal balloon diameter is 5.4 mm nominal balloon inflation pressure is 2 ATM while maximum inflation pressuer is 3.25 ATM. Sterile, Disposable. | نظام متكامل لإعادة الدخول عبر القسطرة، يحتوي: بالون قمعي ، قسطرة فائقة الصغر للدخول عبر المجرى الصحي | 4 | مستودعات الشئون الصحية بمنطقة نجران
191000065 | 4229600500200 | Annuloplasty Semi-Rigid Ring, Anterior saddle shape , 3 Dimensional and posterior flexibilty, Sizes: 26-34 mm (According to center request), Sterile. | حلقات صناعية شبه جامدة ثلاثية الأبعاد تثبت على الصمام مقاس (26-34) مم معقم | 3 | مستودعات مدينة الملك سعود الطبية
191000136 | 4229600501000 | Tricuspid Annuloplasty Ring, Sizes: 28-36 mm(According to center request) , Sterile. | حلقات صناعية لتثبيت الصمام ثلاثي الوريقات | 2 | مستودعات مدينة الملك سعود الطبية
191000140 | 4229600100100 | Valve, Aortic Tissue , Bovine , Sizes: 19-27 mm excellent hemodynamic treated with anti decalcification with sewing ring with radio opaque marker (According to center request), Sterile . | صمام نسيجى صناعي للاورطى 19-27 مم معقم | 6 | مستودعات مدينة الملك سعود الطبية
191000142 | 4229600100000 | Aortic Sutureleass Tissue Valve , sizes as per center request , training and educational should be provided. | صمام نسيجي أورطي Sutureless يركب بدون خيوط | 1 | مستودعات مدينة الملك سعود الطبية
191000196 | 4229600100200 | Valve , Rotatable , Bi-Leaflets Aortic Mechanical , Easy-Insert Design, Low Profile, Best Hemodynamics, Largest EOA, Lowest Gradient, Low incidence of thrombosis and thromboembolism, Sizes: 19-29 mm (According to center request), Sterile. | صمام صناعي ميكانيكي ثنائي الوريقات أورطي مقاس 19-29 مم معقم | 3 | مستودعات مدينة الملك سعود الطبية
191000267 | 4229600102200 | valve, rotatable, Bi-Leaflets Aortic Mechanical, Supra-annular, Orifice to annulus Ratio is 100% Easy-Insert Design, Low Profile, Best Hemodynamics, Largest EOA, Lowest Gradient, Low Incidence of thrombsis and thromboembolism, Sizes: 19-29 mm (According to center request), Sterile . | صمام صناعي ميكانيكي أبهري ثنائي الوريقات مقاس 19-29 | 3 | مستودعات مدينة الملك سعود الطبية
191000375 | 4229600607600 | Patch , PTFE ,Thickness 0.4 mm , Size 2 cm X 14 cm , Sterile. | رقعة جورتكس 0.4 مم ومقاس 2 سم ? 14 سم | 1 | مستودعات مدينة الملك سعود الطبية
191000410 | 4229600600000 | Patch , Pericardium , Bovine with anti calcification treatment , Minimum Size 5 cm X 4-10 cm , Different Sizes According to center request Sterile . | رقعة الغشاء التاموري القلبي مقاس 4 ? 4 سم معقم | 2 | مستودعات مدينة الملك سعود الطبية
191000574 | 4229600611400 | Vascular Graft valsalva stight Gel soft With Bi leaflet Valves (Conduit Valve), Collagen impregnated, Easy-Insert Design, Low Profile, Best Hemodynamics, Largest EOA, Lowest Gradient, Low incidence of thrombosis and thromboembolism, valve size 19-29 mm (According to center request), Sterile | جل لجذع الاورطى كامل مع الصمام مقاس | 1 | مستودعات مدينة الملك سعود الطبية
191000760 | 4229420108200 | Cardiovascular Surgical Set Sterile Contains : - 1 CSR Warp 46 X 46 Inch - 2 Back Table Covers Enforced 90 X 90" - 4 Hand Towels - 2 Drapes Tape Strip 3.5 X 19.5 Inch - One Mayo Stand Cover 30 X 76 Inch - One Large Drape 60 X 75 Inch - Suture Bag 13 X 12 Inch - Positioning Tape - Split Sheet With Bilateral - CV Incise Sheet 68 X 107 Inch , Incise Pokers Control Plus Fabric Reinforcement . - Tube Holders . | طقم تجهيز لعمليات جراحة القلب معقم حسب المواصفات | 29 | مستودعات مدينة الملك سعود الطبية
191000783 | 4229600500000 | Annuloplasty Miniband for Mitral size 30-40 mm as per center request | حلقة للصمام التاجي | 1 | مستودعات مدينة الملك سعود الطبية
191000784 | 4229600500100 | Annuloplasty Miniband for Tricuspid size 30-50 mm as per center request | حلقة للصمام ثلاثي الرؤوس | 1 | مستودعات مدينة الملك سعود الطبية
191000790 | 4219181900100 | Heart Positioner Device For Beating Heart Surgery High Flow Flexible Tubing , Disposable , Sterile. | طقم حامل قلب كاسي لعمليات القلب المفتوح النابض | 1 | مستودعات مدينة الملك سعود الطبية
191000815 | 4229554401400 | Teflon Felt, Assorted Sizes, Disposable, Sterile. | تفلون ملبد مقاس 1.5 مم ? 4 مم ? 9 مم | 6 | مستودعات مدينة الملك سعود الطبية
191000861 | 4229546100300 | Biological Glue Kit 5 ml , Contains , two components- purified bovine serum albumin and glutaraldehyde are dispensed by a controlled delivery system | طقم صمغ بيولوجي لإيقاف النزيف 5 مل | 27 | مستودعات مدينة الملك سعود الطبية
191000875 | 4229530100200 | Blowing Device For CO2 And Saline , Low Profile , Malleable Shaft , On-Handle Volume Control Provides Precise CO2 And Mist Delivery During Anastomosis Of Beating Heart Surgery , Disposable , Sterile. | مرذاذ لتوصيل ثاني أكسيد الكربون والسالين عمليات القلب النابض | 1 | مستودعات مدينة الملك سعود الطبية
191000876 | 4229512200000 | Canulation Tourniquet Set With Tube ( 2 Red , 2 Blue , 2 transparant ) And One Steel Wire Snager , Disposable , Sterile. | طقم تورنيكيه لعمليات القلب | 45 | مستودعات مدينة الملك سعود الطبية
191000885 | 4229554401300 | Pledget Polymer , PTFE , Soft , Non Absorbable , Size 3 X 3 mm , Prepunched , Disposable , Sterile. | ضمادة ( بليدجت ) تترافلورو اثيلين مقاس 3 ? 3 مم | 16 | مستودعات مدينة الملك سعود الطبية
191000890 | 4229554400100 | Pledget Polymer , PTFE , Soft , Non Absorbable , Size 3 X 7 mm , Prepunched , Disposable , Sterile. | ضمادة ( بليدجت ) تترافلورو اثيلين مقاس 3 ? 7 مم | 15 | مستودعات مدينة الملك سعود الطبية
191000891 | 4229380300000 | Striper For Varicose Vein Striping, One-Incision, Bullet-Shaped Nose, Size 7F, 60 cm Long, Disposable, Sterile | طقم سحب الدوالي | 2 | مستودعات مدينة الملك سعود الطبية
191000893 | 4229554400000 | Pledget Felt , PTFE , Soft , Non Absorbable , Oval Shpae , Size 4.8 mm , Sterile. | بليدجت بولي تترافلورو اثيلين بيضاوية مقاس 4.8 مم | 10 | مستودعات مدينة الملك سعود الطبية
191000950 | 4220344407500 | Vascular Access System For Chemotherapy Infusion ( Port Introducer Set ) , Adult , Size 9.6 FR , Low Profile , With Needle Set , Disposable , Sterile. | طقم اعطاء الادوية الكيماوية بروفايل منخفض | 11 | مستودعات مدينة الملك سعود الطبية
191000961 | 4229473300300 | Coronary Suction Tube , Soft Tip , Comfortable Hand Grip , Vacuum Control , Tips Can Be Shaped To Surgeon Preference Terminating With 1/4 Inch Slip Connector ,Size 6 FR , Disposable , Sterile . | قسطرة شفط تاجية مقاس 6 ف | 6 | مستودعات مدينة الملك سعود الطبية
191000963 | 4229470300500 | Ergonomic Rigid Hand Held Intra Cardiac Sucker, Angled, Soft Silicon Vented Tip, Tip Size around 9 FR, Connector 1/4?, Disposable, Sterile. | شفاط للدم مقاس 9 فرنش | 5 | مستودعات مدينة الملك سعود الطبية
191000970 | 4221181213600 | Stocking Varicose Vein (Open Toes) Pantyhose, Mixed Fiber Content ( Cotton not less than 12% ) Latex Free, Air permeable, Easy To Put On , Compression Designed To Apply Decreasing Pressure From Ankle Through The Calf (Graduated Compression Pressure), CLASS II , All sizes from Small to X-large plus According to center request . | جوارب دوالي بضغط متدرج طرف مفتوح طويلة درجة ثانية ( 20-30 ) صغير | 27 | مستودعات مدينة الملك سعود الطبية
191001030 | 4216165900100 | Permanent, chronic adult 14.5F dialysis catheter which consists of: radio opaque Carbothane, thin-walled, double ?D? lumen design with side holes for better flow rate and more patient comfort, staggered lumen exit ports spaced more than 3cm apart, recirculation apposition feature, flow rate of more than 450ml/min, coloured arterial and venous luer connections with large wings, Malleable Tri-Ball Tunnele with sleeve, 24 to 40 cm (19 to 35 cm from implantable cuff to tip)According to center request, PTFE coated guide wire stylet, 0.038 J-tipped radiopaque guide wire, 15F valved peel away and introducer with integrated hemostasis valve, subcutaneous implantable cuff, pliable suture wings, 5F 10cm coaxial introducer, 21 gauge x 7 cm echo tipped coated needle, 0.018x40cm nitinol body, platinum tipped mircowire, 18 gauge x 7 cm coated introducer needle, number 11 blade retractable safety scalpel, (2) injection caps, (2) adhesive dressing | طقم قسطرة الغسيل الكلوي مقاس 14.5 فرنش طول 24-40 سم | 104 | مستودعات مدينة الملك سعود الطبية
191001031 | 4216165900800 | Permanent, chronic pediatric 8 to 12 F dialysis catheter which consists of: radio opaque Carbothane, thin-walled, Straight , double ?D? lumen design with side holes for better flow rate and more patient comfort, staggered lumen exit ports spaced more than 3cm apart, recirculation apposition feature, flow rate of more than 450ml/min, coloured arterial and venous luer connections with large wings, Malleable Tri-Ball Tunnele with sleeve, (10 to 15 cm from implantable cuff to tip), PTFE coated guide wire stylet, 0.038 J-tipped radiopaque guide wire, 15F valved peel away and introducer with integrated hemostasis valve, subcutaneous implantable cuff, pliable suture wings, 5F 10cm coaxial introducer, 21 gauge x 7 cm echo tipped coated needle, 0.018x40cm nitinol body, platinum tipped mircowire, 18 gauge x 7 cm coated introducer needle, number 11 blade retractable safety scalpel, (2) injection caps, (2) adhesive dressing | طقم قسطرة الغسيل الكلوي مقاس 8-12 فرنش | 107 | مستودعات مدينة الملك سعود الطبية
191001036 | 4229516300000 | Endovenous Laser Treatment Kit , Radial Painless , Sterile , Consist Of : 1- Laser Fiber Reusable For The Same Patient In The Same Sitting - Uni-size For All Treatments, Suitable For Different Access Points . 2- Compatible Percutaneous Catheter Introducer Complete Set 6 FR Introducer , 6 FR Vessel ( One Laser Unit With Necessary Accessories (Laser Carrying Case , 3 X Safety Glasses , Operation Manual , Footswitch , Main Leads , Remote Interlock Connector , Laser Warning Signs ) Must Be Provided Free Of Charge For Every Centre ).3- MICROPUNCTURE KIT | طقم معالجة الدوالي بالليزر بجميع مكوناته | 56 | مستودعات مدينة الملك سعود الطبية
191001040 | 4229498900000 | Radiofrequency Endovenous Treatment Kit?HEATING ELEMENT IS 7 FR IN DIAMETER AND 7CM IN LONG AND COVERED BY LUBRICOUS OUTER JACKET TO MINIMIZE COAGULUM BUILD UP ON HEATING ELEMENT.CATHETER SHAFT 4.5 FR IN DIAMETER HAS WHITE MARKERS SPACE HAS LENGTH 60 CM AND 100CM CATHETER HAND HAS ON/OFF BUTTON TO CONTROL ENERGY( One RF Unit With All Necessary Accessories Must Be Provided Free Of Charge For Every Centre ). MICROPUNCTURE KIT . MACHINE MUST BE PROVIDED FREE OF CHARGE TO EACH CENTER | طقم معالجة الدوالي بالموجات الصوتية حسب المواصفات | 8 | مستودعات مدينة الملك سعود الطبية
191001045 | 4220342501800 | Rheolytic thrombectomy catheter. For breaking apart and removing thrombus from infra-inguinal peripheral arteries 2-5mm diameter range. 4F, 135cm length, .014" guidewire, 6F guide catheter(.068" min. ID), MACHINE MUST BE PROVIDED FREE OF CHARGE TO EACH CENTER | قسطرة لتفتيت الجلطة الشريانية واستخراجها من الساقين مقاس 2-5 ملم , وغمد 4 فرنش وطول 135 سم وسلك مقاس . تزويد جهاز مجاني لكل مركز | 4 | مستودعات مدينة الملك سعود الطبية
191001047 | 4220342501900 | Rheolytic thrombectomy catheter. For breaking apart and removing thrombus from infra-inguinal peripheral arteries 2-5mm diameter range. 4F, 135cm length, .014" guidewire, 6F guide catheter(.078" min. ID), | قسطرة لتفتيت الجلطة الشريانية واستخراجها من الساقين مقاس 2-5 ملم , وغمد 4 فرنش وطول 135 سم وسلك مقاس 4 فرنش ، والطول 135 سم ، مقاس السلك .014" ، قسطرة 6 فرنش. | 3 | مستودعات مدينة الملك سعود الطبية
191001053 | 4220342502600 | Rheolytic thrombectomy catheter. For breaking apart and removing thrombus from infra-inguinal peripheral arteries 4-12mm diameter range and upper extremity and infrainguinal lower extremity peripheral veins 4-12mm diameter range. Power Pulse enabled, 6F, 120cm length, .035" guidewire, 8F guide catheter(.086"min ID), | قسطرة لتفتيت الجلطة الشريانية واستخراجها من الساقين مقاس 4-12ملم , وغمد 6 فرنش وطول120 سم وسلك مقاس | 3 | مستودعات مدينة الملك سعود الطبية
191001055 | 4220342502000 | Rheolytic thrombectomy catheter. For breaking apart and removing thrombus from infra-inguinal peripheral viens and arteries 6-20mm diameter range. Power Pulse enabled, 6F, 90cm length, .035" guidewire, 8F guide catheter(.086" min ID), | قسطرة لتفتيت الجلطة الشريانية واستخراجها من الساقين مقاس6-20ملم , وغمد 6 فرنش وطول90 سم وسلك مقاس .0 | 3 | مستودعات مدينة الملك سعود الطبية
191001057 | 4220342502300 | Rheolytic thrombectomy catheter. For breaking apart and removing thrombus from A-V access conduit in vessel diameter equal or greater than 3mm. 6F, 50cm length, .035" guidewire, 8F guide catheter(.086" min ID), | قسطرة لتفتيت الجلطة الشريانية واستخراجها من وصلة الغسيل مقاس > 3ملم , وغمد 6 فرنش وطول50 سم وسلك مقا | 6 | مستودعات مدينة الملك سعود الطبية
191001061 | 4220342502700 | Rheolytic thrombectomy catheter. For breaking apart and removing thrombus from main pulmonary artery and lobar arteries equal or greater than 6mm. 6F, 120cm length, double marker band, .035" guidewire, 8F guide catheter(.086" min ID), | قسطرة لتفتيت الجلطة الشريانية واستخراجها من الشريان الرئوى مقاس >6ملم , وغمد 6 فرنش وطول120 سم وسلك | 4 | مستودعات مدينة الملك سعود الطبية
191001090 | 4229180204500 | Soft pad inserts and fibra inserts employ a woven layer of flexible, soft, finger-like fibers that mesh with the the adventitia to provide pressure-independent traction .advanced attachment crafted fine-tuned box lock enhances stability size 30 to 90mm disposable sterile.10 clamps with different size and shape with tray according to center request must be provided free of charged to each center | مغلف لذراع الضرب الوعائى للتحكم بقفل الشريان مقاس 30 ملم. 10 كلامب متعددة المقاسات والأشكال لكل مركز حسب الطلب مجاناً. | 9 | مستودعات مدينة الملك سعود الطبية
191001115 | 4213170105400 | Angiography Pack, Sterile, Contains: - 1 X CSR Outer Cover 45"X45" - 1 X Back Table Cover 60" X 75" - 7 X Pcs Absorbant Towel - 3 XL Reinforced Gown - 1 X Custom Femoral Angiography Drape w/ Two Windows 88" X 138" - 1 X Needle 18G x 1.5" , 1 X Needle 23G x 1.18" , 1 X Needle 21G x 3.5cm - 1 X Vascular Access Seldinger Needle 18G x 7cm - 1 X Scalpel Blade # 11 - 1 X Operatng Scissors Blubt/Sharp 5" Straight - 1 X Mosquito Forceps 5" Straight - 1 X Needle Counter 20 CT Foam Maganatic - 20 X Gauze Swabs 4 x 4 16 Ply, Without X-Ray Detectable - 4 X Sponge Stick, 6", Blue - 2 X Plastic Towel Clamp - 1 X Cover 90 x50 cm sheet - 1 X Transparent Cover 51x79" Sheet - 1 X Screen Cover , 1 X Fluoro Cover Large Green - 2 X Tegaderm 6 x7cm , 2 X Tegaderm Dressing - 1 X Gallipot 60ml - 1 X Half Deep Tray 5.4 x 9.72 x 2" - 2 X Bowl 1000cc , 2 X Bowel 500 cc - 1 X Ring Basin 6000 cc The Material Of The Drape, Gowns and Cover Must Be Water Proof. 1 X High Pressure ( Line 1200 PSI ) 150 cm .ULTRASOUND PROBE COVER AND JEL | طقم تعقيم و تجهيز لعميليات التداخل الوعائي الطرفي | 235 | مستودعات مدينة الملك سعود الطبية
191001400 | 4220343313900 | Diagnostic Coronary Catheter, 5 - 6 French , Right coronary Angiography ,dedicated for Radial approach ,High Flow Soft Safety Tip ,Wide Lumen at least ID 0.045-0.055" , Excellent Push Ability , Kink Resistance , Good Torque Transmission, 110 cm , Disposable, Assorted Size According to center Request, Sterile. | قسطرة تشخيصية لتصوير الشرايين التاجية Right مقاس 5-6 ف وطول 100- 110 سم وقطر 0.045 انش. | 4 | مستودعات مدينة الملك سعود الطبية
191001414 | 4220343313500 | Diagnostic Angiographic coronary Catheter , 5 - 6 French , Can be used for Right and Left Coronaries, Dedicated for Radial Approach , High Flow Soft Safety Tip ,Wide Lumen at least ID 0.045-0.055 " , Excellent Push Ability , Kink Resistance , Good Torque Transmission , 110 cm , Disposable, Assorted Size According to center Request, Sterile. | قسطرة تشخيصية لتصوير الشرايين التاجية شعاية يمنى ويسرى مقاس 5 -6 ف ، 110 سم | 25 | مستودعات مدينة الملك سعود الطبية
191001416 | 4220340200000 | Guide Catheter , Coronary Guiding 5-6 F, Dedicated for Radial approach, PCI for Left Coronary artery, Double Wire Braid Construction , Stiffer Proximal Shaft Progresses Into Softer Distal Tip , High Push Ability , Hydrophilic Coated,Kink Resistance , Enhanced Torque Transmission , Soft Safety And Flexible Distal Tip , Large Intralumen at least 0.060- 0.070" Inch , 100 cm , Disposable, Assorted Size According to center Request, Sterile. | قسطره قياديه مقاس5-6 فرنش ايسر ، 100سم | 38 | مستودعات مدينة الملك سعود الطبية
191001417 | 4220340215300 | Guide Catheter , Coronary Guiding 5-6F, Dedicated for Radial approach, PCI for right coronary artery, Double Wire Braid Construction , Stiffer Proximal Shaft Progresses Into Softer Distal Tip , High Push Ability , Hydrophilic Coated,Kink Resistance , Enhanced Torque Transmission , Soft Safety And Flexible Distal Tip , Large Intralumen at least 0.060- 0.070" Inch , 100 cm , Disposable, Assorted Size According to center Request, Sterile. | قسطره قياديه مقاس 5-6 فرنش ايمن ، 100 سم | 25 | مستودعات مدينة الملك سعود الطبية
191001491 | 4220340200200 | Catheter , Coronary Guiding 5-8FR, PCI , JL or equivalent (assorted sizes 3-5.5 as per center request) , Double Wire Braid Construction , Stiffer Proximal Shaft Progresses Into Softer Distal Tip , High Pushability ,Excellent Kink Resistance , Enhanced Torque Transmission , Soft Safety And Flexible Distal Tip , Large Intralumen at least 0.060-0.087 Inch , Inner Lining , 100 cm Long , Disposable , Sterile. | قسطرة قيادية لتوسيع الشرايين التاجية 5-8 ف ايسر ( أ . ل - 3 ) ، 100سم | 157 | مستودعات مدينة الملك سعود الطبية
191001679 | 4220340205400 | Catheter , Pigtail , Angled 145 Degree / Straight, Large Lumen , High Flow , Soft Safety Tip , Excellent Push Ability , Kink Resistant , Good Torque Transmission , Open End With 6-12 Side Holes , Accepts 0.035-0.038" Guide Wire , Size 4-6 FR X 110 cm , Disposable, Assorted Size According to center Request, Sterile. | قسطرة بطرف ملتوي بزاوية مقاس 4-6 ف وطول 110 سم | 32 | مستودعات مدينة الملك سعود الطبية
191001800 | 4220343307300 | Catheter, Diagnostic , Berman Balloon Tipped Angiography , High Flow, Soft Safety Tip , 4-7 FR X 65-110 cm , Disposable, Assorted Size According to center Request, Sterile . | قسطرة تشخيصية بيرمان مقاس 4-7 ف ? 65 -110سم | 8 | مستودعات مدينة الملك سعود الطبية
191001960 | 4220340216800 | Catheter , Diagnostic , Blind End Multiple Side Holes ( NIH ) ,Wide Lumen , High Flow, Soft Safety Tip , Excellent Push Ability , Kink Resistance , Good Torque Transmission , 5-6 FR X 60-110 cm , Disposable, Assorted Size According to center Request, Sterile. | قسطلرة تشخيصية ( ان أي اتش ) مقاس 5-6 ف ? 60-110 سم وقطر 0.058 ان | 10 | مستودعات مدينة الملك سعود الطبية
191002120 | 4220340222400 | Catheter , Diagnostic , Wedge Balloon , Single Lumen , Wide Lumen , High Flow , Soft Safety Tip , 4-7 FR X 80-110 cm , Disposable, Assorted Size According to center Request, Sterile . | قسطرة تشخيصية ببالون وتدي مقاس 4-7 ف ? 80 -110 سم | 8 | مستودعات مدينة الملك سعود الطبية
191002300 | 4220340506600 | Rashkind Balloon For Atrial Septostomy , 4-6Fr , Length 50-80 cm , Closed/Open End with Luer Lock , Disposable , Sterile. | قسطرة بالونية راشكند للأطفال حديثي الولادة مقاس 4-6 ف ? 50-80 سم | 2 | مستودعات مدينة الملك سعود الطبية
191002370 | 4220340501100 | Cutting Balloon For PCI Hydrophilic Coating , Soft Laser Cut Tapered Tip , Accept 0.014" Wire ,With 3 Microsurgical Blade Mounted Longitudinally At Its Outer Surface , Proximal Shaft Should Contains The Inflation Lumen For The Balloon ,high saftey in negotiating tortures anatomy, 2nd Lumen For The Guide Wire , lingth 6-10 mm ,(Assorted diameters size as per center request) Disposable , Sterile . | بالون ذي شفرات قاطعة لتوسع ضيق الشرايين التاجية 2 ? 6 مم | 12 | مستودعات مدينة الملك سعود الطبية
191002695 | 4220340401800 | Exchange Wire , extra Stiff TFE coated stainless , flexible Floppy J Tip , 0 .035" X 260 cm , Disposable , Sterile . | سلك شديد القساوه طول 260 سم | 35 | مستودعات مدينة الملك سعود الطبية
191003130 | 4220344401300 | Percutaneous Sheath Introducer Set , 5-8 FR , 7.5-11 cm Long With competent Valve That prevent back bleed even if smaller french catheter is inserted , 3 Ways Stopcock side arm , J Tip 45 cm Guide Wire ( 0.035" ), with Dilator, Thin Wall Puncture Needle, Disposable , Sterile, Assorted According to center request. | طقم موصل قسطرة مع موزع ثلاثي وصمام لمنع ارتجاع الدم بشكل جي 5-8 فرنش وطول 7.5-11 سم | 190 | مستودعات مدينة الملك سعود الطبية
191003230 | 4220340301800 | Percutaneous Transeptal Puncture Set 6F , Mullins Sheath Introducer Compatible With 19 G Transeptal Puncture Needle Curved Tip , 56 cm Long With Stopcock And Obturator , Dilator , Disposable , Sterile . | طقم لثقب الحاجزالاذيني للقلب بغلاف مولين مقاس 6 ف بابرة مع ابرة منحنية الأطراف 19 G ، الطول 56 سم | 7 | مستودعات مدينة الملك سعود الطبية
191003240 | 4220340303600 | Percutaneous Transeptal Puncture Set 6F, Mullins Sheath Introducer Compatible With 19 G Transeptal Puncture Needle Curved Tip , 71 cm Long With Stopcock And Obturator , Dilator , Disposable , Sterile . | طقم لثقب الحاجزالاذيني للقلب بغلاف مولين مقاس 6 ف بابرة مع ابرة 19 G منحنية الأطراف ، طول 71 سم | 7 | مستودعات مدينة الملك سعود الطبية
191003250 | 4220340301900 | Percutaneous Transeptal Puncture Set 7-8F, Mullins Sheath Introducer Compatible With 18 G Transeptal Puncture Needle Curved Tip , 71 cm Long With Stopcock And Obturator , Dilator , Disposable , Sterile, Assorted According to center request. | طقم لثقب الحاجزالاذيني للقلب بغلاف مولين مقاس 7-8 ف بابرة مع | 7 | مستودعات مدينة الملك سعود الطبية
191003661 | 4229591200000 | Coronary Stent, Drug Eluting, Coated with , platinum Chromium Thin Struts With high Radial Force, Non Thrombogenic, Non Inflammatory ,Thin & Biocompatible Polymer, with the latest Technology ,Diameter Size 2.25-5.0 mm (Assorted lengths 8- to at least 38 mm as per center request), Sterile. | وعاء شبكي نسيجي مغطي بالدواء كوبالت اولوي مقاس 2.25 ? ( 20 - 24 ) مم | 47 | مستودعات مدينة الملك سعود الطبية
191004199 | 4220340515200 | Valvuloplasty Balloon Low Profile, Maximum Steering And Trackability, Low Pressure, Radio Opaque Marker, Straight End, (Assorted sizes as per center request), Introducer 3 - 9 FR, Accepts Guide Wire 0.014 ", Disposable, Sterile. | قسطرة بالونيه لتوسيع الصمام 3-5 ف مقاس 4 مم ? 20 مم | 2 | مستودعات مدينة الملك سعود الطبية
191004263 | 4229600300700 | Mitral Clips (Different Sizes) | Mitral Clips (Different Sizes) | 4 | مستودعات مدينة الملك سعود الطبية
191004861 | 4220342401100 | VSD Closure Device , Muscular , Post Infarction , (Assorted as per center request) , with complete set delivery system , Sterile . | وصلة قفل فتحة البطين- عضلي للكبار مقاس 16 مم | 2 | مستودعات مدينة الملك سعود الطبية
191006009 | 4220342000200 | Snare Kit , Single Loop , Size 4 F , Each Kit Must Include: Snare, Snare Guiding Catheter, Snare Introducer Device & Torque Device , Disposable , (assorted sizes as per center request) Sterile. | صنارة إخراج الأجسام الغريبة 4 ف ( 5مم? 120 سم ) | 6 | مستودعات مدينة الملك سعود الطبية
191006202 | 4222150110900 | Intravascular Ultrasound Catheter ( IVUS ) Compatible With I - LAB System (An Auto Pull Back Device and Machine Must Be Provided Free Of Charge For Every Centre with update to latest software). | قسطرة التصوير المقطعي للشرايين قبل تركيب الدعامات لجهاز أي لاب | 23 | مستودعات مدينة الملك سعود الطبية
191006304 | 4220340506300 | PTCA Multi-wire cross boss coiled shaft, Tracks via FAST Spin Technique Highly torqueable coiled-wire shaft FAST Spin reduces push required to cross CTO, Atraumatic distal tip advanced across a CTO ahead of the guidewire, OTW 0.014?(.36mm) guidewire compatible " | PTCA Multi-wire cross boss coiled متعدد الاسلاك | 8 | مستودعات مدينة الملك سعود الطبية
191006310 | 4229180213500 | Retrieval Forceps, 3-5F , For Foreign Bodies Removal 120 cm , Disposable , Sterile . | ملقاط لإخراج الأجسام الغريبة من الأوعية الدموية مقاس 3 ف ? | 3 | مستودعات مدينة الملك سعود الطبية
191006359 | 4220342400000 | Extravascular closure device, with painless deployment mechanism, contains biodegradable plug, (assorted sizes as per center request). FDA and CE mark approved. Sterile. | قفل للشريان الفخذي | 36 | مستودعات مدينة الملك سعود الطبية
191006360 | 4220344800000 | Distal Protection Device For PCI of Vein Graft and coronary Procedures, compatible with 0.014 wire, Radio-opaque platinuim coated nitinol loop, 110 micron filter, with self centering cabability, rapid exchange, compatible with 6FR guide, Sterile. (assorted sizes as per center request) | فلتر وريدي | 5 | مستودعات مدينة الملك سعود الطبية
191006366 | 4220341800200 | Rotalink plus - kit ( Burr & Advancer ) Compatible With rotational atherectomy System ( Rotablator) for Pre-treating of calcified lesions, length 135 cm, Burr size 1.25-2.15 mm. (Other sizes can be provided according to center request) Sterile. (Console and training to be provided to each center, free of charge.) | مجموعق مثقاب مقاس 1.25 مل | 7 | مستودعات مدينة الملك سعود الطبية
191006376 | 4220341800400 | Rotawire-floppy, length 325 Cm, 0.014" diameter, Compatible With rotational atherectomy System ( Rotablator ). Sterile. | سلك للمثقاب نوع مرن | 7 | مستودعات مدينة الملك سعود الطبية
191008092 | 4214253000000 | Transseptal Needle BRK-1, Length 71cm, Maximum- OD 1.3mm, Minimum - OD 0.5mm. Sterile. | ابره لعبر الحاجب الاذيني | 6 | مستودعات مدينة الملك سعود الطبية
191008099 | 4218170500000 | Loop recorder : 1- 3 years longevity 2- Insertion tool to ensure a minimally invasive procedure 3- Size 1.2 cc, Mass 2.5 g 4- Arrythmia Detection: Asystole, Brady, VT, FVT, AT and AF 5- Improved AF detection algorithm 6- MRI Compatible 7- Wireless telemetry with home monitoring device 8- Ability to provide reports on AT/AF, Ventricular rate during AT/AF, Day and night average rate, patient activity and heart rate variability. " | اداة تسجيل انبضات القلب الغير منتظمه متطابق الرنين المغناطيسي | 5 | مستودعات مدينة الملك سعود الطبية
191010060 | 4229530200400 | Aortic Arch Cannula , Size 16-24 F, Flexible Arch Straight Beveled Tip With Tapered One Piece Body & Adjustable Depth ring , &Vented Luer Lock Connector Fit (3/8 ) Inch , Disposable , Sterile. | كانيولا لجذع الاورطي وحافة خياطة مقاس 16-24 ف بموصل يلائم 3/8 | 6 | مستودعات مدينة الملك سعود الطبية
191010132 | 4222152100100 | Coronary Artery Ostial Cannula , Soft , Self Inflated Balloon Tip , Size (Assortid Sizes)According center request , Disposable , Sterile. | كانيولا تاجية مقااسات متعددة | 2 | مستودعات مدينة الملك سعود الطبية
191010289 | 4229530206900 | Venous Cannula ,Single , Right Angled, with/without Luer lock , Wire Reinforced , Medical Grade PVC , Size (Assorted Sizes) FR , Fit Connector 1/4, 3/8 inch ,According Center Request Disposable , Sterile. | كانيولا وريدية احادية متعدد المقاس من حيث الفرنش ، 1/4، 3/8 انش | 2 | مستودعات مدينة الملك سعود الطبية
191010395 | 4229473200500 | Intra Aortic Balloon Assorted Sizes FR , Fiber Optic ,Capacity Assorted acoording to center request) Sheath And Sheath Less , With Insertion Kit , Compatible With Arrow Machine , Machine to be provided freely for the centers: 1 machine for each 50 balloons,Disposable , Sterile. | قسطرة بالونية للشريان الاورطي مقاس متعدد فرنش وسعة متعددة سم مربع | 5 | مستودعات مدينة الملك سعود الطبية
191010481 | 4229472200300 | Left Ventricular Vent, Silicon, Non-Vented connector, Preformed, With Stylet introducer, Side Holes, Fits connector (1/4) Inch, Size 20 FR, Disposable, Sterile. | قسطره لتصريف البطين الايسر | 5 | مستودعات مدينة الملك سعود الطبية
191010483 | 4229470300000 | Intra Cardiac Sump, Weighted Perforated pool tip, Soft Connecting Tubing, Connector 1/4, Size 12 FR&20 FR,, Disposable, Sterile. | قسطره لشفط الدم | 5 | مستودعات مدينة الملك سعود الطبية
191010505 | 4229471300000 | Oxygenator For Adults , coated , oxygenator with inegrated arterial filter, Hollow Fiber , High Performance With Integrated Hard Shell Venous Reservoir , Blood Flow Rate 1-7 Liter /Min , Cardiotomy Flow Rate Less Than 5 Liters /Min , Cardiotomy Filtration 20 Micron Depth Filter , Disposable , Sterile . ( Enough Holders & Temp. Props Must Be Provided Free Of Charge ) | رئة صناعية باغشية للكبار | 17 | مستودعات مدينة الملك سعود الطبية
191010527 | 4229470800000 | Mounting Pad For Low Level Sensor In Cardiotomy Reservoir ( Oxygenator ) , Pack Of 100 pcs . | خزان تجميع الدم | 2 | مستودعات مدينة الملك سعود الطبية
191010535 | 4229470700000 | Blood Cardioplegia Delivery Set , Delivery Rate 4:1 , Integrated Cooling /Heating Coil , With Temp. Prop , Pressure Dome , Priming Volume Less Than 50 ml , Disposable , Sterile. | طقم اعطاء محلول تبريد القلب حسب المواصفات | 15 | مستودعات مدينة الملك سعود الطبية
191010551 | 4229471301000 | Adult ECMO oxygenator,coated,blood flow 0 to 7 liter/min,the inlet and outlet 3/8 inch, validated not les than two weeks | مؤكسج للكبار Ecmo | 2 | مستودعات مدينة الملك سعود الطبية
191010574 | 4229530207700 | Connector, Straight, with or without luer lock, disposibale, Sterile, assorted sizes as requested by center . | توصيلة أنابيب مستقيمة مقاس متعدد أنش | 11 | مستودعات مدينة الملك سعود الطبية
191010668 | 4229471301300 | Cardiohelp Adult set - Complete ECMO set Adult size ,including coated oxygenator with totally integrated centrifugal pump head and vital parameter sensors ,set totally heparin coated.add Ecmo machine for every 40 Ecmo set | مؤكسج للكبار محمي بطبقه من الهيبارين به مضخه مدمجه كليا مع اجهزة استشعار للعمليات الحيويه | 10 | مستودعات مدينة الملك سعود الطبية
191010681 | 4220341004900 | Cell Saver Kit With Suction , For X-tra Machine all sizes (55-125-175-225 ml). Assorted per as center request , Disposable , Sterile (Design Must Be Applicable In Every Center ).Machine free with 50 kit. | طقم توصيلات لجهاز شفط الدم لجهاز اكسترا في عمليات القلب | 7 | مستودعات مدينة الملك سعود الطبية
191010736 | 4220341004000 | Activated Clotting Time Cartridges For ACT II Machine , Disposable . Packing : 50 Pcs / Box | خرطوشة حساب زمن التخثر النشط رقم 2 | 6 | مستودعات مدينة الملك سعود الطبية
191010760 | 4229470300300 | Ergonomic Hand Held Intra Cardiac Sucker For Pediatric, Angled, Diameter 5mm Fluted vented, Length 21 cm, connector 1/4", Disposable,Sterile. | شفاط معقـم لماكينة القلـب للاطفال مقاس القطر 5 مم *21 سم | 6 | مستودعات مدينة الملك سعود الطبية
191012330 | 4222150113000 | Catheter , Arterial , Straight Intima , 20 G Needle ( 1 mm ) X 7 cm , Radial ,With Compatible Guide Wire , Disposable , Sterile. | قسطرة فايقون مقاس 20 جي معقمة | 3 | مستودعات مدينة الملك سعود الطبية
191012416 | 4229541400100 | A. V. Fistula Pack , Sterile , Contains : 1 Back Table Cover, Reinforced 150 X 225 cm. 3 Absorbent Towels. 1 Surgical Gown, Impervious, Large. 1 Surgical Gown, Impervious, X-Large. 1 Arm board Cover Reinforced Fabric With Plastic. 4 Utility Drape. 1 Impervious stockinet, Small. 1 Drape Tape Strips, 10 X 50 cm. 1 (T) Hand Drape, Heavy Duty Fabric With Tube Holder, High Absorbent Fabric Reinforcement And Comfortable Fenestration. 1 Suture Bag. 1 Needle Counter Magnetic - Foam. 1 Cuttary Pencil 1 Tip Cleaner. 1 Sharp Transfer Tray 1 Mayo Stand Cover The Material Of The Drape, Gowns and Covers Must Be Water Proof. | طقم تجهيز المريض لتركيب توصيلة الغسيل الكلوي حسب المواصفات | 36 | مستودعات مدينة الملك سعود الطبية
191012417 | 4229541400600 | Perm Cath Pack , Sterile , Contains : 1 Back Table Cover, Reinforced 150X 225 cm. 3 Absorbent Towels. 1 Surgical Gown, Impervious, Large. 1 Surgical Gown, Impervious, X-Large. 1 C Arm Cover 1 U-Surgical Drape. 1 Surgical BAR Drape, With Tape & ABC. 1 Drape Tape Strips, 10 X 50 cm. 1 Safety Sharp Transfer Tray 1 Suture Bag. 1 Mayo Stand Cover The Material Of The Drape, Gowns and Covers Must Be Water Proof. | طقم تجهيز المريض للقسطرة العنقية حسب المواصفات | 36 | مستودعات مدينة الملك سعود الطبية
191012419 | 4229541400100 | A. V. Fistula Pack , Sterile , Contains : 1 Back Table Cover, Reinforced 150 X 225 cm. 3 Absorbent Towels. 1 Surgical Gown, Impervious, Large. 1 Surgical Gown, Impervious, X-Large. 1 Arm board Cover Reinforced Fabric With Plastic. 4 Utility Drape. 1 Impervious stockinet, Small. 1 Drape Tape Strips, 10 X 50 cm. 1 (T) Hand Drape, Heavy Duty Fabric With Tube Holder, High Absorbent Fabric Reinforcement And Comfortable Fenestration. 1 Suture Bag. 1 Needle Counter Magnetic - Foam. 1 Cuttary Pencil 1 Tip Cleaner. 1 Sharp Transfer Tray 1 Mayo Stand Cover The Material Of The Drape, Gowns and Covers Must Be Water Proof. | طقم تجهيز المريض لعمليات الاوعية الدموية الطرفية المفرد حسب المواصفات | 107 | مستودعات مدينة الملك سعود الطبية
191012421 | 4229541400200 | BI - Extremity Vascular Pack , Sterile , Contains : 1 Back Table Cover, Reinforced 150X 225 cm. 3 Absorbent Towels. 1 Surgical Gown, Impervious, Large. 1 Surgical Gown, Impervious, X-Large. 4 Utility Drapes. 2 Impervious Stockinet, Large. 4 Drape Tape Strips, 10 X 50 cm. 1 Bi-Lateral Under leg perineal Drape 1 Top Bar Drape, 250 X 150 cm, With Tube Holder, And Heavy Absorbent Material, With ABC. 1 Suture Bag. 1 Needle Counter Magnetic - Foam. 1 Cuttary Pencil 1 Tip Cleaner. 1 Sharp Transfer Tray 1 Mayo Stand Cover The Material Of The Drape, Gowns and Covers Must Be Water Proof. | طقم جراحي لتجهيزالمريض عام حسب المواصفات | 358 | مستودعات مدينة الملك سعود الطبية
191012422 | 4229516300100 | Endovenous Varicose Vein Pack , Sterile , Contains : 1 Back Table Cover, Reinforced 150X 225 cm. 5 Absorbent Towels. 1 Surgical Gown, Fabric-Reinforced, Large. 1 Surgical Gown, Fabric-Reinforced, X-Large. 4 Utility Drapes.5 Sterile Ultrasound gel Sachet 20 GM Each 1 Impervious Stockinet, Large. 2 Drape Tape Strips, 10 X 50 cm. 1 Impervious U Drape, 150 X 175 cm. 1 Heavy Duty U-Drape, 220 X 275 cm. 1 Top Bar Drape, 250 X 150 cm, With Tube Holder, And Heavy Absorbent Material. 2 Mayo Stand Cover 1 Ultrasound Prop Cover 2 Sterile Ultrasound gel Sachet 20 GM Each. | طقم تجهيز المريض لعملية معالجة الدوالي بالليزر حسب المواصفات | 89 | مستودعات مدينة الملك سعود الطبية
191012423 | 4220344407300 | Biopsy - Centesis Pack Contains: 1x Lidocaine 2% 20ml MD (plastic), 1x Bandage 3/4'' x 3'' sheer, 1x Syringe 10cc L/L, 1x Syringe 20cc L/L, 1x Needle: 25x1 1/2 (Safety Needle), 1x Wrap, 1x Poly 30x30, 1x chloraprep 3ml tinted/Orange, 1x Ruler 6'', 1x drape 22x22 w/3.5'' fenestraited & ripline, 1x Tray 3 compartment, 1x shortstop, 1x Scalpel # 11 Safety, 1x Needle 18x1 1/2 Safety, 1x Towel ABS, 1x Lidocaine Label 0.5x1.75, 10x Sponge Gauze 4x4 12 ply, Sterile, Disposable. | طقم اخذ العينة (Biopsy pack) | 18 | مستودعات مدينة الملك سعود الطبية
191012515 | 4214210601400 | warming Infant Blanket , permits use of a lower velocity blower to supply gently moving, clean air. The warming method minimizes air currents in the operating room environment adjustable tempressure, sterile, disposable. Macchine to be provide freely with each 100 blankets" | بطانية لتدفئة المريض للرضع عن طريق الهواء قابلة لتعديل درجة الحرارة قياس (61cm x 94cm) و متوافقة مع | 1 | مستودعات مدينة الملك سعود الطبية
191012820 | 4232150100300 | Sternal Wire , Surgical Stainless Steel , Size 6 , Monofilament , 45 cm , 1/2 Circle Taper Cut 48 mm Needle ,2 Strand, serile. | سلك فولاذي للقفص الصدري بابرة قاطعة مقاس 6 معقم | 5 | مستودعات مدينة الملك سعود الطبية
191012822 | 4220341005000 | Double Wire, Surgical Stainless Steel Size 6, Monofilament, 45 cm, ? Circle Taper Cut 48 mm, Needle, 2 Strand, Sterile | ستيل مقاس 6 سلك مزدوج 45 سم 48 مم 1/2 دائرية قاطعة مستدقة عدد 2 سلك فى الوحدة | 3 | مستودعات مدينة الملك سعود الطبية
191012825 | 4232150100400 | Sternal Wire , Surgical Stainless Steel , Size 7 , Monofilament , 4 strands *45 cm , 1/2 Circle Taper Cut or conventional cutting , Needle 48 mm , Sterile . | سلك فولاذي للقفص الصدري بابرة قاطعة مقاس 7 معقم | 29 | مستودعات مدينة الملك سعود الطبية
191012831 | 4231220165400 | Polypropylene Suture , Monofilament , Blue Color , 2/0 , 75-90 cm Long With 16-17 mm 3/8 Double Arm Needle , Sterile . | خيط جراحي بولي بروبايلين وحيد الخيط 0/2 90 سم بابرة 16 مم | 9 | مستودعات مدينة الملك سعود الطبية
191012832 | 4231221100700 | Polypropylene Suture , Monofilament , Blue Colour , 2/0 , 75-90 cm Long With 16-17 mm 1/2 circle Double Arm Needle , Sterile . | خيط جراحي بولي بروبايلين وحيد الخيط 0/2 ، 90 سم ، 17 ملم | 6 | مستودعات مدينة الملك سعود الطبية
191012834 | 4231220164600 | Polypropylene Suture, Monofilament , Blue Color, 3/0 , 75-90 cm Long With 20-26 mm Half Circle Round Bodied Double Needle, Sterile . | خيط جراحي بولي بروبايلين وحيد الخيط 0/3 وطول 90 سم بابرة 22 مم | 30 | مستودعات مدينة الملك سعود الطبية
191012835 | 4231220165200 | Polypropylene Suture , Monofilament , Blue Color , 3/0 , 75-90 cm Long With 16-17 mm Taper Cut Double Half Circle Needle , Sterile . | خيط جراحي بولي بروبايلين وحيد الخيط 0/3 ,90 سم بابرة 16 مم | 13 | مستودعات مدينة الملك سعود الطبية
191012840 | 4231220134400 | Polypropylene Suture , Monofilament , Blue Colour , 4/0 , 90 cm Long With 17mm Chalf Circle Round Bodied Double Needle , Sterile | خيط جراحي بولي بروبايلين وحيد الخيط 0/4 ,90 سم بابرة 20 مم | 15 | مستودعات مدينة الملك سعود الطبية
191012842 | 4231220132300 | Polypropylene Suture ,Monofilament , Blue Colour , 4/0 , 90 cm Long With 25-26 mm Half Circle Round Bodied Double Needle , Sterile . | خيط جراحي بولي بروبايلين وحيد الخيط 0/4 ,90 سم بابرة 25 مم | 26 | مستودعات مدينة الملك سعود الطبية
191012845 | 4231220133800 | Polypropylene Suture , Monofilament , Blue Colour, 5/0 , 60-75 cm Long With 10-11 mm Half Circle Double Round Bodied Needle , Sterile . | خيط جراحي بولي بروبايلين وحيد الخيط 0/5 ,60 سم بابرة 11 مم | 13 | مستودعات مدينة الملك سعود الطبية
191012850 | 4231220134500 | Polypropylene Suture , Monofilament , Blue Color , 5/0 , 60 cm Long With 13 mm Curved Round Bodied Double Needle Needle , Sterile . | خيط جراحي بولي بروبايلين وحيد الخيط 0/5 ,60 سم بابرة 13 مم | 25 | مستودعات مدينة الملك سعود الطبية
191012855 | 4231220133700 | Polypropylene Suture , Monofilament , Blue Colour , 5/0 , 90 cm Long With 16-17 mm Half Circle Round Bodied Double Needle , Sterile . | خيط جراحي بولي بروبايلين وحيد الخيط 0/5 ,90 سم بابرة 16 مم | 26 | مستودعات مدينة الملك سعود الطبية
191012856 | 4231220132900 | Polypropylene Suture , Monofilament , Blue Color , 4/0 , 75 - 90 cm Long With Pledget 6-7 mm X 3 mm X 1.5 mm With 13-17 mm Half Circle Round Bodied Double Needle , Sterile . | خيط جراحي بولي بروبايلين وحيد الخيط 0/4 وطول 75 سم بابرة 13 مم مع بليدجيت | 14 | مستودعات مدينة الملك سعود الطبية
191012859 | 4231221100900 | Polypropylene Suture , Monofilament , Blue Colour , Optivis or Visi - Black , 6/0 , 60 - 75 cm Long With 8 mm Curved Round Bodied Double Arm Needle , Sterile . | خيط جراحي بولي بروبايلين 6/0 وطول 60 سم بابرة دائرية 8 مم | 45 | مستودعات مدينة الملك سعود الطبية
191012865 | 4231220132800 | Polypropylene Suture , Monofilament , Blue Colour ,Optivis or Visi - Black , 6/0 , 60-75 cm Long With 13 mm Curved Round Bodied or taper Double Needle , According to center Request, Sterile . | خيط جراحي بولي بروبايلين وحيد الخيط 6/0 براس ابرة اسود 13 ملم | 27 | مستودعات مدينة الملك سعود الطبية
191012871 | 4231221101100 | Polypropylene Suture , Monofilament, Blue Colour , 6/0 , 60 - 75 cm Long With 9-9.3 mm 3/8 Circle Taper Point Needle , Sterile . | خيط جراحي بولي بروبايلين 6/0 60 سم بابرة دائرية 9.3 مم | 89 | مستودعات مدينة الملك سعود الطبية
191012875 | 4231220134000 | Polypropylene Suture , Monofilament , Blue Colour , 7/0 , 60 - 75 cm Long With 8-9.3 mm Optivis or Visi - Black Curved Round Bodied Double Arm Needle , Sterile . | خيط جراحي بولي بروبايلين وحيد الخيط 7/0 براس ابرة اسود 8-9.3 ملم | 17 | مستودعات مدينة الملك سعود الطبية
191012876 | 4231220134100 | Polypropylene Suture , Monofilament , Blue Color , 7/0 , 60-65 cm Long With 9-9.3 mm 3/8 Needle , Sterile . | خيط جراحي بولي بروبايلين 7/0 60-65 سم بابرة تاجية 9- 9.3 مم | 22 | مستودعات مدينة الملك سعود الطبية
191012879 | 4231220164800 | Polypropylene Suture , Monofilament , Blue Colour , 7/0 , 60-65 cm Long With 9-9.3mm 3/8 Circle Taper Point Needle , Sterile . | خيط جراحي بولي بروبايلين 7/0 60 سم بابرة دائرية 9.3 مم | 15 | مستودعات مدينة الملك سعود الطبية
191012880 | 4231221101200 | Polypropylene Suture , Monofilament , Blue Color , 7/0 , 60 cm Long With 13 mm 3/8 Circle Round Bodied Double Arm Needle , Sterile . | خيط جراحي بولي بروبايلين وحيد الخيط 7/0 براس ابرة اسود 13 | 13 | مستودعات مدينة الملك سعود الطبية
191012882 | 4231220132700 | Polypropylene Suture , Monofilament , Blue Color , 8/0 , 60 - 75 cm Long With 6-8 mm Visi - Black Curved Round Bodied Double Arm Needle , Sterile . | خيط جراحي بولي بروبايلين وحيد الخيط 8/0 بابرة 8 مم راس اسود | 7 | مستودعات مدينة الملك سعود الطبية
191012885 | 4231220165000 | Polypropylene Suture , Monofilament , Blue Colour , 8/0 , 45-60 cm Long With 6-8 mm 3/8 Circle Taper Point Double Needle , Sterile . | خيط جراحي بولي بروبايلين وحيد الخيط 8/0 بابرة 8 مم | 45 | مستودعات مدينة الملك سعود الطبية
191012888 | 4231220164400 | Braided Polyester Suture Coated With Silicon or Polybutylate , Size 3/0 Multifilament 3 Metric , 90 cm Long 16-17 mm Taperpoint Double Armed Half Circle Needle , Blue/Green , Sterile . | خيط جراحي بولي استر3/0 بابرة 17 مم | 18 | مستودعات مدينة الملك سعود الطبية
191012889 | 4231220135500 | Braided Polyester Suture Coated With Silicon or Polybutylate , Size 3/0 Multifilament 3 Metric , 90 cm Long , 25-26 mm Taperpoint Double Armed Half Circle Needle , Blue/Green Sterile . | خيط جراحي بولي استر3/0 بابرة 26 مم | 18 | مستودعات مدينة الملك سعود الطبية
191012890 | 4231220134900 | Braided Polyester Suture Coated With Silicon or Polybutylate , Size 2/0 Multifilament 3 Metric , 10 X 75 cm ,With Firm Pledget 6-7 mm X 3 mm X 1.5 mm , 16-17 mm Tapercut Double Armed Half Circle Needle , ( Blue/Green & White ) Sterile . | خيط جراحي بولي استر2/0 بابرة قاطعة 17 مم(10 ? 75 سم ) | 4 | مستودعات مدينة الملك سعود الطبية
191012891 | 4231220135200 | Braided Polyester Suture Coated With Silicon or Polybutylate , Size 2/0 Multifilament 3 Metric , 8-10 X 75 cm ,With Firm Pledget 3 mm X 3 mm X 1.5 mm , 16-17 mm Tapercut Double Armed Half Circle Needle , ( Blue/Green & White ) Sterile . | خيط جراحي بولي استر2/0 بابرة 17 مم | 13 | مستودعات مدينة الملك سعود الطبية
191012895 | 4220341043800 | Braided Polyester Suture Coated With Silicon or Polybutylate , Size 2/0 Multifilament 3 Metric , 75-90 cm Long 16-17 mm Taperpoint Double Armed Half Circle Needle , Blue/Green , Sterile . | خيط جراحي بولي استر2/0 بابرة دائرية 17 مم ? 90 سم | 8 | مستودعات مدينة الملك سعود الطبية
191012901 | 4231220164500 | Polypropylene Suture , Monofilament , Blue Color , 4/0 , 90 cm Long With 17 mm Taper Cut Needle With TFE Polymer Pledget 7X3 X1.5 mm , Sterile . | خيط جراحي بولي بروبايلين 4/0 ? 90 سم بابرة 17 مم مع بليدجيت 7?3?1.5 مم. | 13 | مستودعات مدينة الملك سعود الطبية
191012902 | 4231220132400 | Polypropylene Suture , Monofilament , Blue Color , 4/0 , 75 cm Long With 22-26 mm Taper Point Needle With TFE Polymer Pledget 7 X3 X1.5 mm , Sterile . | خيط جراحي بولي بروبايلين 4/0 ? 75 سم بابرة 22 مم مع بليدجيت 7?3?1.5 مم. | 34 | مستودعات مدينة الملك سعود الطبية
191012903 | 4231220132500 | Polypropylene Suture , Monofilament , Blue Color , 5/0 , 60-75 cm Long With 10-13 mm, According center Request, Taper Point Needle With 2 TFE Pledget 3X6 mm , Sterile . | خيط جراحي بولي بروبايلين 4/0 ? 60-75 سم بابرة 10 - 13 مم مع قطعتي بليدجيت 6?3 مم. | 12 | مستودعات مدينة الملك سعود الطبية
191012905 | 4231220135300 | Braided Polyester Suture Coated With Silicon or Polybutylate , Size 2/0 Multifilament 3 Metric , 8 - 10 X 75 cm With Firm Pledget 6-7 mm X 3 mm X 1.5 mm , 25-26 mm Tapercut Double Armed Half Circle Needle , ( Blue/Green & White ) Sterile . | خيط جراحي بولي استر2/0 بابرة 26 مم | 8 | مستودعات مدينة الملك سعود الطبية
191012914 | 4231220135000 | Braided Polyester Suture Coated With Silicon or Polybutylate , Size 4/0 Multifilament 3 Metric , 90 cm Long 16-17 mm Taperpoint Double Armed Half Circle Needle , Blue/Green , Sterile . | خيط جراحي بولي استر4/0 بابرة 17 مم | 18 | مستودعات مدينة الملك سعود الطبية
191012915 | 4231220135400 | Braided Polyester Suture Coated With Silicon or Polybutylate , Size 2/0 Multifilament 3 Metric , 90 cm Long , 25-26 mm Taperpoint Double Armed Half Circle Needle , Blue/Green Sterile . | خيط جراحي بولي استر2/0 بابرة 26 مم 90? سم | 27 | مستودعات مدينة الملك سعود الطبية
191012916 | 4231220134700 | Braided Polyester Suture Coated With Silicone or Polybutylate , Size 5/0 , 75 cm Long , 10 mm Round Bodied Double Armed Half Circle Needle With Pledget 2 x 3.5 mm , Sterile . | خيط جراحي بولياسترمغطي بالسيليكون 2/0 ,26 مم 75 سم ?10 مم | 18 | مستودعات مدينة الملك سعود الطبية
191012926 | 4231220168200 | Polydiaxanon or Polyglyconate Monofilament Suture , Size 5/0 , 70-75 cm Long , 13 mm 3/8 Round Bodied Double Needle , Sterile . | خيط جراحي بولي دياكسانون5/0 بابرة 13 مم 70 -75 سم | 3 | مستودعات مدينة الملك سعود الطبية
191012928 | 4231220168300 | Polydiaxanon or Polyglyconate Monofilament Suture , Size 6/0 , 60-70 cm Long , 13 mm Needle 3/8 Round Bodied Double Needle , Sterile | خيط جراحي بولي دياكسانون 6/0 بابرة 13 مم 60-70 سم | 6 | مستودعات مدينة الملك سعود الطبية
191012930 | 4231220167900 | Nylon Tape , 3 mm X 70 mm , Disposable , Sterile | شريط نايلون مقاس 3 ? 70 مم | 6 | مستودعات مدينة الملك سعود الطبية
191012931 | 4231220168000 | Nylon Tape , 6 mm X 70 mm , Disposable , Sterile | شريط نايلون مقاس 6 ? 70 مم | 8 | مستودعات مدينة الملك سعود الطبية
191013962 | 4220340500000 | Angioplasty Balloon, Below Knee, Dual Lumen, 4F, Atraumatic Tip, Excellent Pushability & Flexibility, Kink Resistant, High Rated Burst Pressure (12 - 15 ATM), Rapid Inflation / Deflation, Balloon Size: 3 mm X 2-20 cm, Shaft Length: 75-150 cm, 0.014 "- 0.018" Guidewire Compatible. Disposable, Sterile. The specific balloon lengths and shaft lengths must be decided by the recieving center before delivery. | قسطرة توسيع شرياني 4 فرنش بضغط 12-15 اتموسفير 3 مل * 4 سم وطول 70-90 سم | 12 | مستودعات مدينة الملك سعود الطبية
191013995 | 4220340501500 | Angioplasty Balloon, Dual Lumen, 4-6 F, Atraumatic Tip, Excellent Pushability & Flexibility, Kink Resistant, High Rated Burst Pressure (12 - 15 ATM), Rapid Inflation / Deflation, Balloon diamter 4 mm , balloon length must range 2-20 cm, Shaft Length must range 75-150 cm, 0.014 "- 0.018" Guidewire Compatible Disposable, Sterile. The specific balloon lengths and shaft lengths must be decided by the recieving center before delivery. | قسطرة توسيع شرياني 4 فرنش بضغط 12 - 15 اتموسفير مقاس 4 مم ? 20 سم وطول 135 سم | 6 | مستودعات مدينة الملك سعود الطبية
191014050 | 4220340502200 | Angioplasty Balloon, Over-The-Wire (OTW), Dual Lumen, 4-6F, Atraumatic Tip, Excellent Pushability & Flexibility, Kink Resistant, High Rated Burst Pressure (12 - 15 ATM), Rapid Inflation / Deflation, Balloon Size: 6 mm, balloon length must range 2-20 cm, Shaft Length must range 75-150 cm, Disposable, Sterile. The specific balloon lengths and shaft lengths must be decided by the recieving center before delivery. | قسطرة توسيع شرياني 5 ف بضغط 12 - 15 اتموسفير مقاس 6 مم ? 4 سم وطول 75 سم | 13 | مستودعات مدينة الملك سعود الطبية
191014195 | 4220340514100 | Angioplasty Balloon, Over-The-Wire (OTW), Dual Lumen, 8-9F, Atraumatic Tip, Excellent Pushability & Flexibility, Kink Resistant, High Rated Burst Pressure (5 - 15 ATM), Rapid Inflation / Deflation, Balloon Size: 16 mm X 4-8 cm, Shaft Length: 75-100 cm, Disposable, Sterile. The specific balloon lengths must be decided by the recieving center before delivery. | قسطرة توسيع شرياني 6-7 فرنش بضغط 5-15 اتموسفير 16 مل * 2 سم وطول 75-90 سم | 5 | مستودعات مدينة الملك سعود الطبية
191014213 | 4220340514400 | Angioplasty Balloon, Over-The-Wire (OTW), Very High Rated Burst Pressure (16-30 ATM), Dual Lumen, 5F, Atraumatic Tip, Excellent Pushability & Flexibility, Kink Resistant, Rapid Inflation / Deflation, Balloon Diameter: 4 mm, balloon length must range 2-6 cm, Shaft Length must range 40-135 cm, Disposable, Sterile. The specific balloon lengths and shaft lengths must be decided by the recieving center before delivery. | قسطرة توسيع شرياني 5 فرنش بضغط 16-30 اتموسفير 4 ملم * 2 سم وطول 40-50 سم | 9 | مستودعات مدينة الملك سعود الطبية
191014224 | 4220340504900 | Angioplasty Balloon, Over-The-Wire (OTW), Very High Rated Burst Pressure (18-30 ATM), Dual Lumen, 5-6F, Atraumatic Tip, Excellent Pushability & Flexibility, Kink Resistant, Rapid Inflation / Deflation, Balloon Diameter: 6 mm, balloon length must range 2-6 cm, Shaft Length must range 40 -150 cm, Disposable, Sterile. The specific balloon lengths and shaft lengths must be decided by the recieving center before delivery. | قسطرة توسيع شرياني 5 فرنش بضغط 16-30 اتموسفير 6 ملم * 2 سم وطول 40-50 سم | 11 | مستودعات مدينة الملك سعود الطبية
191014225 | 4220340505000 | Angioplasty Balloon, Over-The-Wire (OTW), Very High Rated Burst Pressure (25-30 ATM), Dual Lumen, 5-6F, Atraumatic Tip, Excellent Pushability & Flexibility, Kink Resistant, Rapid Inflation / Deflation, Balloon Diameter: 7 mm, balloon length must range 2-8 cm, Shaft Length must range 40-150 cm, Disposable, Sterile. The specific balloon lengths and shaft lengths must be decided by the recieving center before delivery. | قسطرة توسيع شرياني 5 فرنش بضغط 16-30 اتموسفير 7 ملم * 2 سم وطول 40-50 سم | 13 | مستودعات مدينة الملك سعود الطبية
191014244 | 4220340505100 | Angioplasty Balloon, Over-The-Wire (OTW), Very High Rated Burst Pressure (25-30 ATM), Dual Lumen, 5-6F, Atraumatic Tip, Excellent Pushability & Flexibility, Kink Resistant, Rapid Inflation / Deflation, Balloon Diamter: 8 mm, balloon length must range 2-8 cm, Shaft Length must range 40-150 cm, Disposable, Sterile. The specific balloon lengths and shaft lengths must be decided by the recieving center before delivery. | قسطرة توسيع شرياني 5-6 فرنش بضغط 25-30 اتموسفير 8 ملم * 2 سم وطول 75-90 سم | 11 | مستودعات مدينة الملك سعود الطبية
191014253 | 4220340500400 | Angioplasty Balloon, Drug-Eluting (Paclitaxel Eluting), For Below Knee angioplasty, Dual Lumen, 4-5F, Atraumatic Tip, Excellent Pushability & Flexibility, Kink Resistant, Rated Burst Pressure (6 - 15 ATM), Rapid Inflation / Deflation, Balloon Size: 2 mm to 3.5 X 4-20 cm, Shaft Length: 120-150 cm, Outer diameter (Proximal/Distal): 3.0-3.9F / 2.2-2.9F, 0.014 " or 0.018" or 0.035" Compatible Guidewire, Disposable, Sterile. The specific balloon lengths must be decided by recieving center before delivery. | قسطرة توسيع شرياني مستخرجة للعقار (باسليتاكسل), 4-5 فرنش بضغط 5-15 اتموسفير 2 ملم * 12 سم وطول القسطرة 120-150 سم | 8 | مستودعات مدينة الملك سعود الطبية
191014260 | 4220343313000 | Catheter, Diagnostic Angiographic, Hydrophilic Coating, Contra-2, 5F, 0.035 x 65cm, Single End Hole, Maximum Flow Rate 10 cc/Sec, Disposable, Sterile. | قسطرة تصوير تشخيصية كونترا 2 , 5 فرنش ، فتحة طرفية ، 0.035 * 65 سم | 8 | مستودعات مدينة الملك سعود الطبية
191014263 | 4220343200200 | Occlusion Balloon System, Highly Conformable Balloon, Over-The-Wire (OTW), Catheter Length: 120-150 cm, Balloon Diameter: 4 mm, Balloon Length: 7 mm, Tip Length: 2mm, Balloon Crossing Profile: 2.5 French, Compatible Guidewire: 0.010", Sterile, Disposable. | قسطرة بالون ساد للاوعية 2.5 فرنش , قطر البالون 4 ملم , وطول البالون 7ملم , طول القسطرة 120-150 سم | 12 | مستودعات مدينة الملك سعود الطبية
191014264 | 4220343200000 | Occlusion Balloon System, Highly Conformable Balloon, Over-The-Wire (OTW), Catheter Length: 120-150 cm, Balloon Diameter: 3 mm, Balloon Length: 5-30 mm, Balloon Crossing Profile: 2.5 French, Compatible Guidewire: 0.010", Sterile, Disposable. The specific balloon lengths must be decided by recieving center before delivery. | قسطرة بالون ساد للاوعية 2.5 فرنش , قطر البالون 4 ملم , وطول البالون 4ملم , طول القسطرة 120-150 سم | 3 | مستودعات مدينة الملك سعود الطبية
191014266 | 4220343200300 | Occlusion Balloon System. Balloon Catheter Usable Length: 150cm. Balloon Diameter: 4 mm. Balloon Length: 5-30mm. Tip Length: 4mm. Compatible Guidewire: 0.010 inch. Outer diameter (O.D.) Proximal/Distal: 2.8/2.2 French. Sterile. Disposable. The specific balloon lengths must be decided by recieving center before delivery. | قسطرة بالون ساد للاوعية 2.8 فرنش , قطر البالون 4 ملم , وطول البالون 20ملم , طول القسطرة 150 سم | 5 | مستودعات مدينة الملك سعود الطبية
191014267 | 4220340504500 | Angioplasty Balloon, Over-The-Wire (OTW), Very High Rated Burst Pressure (25-30 ATM), Dual Lumen, 5F/6F, Atraumatic Tip, Excellent Pushability & Flexibility, Kink Resistant, Rapid Inflation / Deflation, Balloon Size: 10 mm X 2-6 cm, Shaft Length: 120-135 cm, Disposable, Sterile. The specific balloon lengths must be decided by the recieving center before delivery. | بالون توسعة وعائية,خاصية تحمل الضغط العالي(18-30 وحدة) ,ثنائي المخارج,5-6 فرنش,,خاصية ومرونة عالية طول القسطرة 120-135 سم | 11 | مستودعات مدينة الملك سعود الطبية
191014269 | 4220340506300 | PTCA Multi-wire cross boss coiled shaft, Tracks via FAST Spin Technique Highly torqueable coiled-wire shaft FAST Spin reduces push required to cross CTO, Atraumatic distal tip advanced across a CTO ahead of the guidewire, OTW 0.014?(.36mm) guidewire compatible " | قسطرة بالون شريانية لقياس الشرايين 5مقاس البالون:2 - 3 ملم * 4 سم وطول 2-30 سمز | 8 | مستودعات مدينة الملك سعود الطبية
191014272 | 4220340514500 | Angioplasty Balloon. Drug-Eluting (Paclitaxel coated). (For use with AV Fistulas). Dual Lumen, 5 to 10 F. Atraumatic Tip. Excellent Pushability & Flexibility. Kink Resistant. Rated Burst Pressure (6 - 15 ATM). Rapid Inflation/Deflation. Balloon Size: 5 to 12 mm X 2-8 cm, Shaft Length: 75 cm, Outer diameter (Proximal/Distal): 0.035" Compatible Guidewire, Disposable, Sterile. The specific balloon diameter and lengths must be decided by recieving center before delivery. | قسطرة توسيع شرياني مستخرجة للعقار (باسليتاكسل), 5-10 فرنش بضغط 6-15 5-6 ملم * 4-8 سم وطول 75 سم | 13 | مستودعات مدينة الملك سعود الطبية
191014346 | 4229591103700 | Stent, Self Expandable, Drug-Eluting, Antiproliferative Drug Coated, Peripheral Stent, Nitinol, Fracture Resistant, Minimal Foreshortening, Low Deployment Force, Sterile, Introducer: 6F, Shaft Length: 80-150 cm, Stent Diameter: 2.5 - 8 mm, Stent Length: 20 - 100 mm. The specific stent diameter and stent lengths must be decided by recieving center before delivery. | دعامة شريانية , ذاتية التوسع , 6 فرنش , تقسير محدود , مقاس 2.5ملم * 20-50 سم , طول السلك 80-150 سم | 1 | مستودعات مدينة الملك سعود الطبية
191014352 | 4229591000300 | Stent, Self Expandable, Uncovered, Biliary, Minimal Foreshortening, Low Deployment Force, Stent Diameter: 7 - 12 mm, Stent Length: 4-15 cm, Shaft Length: 80-135 cm, Sterile. The specific stent diameter, stent lengths and catheter shaft lengths must be decided by the recieving center before delivery. | دعامة شريانية مقاس 10 مم ? 4 سم ، طول القسطرة 80- 135سم | 4 | مستودعات مدينة الملك سعود الطبية
191014363 | 4229591104500 | Stent, Self Expandable, Minimal, uncovered Foreshortening, Low Deployment Force, Stent Diameter: 12 to 14 mm, stent length: 2 - 10 cm, Shaft Length: 75-150 cm, Sterile. The specific stent diameter, stent lengths and shaft lengths must be decided by be recieving center before delivery. | دعامة شريانية مقاس 12-14 مم ? 2-10 سم ، طول القسطرة 75 -100 سم | 8 | مستودعات مدينة الملك سعود الطبية
191014378 | 4229591105200 | Stent, Self Expandable, Minimal, uncovered Foreshortening, Low Deployment Force, Stent Diameter: 9 to 10 mm, stent length: 2 - 10 cm, Shaft Length: 75-150 cm, Sterile. The specific stent diameter, stent lengths and shaft lengths must be decided by be recieving center before delivery. | دعامة شريانية , ذاتية التوسع , 5-7 فرنش , تقسير محدود , مقاس 9ملم * 8سم , طول القسطرة 75-90 سم | 6 | مستودعات مدينة الملك سعود الطبية
191014460 | 4229591102900 | Stent, Covered, Self Expandable, Nitinol Skeleton, Low Profile, 8-9 F Delivery System, Stent Diameter: 7-9 mm , stent length 2-20 cm, Catheter Length: 80 to 130cm. Sterile. The specific stent diameter, stent lengths and shaft lengths must be determined by recieving center before delivery. | رقعة دعامة شريانية مقاس 7 ? 8 طول القسطرة 80-120 سم | 4 | مستودعات مدينة الملك سعود الطبية
191014473 | 4229591100600 | Stent, Balloon Expandable, Minimal Foreshortening,Compatible, Balloon Diameter: 10 - 14 mm, Balloon length: 2 - 8 cm, Catheter Length: 80-130 cm, 5-8 Fr, Sterile, Disposable. The various stent diameters and stent lengths to be chosen by recieving center before delivery. | دعامة شريانية بالونية , تقسير محدود , مقاس 10ملم * 3سم , طول القسطرة 80-100سم | 7 | مستودعات مدينة الملك سعود الطبية
191014520 | 4229591117800 | Stent, Covered, Self Expandable, Nitinol Skeleton, Low Profile, 8-10 F Delivery System, Stent Diameter: 10-14 mm , stent length 2-20 cm, Catheter Length: 80 to 130cm. Sterile. The specific stent diameter, stent lengths and shaft lengths must be determined by recieving center before delivery. | رقعة دعامة شريانية مقاس 10 ? 8 | 4 | مستودعات مدينة الملك سعود الطبية
191014530 | 4220344301000 | Microcatheter Set, Smooth Tracking, Flow Directed, Enhanced Visibility, Superior Durable Lubricity, Excellent Embolization Performance, Chemical Resistant Material, End Hole, Excellent I.D / O.D Ratio (0.027" I.D / 2.8" OD), Including 0.014" - 0.018" Guidewire, Torque Device, Length 150-170 cm, Disposable, Sterile. | طقم قسطرة دقيقة ناعمة 0.014 انش -0.018 | 9 | مستودعات مدينة الملك سعود الطبية
191014532 | 4229590300100 | Cope Nephro-ureterostomy Stent set. Ultrathane Material (NOT Silicone). Includes one flexible catheter introduction stiffening cannula. Sterile. Stent size: 8.5 F. Accepts 0.035" Guidewire. Stent length: 26cm | دعامة حالب/كلوي , 8.5 فرنش , الطول 26 سم | 7 | مستودعات مدينة الملك سعود الطبية
191014551 | 4220341400100 | I.V.C. (Inferior Vena Cava) Filter. Retrievable. 6-8 Fr Compatible. MRI Safe. Femoral Retrieval. Sterile. The I.V.C. Filter Retrieval Set must be supplied with the awarded I.V.C. Filter. The retrieval set must include the compatible retrieval sheath and snare. Disposable. Sterile. (The Retrieval sets are to be supplied with a ration of 3:1, i.e. for every (3) IVC Filters awarded, (1) retrieval kit must be provided). | فلتر وريدي مؤقت يسترجع عن طريق الوريد الفخذي | 5 | مستودعات مدينة الملك سعود الطبية
191014580 | 4220340400500 | Guidewire, Ultra Stiff, J-Shaped, Ultra Stiff Shaft, Soft Atraumatic Floppy Tip, 0.035" X 300 cm, Disposable, Sterile. | سلك مرشد شديد القساوة بشكل جي مقاس 0.035 ? 260 سم | 54 | مستودعات مدينة الملك سعود الطبية
191014606 | 4220340408700 | Guidewire, Standard, Straight, Soft atraumatic floppy Tip. PTFE-coated stainless steel. Size 0.035" X 145-260 cm, Disposable, Sterile. | سلك مرشد عادي مستقيم مقاس 0.035 ? 145 سم | 32 | مستودعات مدينة الملك سعود الطبية
191014625 | 4220340408200 | Guidewire, Micro, Tapered, 0.008" distal tip and 0.012" proximal segment, Soft coil tip, Coil Tip Length: 10cm, Additional support of 0.012" proximal segment, Total length: 200cm, Sterile. Disposable. | سف? كرشد د?ٍ? حسب افكناص?ات Guidewire, Micro, Tapered, 0.008 distal tip and 0.012 proximal segment, Soft coil tip, Coil Tip Length: 10cm, Additional support of 0.012 proximal segment, Total length: 200cm, Sterile. Disposable. | 5 | مستودعات مدينة الملك سعود الطبية
191014629 | 4220340407700 | Guidewire, Micro, Nitinol Mandril, Curved Platinum Coil Tip, Standard Taper, 0.018". Length 60 - 125 cm, Spring Coil Tip Length: 2 to 7cm, Disposable, Sterile. The wire length should be decided by the receiving center before delivery | سلك التوجية، شديد الصغر،من النتينول، نهاية منحنية من البلاتينيوم، حجم 0.018 انش وطول ?? سم، نهاية مر | 23 | مستودعات مدينة الملك سعود الطبية
191014632 | 4220340406500 | Guide Wire , Micro , Extra Support Nitinol , Angled Platinum Tip , 0.018". Length: 180 - 270 cm , Disposable , Sterile. The wire length should be decided by the receiving center before delivery | سلك مرشد دقيق 0.018 ? 180 سم | 33 | مستودعات مدينة الملك سعود الطبية
191014635 | 4220340407100 | Guidewire, Micro, Hydrophilic coating, Floppy coil tip, Coil tip length: 20 to 45 cm, For super-selective catheterization, 0.014" x 200 to 300 cm, Disposable, Sterile. | سلك مرشد دقيق للقسطرة الخاصة 0.014*200 سم | 8 | مستودعات مدينة الملك سعود الطبية
191014636 | 4220340407300 | Guidewire, Micro, Hydrophilic Coating, Floppy Tip, For Super Selective Catheterization, Distal Tip Visibility 24 cm, 0.014" X 180 to 300cm, Disposable, Sterile. | سلك مرشد دقيق للقسطرة الخاصة 0.014 ? 180 سم | 12 | مستودعات مدينة الملك سعود الطبية
191014642 | 4220340407200 | Guidewire, Micro, Hydrophilic Coating, Floppy Tip, For Super Selective Catheterization, Angled Tip, 0.014" X 200 to 300 cm, Disposable, Sterile. | سلك مرشد دقيق للقسطرة الخاصة بزاوية 0.014 ? 135 سم | 5 | مستودعات مدينة الملك سعود الطبية
191014643 | 4220340407000 | Guidewire, Micro, Hydrophilic coating, Floppy coil tip, Coil tip length: 10 cm, For super-selective catheterization, 0.010" x 200cm, Disposable, Sterile. | سلك مرشد دقيق حسب المواصفات ، مغطاه بالهيدروفيلك، نهاية مكورة عريضة، الطول 10 سم ، 0.010 * 200 سم. | 5 | مستودعات مدينة الملك سعود الطبية
191014644 | 4220340406600 | Guidewire, Micro, Hydrophilic Coating Floppy For Super Selective Catheterization, Angled, 0.014" X 180 to 300 cm, Disposable, Sterile. | سلك مرشد دقيق للقسطرة الخاصة بزاوية 0.014 ? 180 سم | 6 | مستودعات مدينة الملك سعود الطبية
191014646 | 4220340406700 | Guidewire, Micro, Hydrophilic Coating Floppy For Super Selective Catheterization, Distal Tip Visibility 35 cm, 0.010" X 200 cm, Disposable, Sterile. | سلك مرشد دقيق للقسطرة الخاصة 0.010 ? 200 سم وبطرف 35 سم | 5 | مستودعات مدينة الملك سعود الطبية
191014648 | 4220340407900 | Guidewire, Micro, Soft Tip, Hydrophilic Coating Floppy For Super Selective Catheterization, Distal Tip Visibility 45 cm, 0.010" X 200 cm, Disposable, Sterile. | سلك مرشد دقيق ناعم للقسطرة الخاصة 0.010 ? 200 سم | 9 | مستودعات مدينة الملك سعود الطبية
191014675 | 4220340201200 | Guiding Catheter, Guiding Coaxial Design, For Neurointerventional Procedures, Straight, Hydrophilic Coating, 6F X 90 cm, Disposable, Sterile. | قسطرة توجيهية،تصميم Coaxial، استخدام في حالات القسطرة التداخلية العصبية، ذات طرف مستقيم، مغلفة بطبقة | 27 | مستودعات مدينة الملك سعود الطبية
191014709 | 4220343301800 | Catheter, Diagnostic Angiographic, C2 Cobra, Hydrophilic Coating, End Hole, 4F, 0.035" X 100 cm, Disposable, Sterile. | ?سظرة تصنٍرٍة برأس ?نبرا 4 ?رلش 0.035 * 100 سك. Catheter, Diagnostic Angiographic, C2 Cobra, Hydrophilic Coating, End Hole, 4F, 0.035 X 100 cm, Disposable, Sterile. | 8 | مستودعات مدينة الملك سعود الطبية
191014711 | 4220343302000 | Catheter, Diagnostic Angiographic, C2 Cobra, Hydrophilic Coating, End Hole, 5F, 0.035" X 65 to 100 cm, Disposable, Sterile. | قسطرة تصويرية برأس كوبرا5 فرنش 0.035 * 65-100 سم | 21 | مستودعات مدينة الملك سعود الطبية
191014716 | 4220343311700 | Catheter, Diagnostic Angiographic Flush Catheter, Pigtail, 6-10 Side Holes, 4F, 0.035" X 70 cm, Disposable, Sterile. | قسطرة تصوير4 فرنش ، 6 فتحات طرفية ، 0.035 ? 70 سم | 16 | مستودعات مدينة الملك سعود الطبية
191014742 | 4220343304000 | Catheter, Diagnostic Angiographic, Multipurpose, End Hole, 4 to 5F, 0.035" X 65 to 100cm, Disposable, Sterile. | قسطرة تصويرمتعددة الاغراض ,4-5 فرنش 0.035 ? 65 سم | 11 | مستودعات مدينة الملك سعود الطبية
191014756 | 4220340301700 | Guiding Sheath, Guiding Coaxial Design, 7F, 0.086" x 55 cm, Straight, Disposable, Sterile. | قسطرة قيادية , 7 فرنش ، 0.086 ? 55 سم | 6 | مستودعات مدينة الملك سعود الطبية
191014758 | 4220340302000 | Guiding Sheath, Guiding Coaxial Design, 8F, 0.086" x 55 cm, Straight, Disposable, Sterile. | قسطرة قيادية , 8 فرنش ، 0.086 ? 55 سم | 8 | مستودعات مدينة الملك سعود الطبية
191014759 | 4220340301500 | Guiding Sheath, Guiding Coaxial Design, 7F, 0.086" x 45-65 cm, Gentle Variable Curve, Disposable, Sterile. (The specfic distal curve type must be deterimined by the ordering center prior to delivery). | قسطرة قيادية , 7 فرنش ، 0.086 ? 55 سم بمنحنى خفيف | 4 | مستودعات مدينة الملك سعود الطبية
191014760 | 4220340201300 | Guiding Catheter, Guiding Coaxial Design, Renal Double Visceral, 8 F, 0.086" X 55 cm, Disposable, Sterile. | قسطرة قيادية كلوية, 8 فرنش ،0.086 ? 55 سم | 7 | مستودعات مدينة الملك سعود الطبية
191014761 | 4220340301300 | Guiding Sheath, Guiding Coaxial Design, 7F, 0.086" x 55 cm, 180 Degree Curve, Disposable, Sterile. | قسطرة قيادية , 7 فرنش ، 0.086 ? 55 سم بمنحني 180 درجة | 4 | مستودعات مدينة الملك سعود الطبية
191014771 | 4220343312800 | Catheter, Diagnostic Angiographic, Glide Catheter, 100% Hydrophilic, Vertebral, End Hole, 4 to 5F, 0.035" X 100 cm, Disposable, Sterile. | ?سظرة تصنٍرٍة حسب افكناص?ات Catheter, Diagnostic Angiographic, Glide Catheter, 100% Hydrophilic, Vertebral, End Hole, 4-5 F, 0.035 X 100 cm, Disposable, Sterile. | 8 | مستودعات مدينة الملك سعود الطبية
191014774 | 4220344800900 | Infusion Catheter infusion Length: 5 to 50cm, 4 to 5F, 0.035" X 40 to 150 cm, Disposable, Sterile. | قسطرة تروية 5 فرنش ? 5-50 سم | 7 | مستودعات مدينة الملك سعود الطبية
191014777 | 4220343312200 | Catheter, Diagnostic Angiographic, Glide Catheter, 100% Hydrophilic, Multipurpose, End Hole, 4 to 5F, 0.035" X 65 to 100 cm, Disposable, Sterile. | قسطرة تصويرية 4-5 فرنش حسب المواصفات 100% هيدروفيلك ، نهاية مجوفة ،، 4 فرنش ، 0.035 * 65سم | 14 | مستودعات مدينة الملك سعود الطبية
191014780 | 4220344801000 | Infusion Micro-Catheter, Guidewire Include, 4F, 0.014" X 180 cm, Disposable, Sterile . | قسطرة تروية دقيقة 4 فرنش ? 180 سم | 7 | مستودعات مدينة الملك سعود الطبية
191014786 | 4220340216300 | Microcatheter, Straight Tip, Two Distal Markers, Catheter Length: 175 cm, Distal Length: 45 cm, Outer Diameter 2.8 F, Inner Diameter 2.3 F, 0.021" Guidewire Included, Disposable, Sterile. | قسطرة دقيقة ، طول 175 ? 45 ، القطر 2.8 ? 2.3 فرنش | 5 | مستودعات مدينة الملك سعود الطبية
191014788 | 4220340203000 | Diagnostic CS Decapolar (Coronary Sinus) Catheter, 6 FR, 2-5-2 mm Tip Electrode. Length 110 cm , Fixed Tip , Enough Connectors Compatible With Catheter In Every case Must Be Provided Free Of Charge ) Disposable , Sterile. | قسطرة دقيقة 155 ? 15 بزاوية 45 درجة 2.3 ? 1.9 فرنش | 6 | مستودعات مدينة الملك سعود الطبية
191014790 | 4220340203100 | Microcatheter, 90 Degree Angled Tip, Two Distal Markers, Catheter Length: 155 cm, Distal Length: 15 cm, Outer Diameter 2.3 F, Inner Diameter 1.9 F, 0.014 "-0.018" Guidewire Included, Disposable, Sterile. | قسطرة دقيقة ، 155 ? 15 بزاوية 90 درجة 2.3 ? 1.9 فرنش | 7 | مستودعات مدينة الملك سعود الطبية
191014791 | 4220343303500 | Catheter, Diagnostic Angiographic, Hydrophilic coating, Mani Cerebral (MAN) Catheter, Single end hole, 5F, 0.035" x 100 cm, Disposable, Sterile. | ?سظرة تصنٍرٍة حسب افكناص?ات. Catheter, Diagnostic Angiographic, Hydrophilic coating, Mani Cerebral (MAN) Catheter, Single end hole, 5F, 0.035 x 100 cm, Disposable, Sterile. | 18 | مستودعات مدينة الملك سعود الطبية
191014792 | 4220340216000 | Microcatheter, 90 Degree Angled Tip, Two Distal Markers, Catheter Length: 175 cm, Distal Length: 45 cm, Outer Diameter 2.8 F, Inner Diameter 2.3 F, 0.021" Guidewire Included, Disposable, Sterile. | قسطرة دقيقة 155 ? 15 بزاوية 90 درجة 2.8 ? 2.3 فرنش | 4 | مستودعات مدينة الملك سعود الطبية
191014793 | 4220340300700 | Guiding Sheath, Guiding Coaxial Design, 5 to 6F, 0.086" x 45-65 cm, Disposable, Gentle Variable Curve, Sterile. (The specfic distal curve type must be deterimined by the ordering center prior to delivery). | قسطرة قيادية 5-6 فرنش 0.086 *55 سم حسب المواصفات | 4 | مستودعات مدينة الملك سعود الطبية
191014794 | 4220340203700 | Microcatheter, Micro, J-Shaped Tip, Two Distal Markers, Catheter Length: 155 cm, Distal Length: 15 cm, Outer Diameter 2.3 F, Inner Diameter 1.9 F, 0.014 "-0.018" Guidewire Included, Disposable, Sterile. | قسطرة دقيقة جي ، طول 155 ? 15 بزاوية 90 درجة 2.3 ? 1.9 | 9 | مستودعات مدينة الملك سعود الطبية
191014795 | 4220340308000 | Guiding Sheath, Guiding Coaxial Design, 5 to 6 F, 0.086" x 55 cm, Disposable, 180 Degree Curve, Sterile. | قسطرة قيادية 5-6 فرنش 0.086 *55 سم ، زاوية 180 درجة | 20 | مستودعات مدينة الملك سعود الطبية
191014796 | 4220340216200 | Microcatheter, J-Shaped Tip, Two Distal Markers, Catheter Length: 175 cm, Distal Length: 45 cm, Outer Diameter 2.8 F, Inner Diameter 2.3 F, 0.021" Guidewire Included, Disposable, Sterile. | قسطرة دقيقة شكل جي، طول 155 ? 15 بزاوية 45 درجة | 5 | مستودعات مدينة الملك سعود الطبية
191014797 | 4220340302100 | Trans septal Sheaths, SL3, Length 63cm, Shaft 8,8.5F. Sterile. | قسطرة قيادية 9 فرنش 0.086 *55 سم حسب المواصفات | 4 | مستودعات مدينة الملك سعود الطبية
191014801 | 4220340300300 | Guiding Sheath, Guiding Coaxial Design, 10F, 0.086" x 55 cm, Disposable, Gentle Variable Curve, Sterile. (The length should be decided by receiving center before delivery ). | قسطرة قيادية 10 فرنش 0.086 *55 سم حسب المواصفات | 4 | مستودعات مدينة الملك سعود الطبية
191014804 | 4220340307800 | Guiding Sheath, Guiding Coaxial Design, 10F, 0.086" x 55 cm, Disposable, Gentle Variable Curve, Sterile. ( The length should be decided by receiving center before delivery ). | قسطرة قيادية 10 فرنش 0.086 *55 سم حسب المواصفات | 7 | مستودعات مدينة الملك سعود الطبية
191014806 | 4220340302300 | Guiding Sheath, Guiding Coaxial Design, Cross Over 2, Hydrophilic Coating, 5 - 8 F X 55-65 cm, Disposable, Sterile . The catheters F size should be decided by receiving center before delivery | قسطرة قيادية ثنائية 5 -8 فرنش * 55-65 سم | 5 | مستودعات مدينة الملك سعود الطبية
191014807 | 4220340206200 | Infusion Wire, Multiple Side holes, 0.035" x 145-175cm, Various Infusion lengths: 6-12cm, Disposable, Sterile. | سلك تسريب , فتحات جانبية متعددة , طول التسريب 6 سم , طول السلك 145 سم | 7 | مستودعات مدينة الملك سعود الطبية
191014813 | 4220344801100 | Microcatheter, Straight tip configuration, Flow Directed. Stainless steel coil reinforcement in proximal shaft, Nitinol braid reinforcement in distal "floppy" segment. Usable length: 165cm, Distal Length: 25cm, Maximum guidewire compatibility: 0.010", Inner Diameter (I.D.): 0.013 inch, Outer diameter (O.D.) Proximal/Distal: 2.7/1.3 Fr. Marker Band profile: 1.4 Fr, Sterile, Disposable. | طقم قسطرة دقيقة ناعمة حسب المواصفات | 6 | مستودعات مدينة الملك سعود الطبية
191014814 | 4220344300700 | Microcatheter & Guidewire (0.018") kit: Fibered braided Microcatheter total length: 115 TO 135 cm, distal length 10-20cm, proximal outer diameter: 3Fr, distal outer diameter: 2.8Fr, accommodates 0.018" guide-wire, maximum pressure 800-900psi. Guidewire length: 165cm, guidewire taper minimum length 39cm, includes: torque device, guidewire introducer. Disposable, Sterile. The catheter length should be decided by receiving center before delivery | ظ?ك ?سظرة د?ٍ?ة لاغكة نسف? كرشد حسب افكناص?ات. Microcatheter & Guidewire (0.018) kit: Fibered braided Microcatheter total length 115cm, distal length 10-20cm, proximal outer diameter: 3Fr, distal outer diameter: 2.8Fr, accommodates 0.018 gu | 7 | مستودعات مدينة الملك سعود الطبية
191014820 | 4220340514900 | Microcatheter, Over-the-wire, Total Length: 155cm, Usable Length: 150cm. Maximum Guidewire: 0.016 inch. Outer diameter (O.D.) Proximal/Distal: 2.8/2.2 French. Inner Diameter (I.D.): 0.018 inch. Sterile. Disposable. | قسطرة دقيقة ناعمة فوق السلك حسب المواصفات | 8 | مستودعات مدينة الملك سعود الطبية
191014821 | 4220340515000 | Microcatheter, Reinforced, Over-the-wire (OTW), End hole, Single Lumen, The Proximal end of the catheter incorporates a standard luer adapter, Semi-rigid proximal shaft which transitions into the flexible distal shaft, Hydrophilic Coating of outer surface, Steam-shapeable tip, Dual radiopaque markers at the distal end, Usable Length: 153cm, Maximum Guidewire: 0.018", Outer diameter (O.D.)/Proximal/Distal: 2.8/2.3 Fr. Inner Diameter (I.D.): 0.021", Sterile, Disposable. | قسطرة دقيقة مقواة فوق السلك حسب المواصفات | 11 | مستودعات مدينة الملك سعود الطبية
191014822 | 4220340203800 | Microcatheter, Over-the-wire (OTW), Hydrophilic Coating of outer surface, High Pressure Catheter (maximum 690 kPa/100 psi). Usable Length: 165cm, Distal Length: 35cm, Maximum Guidewire: 0.010", Outer diameter (O.D.)/Proximal/Distal: 3.0/1.5 Fr. Inner Diameter (I.D.): 0.013", Sterile, Disposable. | قسطرة دقيقة فوق السلك حسب المواصفات | 7 | مستودعات مدينة الملك سعود الطبية
191014826 | 4220340203900 | Microcatheter, smooth tracking, flow directed catheter, enhanced visibility, superior durability, excellent flexibility, kink resistent, excellent embolization performance, chemical resistant material, steam shapable, end hole, Proximal/Distal O.D. (Fr): 2.7/1.2, Usable Length: 105-150cm, polyethylene distal part, 0.007" guidewire, maximum injection pressure 100psi, disposable, sterile. | ظ?ك ?سظرة د?ٍ?ة حسب افكناص?ات. Microcatheter, smooth tracking, flow directed catheter, enhanced visibility, superior durability, excellent flexibility, kink resistent, excellent embolization performance, chemical resistant material, steam s | 11 | مستودعات مدينة الملك سعود الطبية
191014827 | 4220344801500 | Microcatheter, straight tip configuration. Usable length: 150cm. Maximum guidewire compatibility: 0.014 inch. Outer diameter (O.D.): 2.1 /1.7 OR 2.4/1.9 French. | قسطرة دقيقة ذو طرف مستقيم حسب المواصفات اطول 150 سم ، القطر الخارجي 2.1-1.7 فرنش | 7 | مستودعات مدينة الملك سعود الطبية
191014830 | 4214250403800 | Biopsy Needle Device, Semi-Automatic, Penetration Depth (Speciman Notch): 20mm, Centimeter Depth Marking, Echogenic Tip, Disposable, Sterile. Needle Size: 16 G x 10 TO 16 cm Length. | ابرة عينة مركزية 16 جي * 10-16سم | 32 | مستودعات مدينة الملك سعود الطبية
191014839 | 4220341022300 | Microcatheter, Infusion Microcatheter, Stainless Steel braided, Straight Tip, Distal Radiopaque Marker, Length 100-140cm, proximal outer diameter: 2.8-3.0Fr, distal outer diameter: 2.6-2.9Fr, Inner Diameter: 0.028" accommodates 0.018" guide-wire, maximum pressure 700-900psi, Chemo-compatible Material, Disposable, Sterile. | قسطرة شديدة الصغر، تستخدم في حالات الصب الوعائي للمواد العلاجية، طرف مستقيم،طرف مرئي بالاشعة السينية | 7 | مستودعات مدينة الملك سعود الطبية
191014841 | 4222150400400 | Support Catheter, For Peripheral Interventions. Hydrophilic coated, Low transitionless profile from hub to tip, integrated radiopaque markers, braided construction. Disposable, Sterile.stright Tip compatable with 0.014", Catheter Length: 135 to 150cm. The specific catheter lengths must be decided by recieving center before delivery. | قسطرة داعمة. تستخدم في التداخلات الوعائية الطرفية. مقاس 2.6 فرنش الطول90-150سم | 7 | مستودعات مدينة الملك سعود الطبية
191014842 | 4222150400700 | Support Catheter, For Peripheral Interventions. Hydrophilic coated, Low transitionless profile from hub to tip, integrated radiopaque markers, braided construction. Disposable, Sterile. Straight Tip or angled , Size: 2.6F, Catheter Length: 90-150cm. The specific catheter lengths and tip shape must be decided by recieving center before delivery. | قسطرة داعمة. تستخدم في التداخلات الوعائية الطرفية. مقاس 4 فرنش،الطول 90-150سم | 8 | مستودعات مدينة الملك سعود الطبية
191014846 | 4220344408300 | Percutaneous Access Set, Single Puncture Percutaneous Access. Set includes: transitionless tip design. Entire length of sheath is radiopaque, hydrophilic coated sheath (ID/OD: 4Fr/6Fr), Echogenic tip access needle ( 21 to 22g, 15 to 20 cm length Chiba needle), 2 guidewire options (Stainless steel / Nitinol), disposable, sterile. | طقم ادخال من الجلد. يحتوي على سلك مرشد 0.018 انش قسطرة دخول . ابرة مقاس 21-22 G وطولها 15 سم. مقاس 4/6ف | 52 | مستودعات مدينة الملك سعود الطبية
191014851 | 4220342300200 | Embolization Particles, Chemoembolization Particles, Round Microspheres, Precisely Calibrated, Made of a hydrogel core and Polyzene polymer Coating, Biocompatible, Sterile. 2-ml or 3-ml Pre-Filled Syringe Microsphere Size (microns): 40. (Pre-Filled Syringe size must be determined by the receiving center prior to delivery). | جسيمات إغلاقية كيميائية ،قابلة للتوسع والتضخم،كروية، -3 مل .حجم الجسيمات 40 مايكرون | 2 | مستودعات مدينة الملك سعود الطبية
191014852 | 4220342300300 | Embolization Particles, Chemoembolization Particles, Round Microspheres, Precisely Calibrated, Made of a hydrogel core and Polyzene polymer Coating, Biocompatible, Sterile. 2-ml or 3-ml Pre-Filled Syringe Microsphere Size (microns): 75. (Pre-Filled Syringe size must be determined by the receiving center prior to delivery). | جسيمات إغلاقية كيميائية ،قابلة للتوسع والتضخم،كروية 2-3 مل .حجم الجسيمات 75 مايكرون | 2 | مستودعات مدينة الملك سعود الطبية
191014853 | 4220342300100 | Embolization Particles, Chemoembolization Particles, Round Microspheres, Precisely Calibrated, Made of a hydrogel core and Polyzene polymer Coating, Biocompatible, Sterile. 2-ml or 3-ml Pre-Filled Syringe Microsphere Size (microns): 100. (Pre-Filled Syringe size must be determined by the receiving center prior to delivery). | جسيمات إغلاقية كيميائية ،قابلة للتوسع والتضخم،كروية 2-3 مل .حجم الجسيمات 100 مايكرون | 3 | مستودعات مدينة الملك سعود الطبية
191014858 | 4220341401800 | Embolic Protection Device. For Neurointerventional Procedures. Double-occlusion balloon system. Balloon Material: Compliant Elastomeric Rubber, Balloon marker distance: 6cm, Distal shaft profile: 5F, Recommended Guidewire 0.035", Usable Catheter Length: 90-100cm, Minimum Introducer Sheath Size: 9F, Disposable, Sterile. | نظام حماية من الجلطات في حالات التداخلية العصبية.نظام بالونتين تسديد.الطول 6سم طول قسطره 90-100 سم. | 7 | مستودعات مدينة الملك سعود الطبية
191014859 | 4220341401900 | Embolic Protection Device. For Neurointerventional Procedures. Mono-occlusion balloon system. Balloon Material: Compliant Elastomeric Rubber, Recommended Guidewire 0.035", Recommended Sheath Size: 8F, Disposable, Sterile. | نظام حماية من الجلطات في حالات التداخلية العصبية. نظام بالونة تسديد واحدة. مقاس:8 فرنش | 12 | مستودعات مدينة الملك سعود الطبية
191014862 | 4220341307400 | Flow Diverter Device System, For Neurointerventional Procedures. Self expandable, Cobalt Chromium Mesh Device System. The device has as markers. Mesh pore denisity of the device: varies between 20 to 34 pores/mm2 depending on diameter size. Porosity: between 64% and 78%. OD Proximal-Distal 3.9-3.7, Min. Guide ID 0.053, Working Length: 135 cm ,Min.recommended microcatheter ID (in) 0.057 flow diverter comes preloaded onto a pusher within a delivery microcatheter system compatible with 0.014 GW treatment of saccular or fusiform intracranial aneurysms. Disposable. Sterile. Size: 4mm x 15-50mm. Specific lengths must be determined by receiving center prior to delivery. | نظام توجيه في حالات التداخلية العصبية. مقاس: 4 ملم * 15-50 سم. حجم السلك المرشد المسخدم 0.014 انش | 5 | مستودعات مدينة الملك سعود الطبية
191014863 | 4220341009100 | Flow Diverter Device System, For Neurointerventional Procedures. Self expandable, Cobalt Chromium Mesh Device System. The device has as markers. Mesh pore denisity of the device: varies between 20 to 34 pores/mm2) depending on diameter size. Porosity: between 64% and 78%. OD Proximal-Distal 3.9-3.7, Min. Guide ID 0.053, Working Length: 135 cm ,Min.recommended microcatheter ID (in) 0.057 flow diverter comes preloaded onto a pusher within a delivery microcatheter system compatible with 0.014 GW treatment of saccular or fusiform intracranial aneurysms. Disposable. Sterile. Size: 5mm x 20-50mm. Specific lengths must be determined by receiving center prior to delivery. | نظام توجيه في حالات التداخلية العصبية. مقاس: 5 ملم * 20-50 سم. حجم السلك المرشد المسخدم 0.014 انش | 3 | مستودعات مدينة الملك سعود الطبية
191014926 | 4214250402200 | Coaxial Biopsy Needle Device, Automatic, Core Biopsy, Needle Size: 18G x 15 cm, Penetration Depth 11 TO 33 mm, Disposable, Sterile. | ابرة عينة مركزية 18 جي وطول 15 سم | 44 | مستودعات مدينة الملك سعود الطبية
191014944 | 4229514302100 | Needle, Radiofrequency Ablation (RFA), Single Head, 14G x 15 cm, 0.7 cm Exposure, Including 4 Grounding Pads, Disposable, Sterile. The RFA system and all accessories must be delivered to each ordering center. | إبرة استئصال بالموجات 14 جي وطول 15 سم مفردة | 7 | مستودعات مدينة الملك سعود الطبية
191014955 | 4220340301000 | Dilator, For Puncture Site / Vascular Dilatation, Hydrophilic, 0.018" Guidewire, Length 10-15 cm, 4 TO 5F, Disposable, Sterile. | موسع لمكان الثقب بالاوعية 4-5 فرنش حسب المواصفات | 10 | مستودعات مدينة الملك سعود الطبية
191014988 | 4223160904800 | Gastrostomy Feeding tube Silicon Construction, Internal Retention Balloon, External Retention Ring, Sizes: 14 to 24 FR. | طقم تغذية عن طريق المعدة مقاس 14-24 فرنش | 6 | مستودعات مدينة الملك سعود الطبية
191014998 | 4229494100600 | Drainage Catheter, Percutaneous, Biliary Drainage Catheter Set, 8.0-8.5F, Radiopaque, Includes Guidewire 0.038", Catheter Length: 40-50 cm, Side Holes: 32, Includes Stiffening Cannula, Disposable, Sterile. | قسطرة تصريف مرارية بحلقة مقاس 8- 8.5 فرنش | 14 | مستودعات مدينة الملك سعود الطبية
191014999 | 4214390300300 | Percutaneous Cecostomy Catheter, 10.2 Fr, 3 sideports,with different tract length and extend catheter leading acording to center request , Extended Length: 20-28cm, Sterile. | قسطرة للقولون عبر الجلد، حجم ??.? فرن، معقم.حسب المواصفات | 7 | مستودعات مدينة الملك سعود الطبية
191015001 | 4214250406500 | Needle, Coaxial, 13 G, 6-14 cm Long, Disposable, Sterile. | ابرة محورية 13 جي وطول 7.8 سم | 27 | مستودعات مدينة الملك سعود الطبية
191015009 | 4214250407100 | NEEDLE, BIOPSY, DEVICE, 14GA L10CM, PENETRATION D11MM, AUTOMATIC, CORE COAXIAL, DISPOSABLE, STERILE | ابرة عينة مركزية 14 جي وطول 10 -16 سم وعمق 11-22 مم | 18 | مستودعات مدينة الملك سعود الطبية
191015010 | 4214251800600 | Biopsy Needle Device, Automatic, Core Biopsy, Needle Size: 14G x 10 cm, Penetration Depth 22 mm, Disposable, Sterile. (Each Biopsy Device Must Include An Appropriate Size Coaxial Needle). | ابرة عينة مركزية 14 جي وطول 10 سم وعمق 22 مم | 54 | مستودعات مدينة الملك سعود الطبية
191015011 | 4214250403600 | Biopsy Needle Device, Automatic, Core Biopsy, Needle Size: 14G x 16 cm, Penetration Depth 11 mm, Disposable, Sterile. (Each Biopsy Device Must Include An Appropriate Size Coaxial Needle). | ابرة عينة مركزية 14 جي وطول 16 سم وعمق 11 مم | 9 | مستودعات مدينة الملك سعود الطبية
191015012 | 4214250401200 | Biopsy Needle Device, Automatic, Core Biopsy, Needle Size: 20G x 10 TO 16 cm, Penetration Depth 11 TO 22 mm, Disposable, Sterile. (Each Biopsy Device Must Include An Appropriate Size Coaxial Needle). | ابرة عينة مركزية 20 جي وطول 10-16 سم وعمق 11- 22 مم | 45 | مستودعات مدينة الملك سعود الطبية
191015017 | 4214251800700 | Biopsy Needle Device, Automatic, Core Biopsy, Needle Size: 16G x 10 TO 16 cm, Penetration Depth 11 TO 22 mm, Disposable, Sterile. (Each Biopsy Device Must Include An Appropriate Size Coaxial Needle). | ابره اخذ العينات، اتوماتيكي،حجم 16G وطول 10-16 سم،عمق الاختراق 11-22 مم، استخدام وحيد،معقم( يجب ان يحتوي عل | 14 | مستودعات مدينة الملك سعود الطبية
191015018 | 4214250403700 | Biopsy Needle Device, Automatic, Core Biopsy, Needle Size: 18G x 10 TO 16 cm, Penetration Depth 11 TO 22 mm, Disposable, Sterile. (Each Biopsy Device Must Include An Appropriate Size Coaxial Needle). | ابره اخذ العينات، اتوماتيكي،حجم 18G وطول 10-16 سم،عمق الاختراق 11-22 مم، استخدام وحيد،معقم( يجب ان يحتوي عل | 20 | مستودعات مدينة الملك سعود الطبية
191015100 | 4229494100500 | Drainage Catheter, Percutaneous, Ring Biliary Drainage Catheter Set, Hydrophilic, 10-10.5F, Accepts 0.038" Guidewire, Catheter Length: 50 cm, Side holes: 32, Disposable, Sterile. | قسطرة تصريف مرارية بحلقة مقاس 10.2 فرنش | 11 | مستودعات مدينة الملك سعود الطبية
191015108 | 4229494100300 | Drainage Catheter, Percutaneous, Biliary Drainage Catheter Set, 6F, Radiopaque, Includes Guidewire 0.038", Catheter Length: 40-50 cm, Side Holes: 32, Includes Stiffening Cannula, Disposable, Sterile. | قسطرة تصريف مرارية مقاس 6 فرنش | 10 | مستودعات مدينة الملك سعود الطبية
191015120 | 4229494100000 | Drainage Catheter, Percutaneous, Biliary Drainage Catheter Set, 10.0-14F, Radiopaque, Includes Guidewire 0.038", Catheter Length: 40-50 cm, Side Holes: 32, Includes Stiffening Cannula, Disposable, Sterile. | قسطرة تصريف مرارية مقاس 10.0 -14 فرنش | 8 | مستودعات مدينة الملك سعود الطبية
191015143 | 4229545300700 | Drainage Catheter, Percutaneous, Multipurpose Drainage Catheter, Hydrophilic, 5 to 6 F, Locking Pigtail, Stiffening Cannula, Stainless Steel Trocar Stylet. Catheter Length 25-30 cm, Side Holes: 6-8, Disposable, Sterile. | قسطرة تصريف مرارية مقاس 5 -6 فرنش | 7 | مستودعات مدينة الملك سعود الطبية
191015160 | 4229545304500 | Drainage Catheter, Percutaneous, Multipurpose Drainage Catheter Set, Hydrophilic, 10-10.5F, Locking Pigtail, Includes Fixation Device & Guidewire 0.038", Stiffening Cannula, Stainless Steel Trocar Stylet. Catheter Length 25-30 cm, Side Holes: 6, Disposable, Sterile. | قسطرة تصريف متعددة الاغراض مقاس 10 فرنش | 32 | مستودعات مدينة الملك سعود الطبية
191015170 | 4229545300100 | Drainage Catheter, Percutaneous, Multipurpose Drainage Catheter Set, Hydrophilic, 12F, Locking Pigtail, Includes Fixation Device & Guidewire 0.038", Stiffening Cannula, Stainless Steel Trocar Stylet. Catheter Length 25-30 cm, Side Holes: 6, Disposable, Sterile. | قسطرة تصريف متعددة الاغراض مقاس 12 فرنش | 23 | مستودعات مدينة الملك سعود الطبية
191015190 | 4229545300300 | Drainage Catheter, Percutaneous, Multipurpose Drainage Catheter Set, Hydrophilic, 16F, Locking Pigtail, Includes Fixation Device & Guidewire 0.038", Stiffening Cannula, Stainless Steel Trocar Stylet. Catheter Length 25-30 cm, Side Holes: 6, Disposable, Sterile. | قسطرة تصريف متعددة الاغراض مقاس 16 فرنش | 18 | مستودعات مدينة الملك سعود الطبية
191015253 | 4220341302600 | Embolization Coil, Microcoil, Pushable, Soft Platinum, Curled, 0.018", Extended Coil Diameter: 5 mm, Assorted Extended Coil Lengths: 1 - 14 cm, Disposable, Sterile. Specific coils sizes/lengths must be determined by receiving center prior to delivery. | سلك دقيق لقفل الشرايين , قابل للدفع , 0.018 بوصة , 14 سم * 3 ملم | 4 | مستودعات مدينة الملك سعود الطبية
191015256 | 4220341303000 | Embolization Coil, Microcoil, Pushable, Soft Platinum, Extended Diameter 0.018", Coil Diameter: 8 mm, Extended Length: 14 cm, Disposable, Sterile. | سلك دقيق لقفل الشرايين , قابل للدفع , 0.018 بوصة , 14 سم * 8 ملم | 8 | مستودعات مدينة الملك سعود الطبية
191015257 | 4220341302700 | Embolization Coil, Microcoil, Pushable, Soft Platinum, Extended Diameter 0.018", Coil Diameter: 10 mm, Extended Length: 14 cm, Disposable, Sterile. | سلك دقيق لقفل الشرايين , قابل للدفع , 0.018 بوصة , 14 سم * 10 ملم | 7 | مستودعات مدينة الملك سعود الطبية
191015410 | 4220341303600 | Embolization Coil, Pushable, Platinum, 0.035", Extended Coil Diameter: 8 TO 10 mm, Assorted Extended Coil Lengths: 5- 20 cm, Disposable, Sterile. Specific coils sizes/lengths must be determined by receiving center prior to delivery. | سلك لقفل الشرايين مقاس 5 -20 سم ? 8 -10 مم وقطر 0.035 انش | 10 | مستودعات مدينة الملك سعود الطبية
191015741 | 4220341301800 | Embolization Coil, Detachable, Platinum Tungsten Alloy Material, Fibered Coil, MRI Compatible, Mechanical Detachment Mechanism, Pre-loaded Coil/Delivery System, Helical, 0.035", Delivery Through 5Fr Catheter, Sterile, Coiled Diameter: 3 TO 20 mm | سلك لقفل الشرايين , فصل ميكانيكي , مصنوع من مادة بلاتينيوم وتانجستن , متوافق مع الرنين المغناطيسي ، قسطرة 5 فرنش ، قطر اللفافة 3-20 مم ، طول الموسع 4 سم. | 7 | مستودعات مدينة الملك سعود الطبية
191015745 | 4220342300400 | Embolization Particles, Poly Vinyl Alcohol (PVA), 150 - 1200 micron / 2 ml, Sterile. | حبيبات قفل الشرايين 150- 1200 / 2 مل | 8 | مستودعات مدينة الملك سعود الطبية
191015762 | 4220341309700 | Embolization Coil, Detachable, Platinum Tungsten Alloy Material, Fibered Coil, MRI Compatible, Mechanical Detachment Mechanism, Pre-loaded Coil/Delivery System, Non-Helical Configuration, 0.035", Delivery Through 5Fr Catheter, Sterile, Coiled Diameter: 6 mm, Extended Length: 10-20 cm. Specific coils sizes/lengths must be determined by receiving center prior to delivery. | سف? ف??ف افشراٍٍل , ?صف كٍ?الٍ?ٍ , كصلنغ كل كادة بفاتٍلٍنك نتالجستل , كتنا?? كغ افرلٍل افك?لاظٍسٍ. Embolization Coil, Detachable, Platinum Tungsten Alloy Material, Fibered Coil, MRI Compatible, Mechanical Detachment Mechanism, Pre-loaded | 3 | مستودعات مدينة الملك سعود الطبية
191015764 | 4220341309800 | Embolization Coil, Detachable, Platinum Tungsten Alloy Material, Fibered Coil, MRI Compatible, Mechanical Detachment Mechanism, Pre-loaded Coil/Delivery System, Non-Helical Configuration, 0.035", Delivery Through 5Fr Catheter, Sterile, Coiled Diameter: 8 mm, Extended Length: 20-40 cm. Specific coils sizes/lengths must be determined by receiving center prior to delivery. | سلك لقفل الشرايين , فصل ميكانيكي , مصنوع من مادة بلاتينيوم وتانجستن , متوافق مع الرنين المغناطيسي، قسطرة 5 فرنش ، قطر اللفافة 8 ملم، طول الموسع 20-40سم | 7 | مستودعات مدينة الملك سعود الطبية
191015766 | 4220341309900 | Embolization Coil, Detachable, Platinum Tungsten Alloy Material, Fibered Coil, MRI Compatible, Mechanical Detachment Mechanism, Pre-loaded Coil/Delivery System, Non-Helical Configuration, 0.035", Delivery Through 5Fr Catheter, Sterile, Coiled Diameter: 10 mm, Extended Length: 20-40 cm. Specific coils sizes/lengths must be determined by receiving center prior to delivery. | سف? ف??ف افشراٍٍل , ?صف كٍ?الٍ?ٍ , كصلنغ كل كادة بفاتٍلٍنك نتالجستل , كتنا?? كغ افرلٍل افك?لاظٍسٍ. Embolization Coil, Detachable, Platinum Tungsten Alloy Material, Fibered Coil, MRI Compatible, Mechanical Detachment Mechanism, Pre-loaded | 7 | مستودعات مدينة الملك سعود الطبية
191015771 | 4220341306400 | Embolization Coil, Detachable, Platinum Tungsten Alloy Material, Fibered Coil, MRI Compatible, Mechanical Detachment Mechanism, Pre-loaded Coil/Delivery System, 3D Cube Configuration, 0.035", Delivery Through 5Fr Catheter, Sterile, Coiled Diameter: 20 mm , Extended Length: 40 cm. Detachment device(s) must be provided to each ordering center, if required. | سف? ف??ف افشراٍٍل , ?صف كٍ?الٍ?ٍ , كصلنغ كل كادة بفاتٍلٍنك نتالجستل , كتنا?? كغ افرلٍل افك?لاظٍسٍ. Embolization Coil, Detachable, Platinum Tungsten Alloy Material, Fibered Coil, MRI Compatible, Mechanical Detachment Mechanism, Pre-loaded | 5 | مستودعات مدينة الملك سعود الطبية
191015772 | 4220341300500 | Embolization Coil, Detachable, Platinum Tungsten Alloy Material, Fibered Coil, MRI Compatible, Mechanical Detachment Mechanism, Pre-loaded Coil/Delivery System, Diamond Configuration, 0.035", Delivery Through 5Fr Catheter, Sterile, Coiled Diameter: 4 mm , Extended Length: 4.5 cm. Detachment device(s) must be provided to each ordering center, if required. | سلك لقفل الشرايين , فصل ميكانيكي , مصنوع من مادة بلاتينيوم وتانجستن , متوافق مع الرنين المغناطيسي، قسطرة 5 فرنش ، قطر اللفافة 4 ملم ، طول الموسع 4.5سم. | 6 | مستودعات مدينة الملك سعود الطبية
191015773 | 4220341300500 | Embolization Coil, Detachable, Platinum Tungsten Alloy Material, Fibered Coil, MRI Compatible, Mechanical Detachment Mechanism, Pre-loaded Coil/Delivery System, Diamond Configuration, 0.035", Delivery Through 5Fr Catheter, Sterile, Coiled Diameter: 4 mm , Extended Length: 4.5 cm. Detachment device(s) must be provided to each ordering center, if required. | سف? ف??ف افشراٍٍل , ?صف كٍ?الٍ?ٍ , كصلنغ كل كادة بفاتٍلٍنك نتالجستل , كتنا?? كغ افرلٍل افك?لاظٍسٍ. Embolization Coil, Detachable, Platinum Tungsten Alloy Material, Fibered Coil, MRI Compatible, Mechanical Detachment Mechanism, Pre-loaded | 6 | مستودعات مدينة الملك سعود الطبية
191015777 | 4220341300900 | Embolization Coil, Detachable, Platinum Tungsten Alloy Material, Fibered Coil, MRI Compatible, Mechanical Detachment Mechanism, Pre-loaded Coil/Delivery System, Helical, 0.018", Sterile, Coiled Diameter: 3 mm, Extended Length: 6-12 cm. Specific coils sizes/lengths must be determined by receiving center prior to delivery. Detachment device(s) must be provided to each ordering center, if required. | سف? ف??ف افشراٍٍل , ?صف كٍ?الٍ?ٍ , كصلنغ كل كادة بفاتٍلٍنك نتالجستل , كتنا?? كغ افرلٍل افك?لاظٍسٍ . Embolization Coil, Detachable, Platinum Tungsten Alloy Material, Fibered Coil, MRI Compatible, Mechanical Detachment Mechanism, Pre-loade | 4 | مستودعات مدينة الملك سعود الطبية
191015779 | 4220341301000 | Embolization Coil, Detachable, Platinum Tungsten Alloy Material, Fibered Coil, MRI Compatible, Mechanical Detachment Mechanism, Pre-loaded Coil/Delivery System, Helical, 0.018", Sterile, Coiled Diameter: 4 mm, Extended Length: 8-15 cm. Specific coils sizes/lengths must be determined by receiving center prior to delivery. Detachment device(s) must be provided to each ordering center, if required. | سلك لقفل الشرايين , فصل ميكانيكي , مصنوع من مادة بلاتينيوم وتانجستن , متوافق مع الرنين المغناطيسي، قطر اللفافة 4 ملم ، طول الموسع 8-15 سم. | 10 | مستودعات مدينة الملك سعود الطبية
191015786 | 4220341301300 | Embolization Coil, Detachable, Platinum Tungsten Alloy Material, Fibered Coil, MRI Compatible, Mechanical Detachment Mechanism, Pre-loaded Coil/Delivery System, Helical, 0.018", Sterile, Coiled Diameter: 8 mm , Extended Length: 20 cm. Detachment device(s) must be provided to each ordering center, if required. | سف? ف??ف افشراٍٍل , ?صف كٍ?الٍ?ٍ , كصلنغ كل كادة بفاتٍلٍنك نتالجستل , كتنا?? كغ افرلٍل افك?لاظٍسٍ . Embolization Coil, Detachable, Platinum Tungsten Alloy Material, Fibered Coil, MRI Compatible, Mechanical Detachment Mechanism, Pre-loade | 6 | مستودعات مدينة الملك سعود الطبية
191015787 | 4220341015400 | Embolization Coil, Detachable, Platinum Tungsten Alloy Material, Fibered Coil, MRI Compatible, Mechanical Detachment Mechanism, Pre-loaded Coil/Delivery System, Helical, 0.018", Sterile, Coiled Diameter: 10 mm , Extended Length: 20-30 cm. Specific coils sizes/lengths must be determined by receiving center prior to delivery. Detachment device(s) must be provided to each ordering center, if required. | سف? ف??ف افشراٍٍل , ?صف كٍ?الٍ?ٍ , كصلنغ كل كادة بفاتٍلٍنك نتالجستل , كتنا?? كغ افرلٍل افك?لاظٍسٍ . Embolization Coil, Detachable, Platinum Tungsten Alloy Material, Fibered Coil, MRI Compatible, Mechanical Detachment Mechanism, Pre-loade | 7 | مستودعات مدينة الملك سعود الطبية
191015790 | 4229551201600 | Transjugular Intrahepatic Porto-Systemic Shunt (TIPSS)System Includes: Introducer, Transjugular Catheter Cannula, Catheter Needle Assembly, Flexible Dilator, Needle, Movable Core Guidewire, Ultra stiff Guidewire, Hydrophilic Stiff Wire, Selective Catheter, Balloon Catheter, Connecting Tube, Clip, Disposable, Sterile. | طقم تحويل مجري الدم بين الوريد الكبدي والوريد المعوي | 5 | مستودعات مدينة الملك سعود الطبية
191015791 | 4220341300800 | Embolization Coil, Detachable, Platinum Tungsten Alloy Material, Fibered Coil, MRI Compatible, Mechanical Detachment Mechanism, Pre-loaded Coil/Delivery System, Helical, 0.018", Sterile, Coiled Diameter: 14 mm, Extended Length: 20-30 cm. Specific coils sizes/lengths must be determined by receiving center prior to delivery. Detachment device(s) must be provided to each ordering center, if required. | سلك لقفل الشرايين , فصل ميكانيكي , مصنوع من مادة بلاتينيوم وتانجستن , متوافق مع الرنين المغناطيسي، قطر اللفافة 14 ملم، طول الموسع 20-30 سم . | 5 | مستودعات مدينة الملك سعود الطبية
191015793 | 4220341300100 | Embolization Coil, Detachable, Platinum Tungsten Alloy Material, Fibered Coil, MRI Compatible, Mechanical Detachment Mechanism, Pre-loaded Coil/Delivery System, Diamond Configuration of Coil, 0.018", Sterile, Coiled Diameter: 3 mm , Extended Length: 2.3 cm. Detachment device(s) must be provided to each ordering center, if required. | سف? ف??ف افشراٍٍل , ?صف كٍ?الٍ?ٍ , كصلنغ كل كادة بفاتٍلٍنك نتالجستل , كتنا?? كغ افرلٍل افك?لاظٍسٍ . Embolization Coil, Detachable, Platinum Tungsten Alloy Material, Fibered Coil, MRI Compatible, Mechanical Detachment Mechanism, Pre-loade | 14 | مستودعات مدينة الملك سعود الطبية
191015794 | 4220341300200 | Embolization Coil, Detachable, Platinum Tungsten Alloy Material, Fibered Coil, MRI Compatible, Mechanical Detachment Mechanism, Pre-loaded Coil/Delivery System, Diamond Configuration of Coil, 0.018", Sterile, Coiled Diameter: 4 mm , Extended Length: 4.1 cm. Detachment device(s) must be provided to each ordering center, if required. | سلك لقفل الشرايين , فصل ميكانيكي , مصنوع من مادة بلاتينيوم وتانجستن , متوافق مع الرنين المغناطيسي، قطر اللفافة 4 ملم ، طول الموسع 4.1 سم . | 9 | مستودعات مدينة الملك سعود الطبية
191015795 | 4220341300300 | Embolization Coil, Detachable, Platinum Tungsten Alloy Material, Fibered Coil, MRI Compatible, Mechanical Detachment Mechanism, Pre-loaded Coil/Delivery System, Diamond Configuration of Coil, 0.018", Sterile, Coiled Diameter: 5 mm , Extended Length: 5.8 cm. Detachment device(s) must be provided to each ordering center, if required. | سلك لقفل الشرايين , فصل ميكانيكي , مصنوع من مادة بلاتينيوم وتانجستن , متوافق مع الرنين المغناطيسي، قطر اللفافة 5 ملم ، طول الموسع 5.8 سم. | 14 | مستودعات مدينة الملك سعود الطبية
191015796 | 4220341300400 | Embolization Coil, Detachable, Platinum Tungsten Alloy Material, Fibered Coil, MRI Compatible, Mechanical Detachment Mechanism, Pre-loaded Coil/Delivery System, Diamond Configuration of Coil, 0.018", Sterile, Coiled Diameter: 6 mm , Extended Length: 8 cm. Detachment device(s) must be provided to each ordering center, if required. | سف? ف??ف افشراٍٍل , ?صف كٍ?الٍ?ٍ , كصلنغ كل كادة بفاتٍلٍنك نتالجستل , كتنا?? كغ افرلٍل افك?لاظٍسٍ . Embolization Coil, Detachable, Platinum Tungsten Alloy Material, Fibered Coil, MRI Compatible, Mechanical Detachment Mechanism, Pre-loade | 8 | مستودعات مدينة الملك سعود الطبية
191015800 | 4229551200200 | Transjugular Intrahepatic Porto-Systemic Shunt (TIPSS) Revision Set, Disposable, Sterile. | طقم متابعة تحويل مجري الدم بين الوريد الكبدي والوريد المعوي | 3 | مستودعات مدينة الملك سعود الطبية
191015813 | 4220341308300 | Embolization Coil, Detachable, For Neurovascular Embolization, Platinum Alloy Material, Electrical Detachment, Electrical Cableless Detachment System, Average Detachment Time: Less than 6 seconds, Coil Pre-loaded on Delivery Wire, Non-Helical Configuration of Coil, Soft Coils, 0.014", Sterile, Coiled Diameter: 10 mm, Extended Length: 30 cm. (Electrical Detachment Unit Must Be Delivered to Every Hospital Site, With Connecting Cables). | سلك لقفل الشرايين الدماغية , بالفصل الكهربائي , مصنوع من مادة بلاتينيوم , متوافق مع الرنين المغناطيسي ، قطر الفافة 10 ملم ، طول الموسع 30 سم. | 5 | مستودعات مدينة الملك سعود الطبية
191015814 | 4220341308400 | Embolization Coil, Detachable, For Neurovascular Embolization, Platinum Alloy Material, Electrical Detachment, Electrical Cableless Detachment System, Average Detachment Time: Less than 6 seconds, Coil Pre-loaded on Delivery Wire, Non-Helical Configuration of Coil, Soft Coils, 0.010" - 0.014", Sterile, Coiled Diameter: 11 mm, Extended Length: 30 cm. (Electrical Detachment Unit Must Be Delivered to Every Hospital Site, With Connecting Cables). | سف? ف??ف افشراٍٍل افدكا?ٍة , باف?صف اف?مربائٍ , كصلنغ كل كادة بفاتٍلٍنك , كتنا?? كغ افرلٍل افك?لاظٍسٍ? Embolization Coil, Detachable, For Neurovascular Embolization, Platinum Alloy Material, Electrical Detachment, Electrical Cableless | 12 | مستودعات مدينة الملك سعود الطبية
191015816 | 4220341308600 | Embolization Coil, Detachable, For Neurovascular Embolization, Platinum Alloy Material, Electrical Detachment, Electrical Cableless Detachment System, Average Detachment Time: Less than 6 seconds, Coil Pre-loaded on Delivery Wire, Non-Helical Configuration of Coil, Soft Coils, 0.014", Sterile, Coiled Diameter: 13 mm, Extended Length: 30 cm. (Electrical Detachment Unit Must Be Delivered to Every Hospital Site, With Connecting Cables). | سلك لقفل الشرايين الدماغية , بالفصل الكهربائي , مصنوع من مادة بلاتينيوم , متوافق مع الرنين المغناطيسي، قطر اللفافة 13 ملم ، طول الموسع 30 سم. | 8 | مستودعات مدينة الملك سعود الطبية
191015817 | 4220341308700 | Embolization Coil, Detachable, For Neurovascular Embolization, Platinum Alloy Material, Electrical Detachment, Electrical Cableless Detachment System, Average Detachment Time: Less than 6 seconds, Coil Pre-loaded on Delivery Wire, Non-Helical Configuration of Coil, Soft Coils, 0.010" - 0.014", Sterile, Coiled Diameter: 14 mm, Extended Length: 30 cm. (Electrical Detachment Unit Must Be Delivered to Every Hospital Site, With Connecting Cables). | سف? ف??ف افشراٍٍل افدكا?ٍة , باف?صف اف?مربائٍ , كصلنغ كل كادة بفاتٍلٍنك , كتنا?? كغ افرلٍل افك?لاظٍسٍ? Embolization Coil, Detachable, For Neurovascular Embolization, Platinum Alloy Material, Electrical Detachment, Electrical Cableless | 8 | مستودعات مدينة الملك سعود الطبية
191015820 | 4229430400000 | Breast Tissue Marker, 3mm Titanium Clip, 17G X 12 cm Needle, MRI Compatible, Disposable, Sterile. | مشبك تيتانيوم 3مم عادي لتمييز ورم الثدي 17 جي ? 12 سم . | 14 | مستودعات مدينة الملك سعود الطبية
191015822 | 4229430400300 | Breast Tissue Marker, Coil Shape, 3mm Titanium Clip, 17G X 10 cm Needle, MRI Compatible, Disposable, Sterile. | مشبك تيتانيوم 3مم ملتف لتمييز ورم الثدي 17 جي ? 10 سم . | 34 | مستودعات مدينة الملك سعود الطبية
191015825 | 4229430500000 | Vacuum Assisted Breast Biopsy Needle / Device, 14G X 11 TO 14 cm, Includes Appropiate Coaxial Cannula & Necessary Accessories (Sheath, Pushing, Spacer),(Vacuum Device & Appropriate Adaptor Must Be Provided Free Of Charge For Every Centre), Disposable, Sterile. Training and certification on using the system must be provided by the vendor at each ordering center. | ابرة عينة بالشفط 14 جي وطول 11 -14 سم . | 9 | مستودعات مدينة الملك سعود الطبية
191015832 | 4220342301700 | Embolization Particles, Round Microspheres, Precisely Calibrated, Composed of a hydrogel core and Polyzene Polymer Coating, Biocompatible, 2 ml Pre-Filled Syringe, Color Coded, Microsphere Size (micron): 40 ,75 , 100 ,250,400,500,700,900,1100 OR 1300, Sterile. | حبٍبات تسدٍد افشراٍٍل , حبٍبات دائرٍة ذات ك?اسات كحددة , كصلنغة كل مٍدرنجف ن بنفٍزٍل, كصل?ة بافأفنال ? Embolization Particles, Round Microspheres, Precisely Calibrated, Composed of a hydrogel core and Polyzene Polymer Coating, Biocompatibl | 7 | مستودعات مدينة الملك سعود الطبية
191015850 | 4220343200100 | Catheter Device For Chronic Total Occlusion To Create Intraluminal Placement, Braided, Controlled Microdisection, A traumatic Distal Blunt, 90 cm, 3.1F with Microcatheter 4.1F, Disposable, Sterile. | طقم إزالة التسددات المزمنة في الشرايين 3.1 فرنش ? 90 سم | 14 | مستودعات مدينة الملك سعود الطبية
191015857 | 4220341306700 | Detachable Balloon, For Neurointerventional Embolization Procedures. Balloon maximum volume 0.50 ml, maximum balloon size (diameter x length): 9mm x 11mm, Guiding catheter: ID 2.2mm, Guiding catheter length 80cm, 8French, sterile, disposable | بالون قابلة للفصل لتسديد الشرايين الدماغية , حجم البالون 50 مل , 8 فرنش , مقاس البالون 9 ملم * 11 مل | 4 | مستودعات مدينة الملك سعود الطبية
191015867 | 4220344403200 | Percutaneous Vascular Sheath Set, Introducer Sheath Length: 10-12cm, Radiopaque Wall, Silicone Hemostatic Valve, Side-port with Side-Arm and 3 Way-Stopcock, J-Tip Guide Wire (40-60cm, 0.035"), Non-Traumatic Dilator, 18G Single Wall Puncture Needle. Assorted sizes: 7 Fr.- 12 Fr. Disposable, Sterile. The specific Sheath sizes must be decided by receiving center before delivery. | طقم ادخال وعائي، طول ??-?? سم، مقاس 7 فرنش، صمام من السليكون، مخرج جانبي مع قافل ثلاثي الوجهات، مزود | 15 | مستودعات مدينة الملك سعود الطبية
191015883 | 4220344402300 | Percutaneous Vascular Introducer Sheath Set, Flexible coil-wire construction, Kink-Resistant Introducer Sheath Length: 31-50cm, Radiopaque Wall, 10F, Hemostatic Valve, Side-port with Side-Arm and 3 Way-Stopcock, Non-Traumatic Dilator, Disposable, Sterile. | ظ?ك ادخاف نغائٍ? تصكٍك سف? تنجٍمٍ كرل ? ك?انك ففافتناء بظنف 31-50 سك ?جدار كرئٍ بافاشغة افسٍلٍة? ك?اس 10 ?رلش? Percutaneous Vascular Introducer Sheath Set, Flexible coil-wire construction, Kink-Resistant Introducer Sheath Length: 31-50cm, R | 14 | مستودعات مدينة الملك سعود الطبية
191015884 | 4220344402500 | Percutaneous Vascular Introducer Sheath Set, Flexible coil-wire construction, Kink-Resistant Introducer Sheath Length: 90cm, Radiopaque Wall, 10F, Hemostatic Valve, Side-port with Side-Arm and 3 Way-Stopcock, Non-Traumatic Dilator, Disposable, Sterile. | طقم ادخال وعائي، تصميم سلك توجيهي مرن ، مقاوم للالتواء بطول ?? سم ،جدار مرئي بالاشعة السينية، مفاس ? | 9 | مستودعات مدينة الملك سعود الطبية
191015894 | 4220341309000 | Embolization Coil, Detachable, For Neurovascular Embolization, Platinum Alloy Material, Electrical Detachment, Electrical Cableless Detachment System, Average Detachment Time: Less than 6 seconds, Coil Pre-loaded on Delivery Wire, Non-Helical Configuration of Coil, Soft Coils, 0.010" - 0.014", Sterile, Coiled Diameter: 2.5 mm , Extended Length: 4 cm. (Electrical Detachment Unit Must Be Delivered to Every Hospital Site, With Connecting Cables). | ف?ائ? إ?فا?ٍة ? ?ابفة فف?صف? حافات افتداخفات افنغائٍة افغصبٍة?كادة افبفاتٍل? ?صف ?مربائٍ بدنل ?ابفات ? Embolization Coil, Detachable, For Neurovascular Embolization, Platinum Alloy Material, Electrical Detachment, Electrical Cableless Detac | 10 | مستودعات مدينة الملك سعود الطبية
191015917 | 4222150403000 | Hikman Central Venous Catheter Set, Radiopaque Silicon Construcion, Size : 12.5 F, Leangth: 65 to 90 cm, Dual or Triple Lumen, Disposable, Sterile. | طقم قسطرة علاجية ، Hikman Central Venous Catheter Set .تعمل بالارشاد عن طريق الطرف المغناطيسي. تحمل ضغط عالي.مقاس القسطرة: 5 فرنش | 34 | مستودعات مدينة الملك سعود الطبية
191015921 | 4214250406300 | Biopsy Needle. Franseen Lung Biopsy Needle. Trocar-tipped stylet. 18 - 22G x 15cm. (Needle size to be determined by ordering center prior to delivery). Disposable. Sterile. | ابرة خزعة. من نوع فرانسين FRANSEEN. مقاس: 18 -22جي . الطول: 15سم | 13 | مستودعات مدينة الملك سعود الطبية
191016030 | 4220344404700 | Percutaneous Access / Introducer Set, Non-Vascular, Used to facilitate placement of 0.035/0.038" diameter guidewire for IR procedures, Sheath French Size (ID/OD) 4.0/7.0, Sheath Length: 20 cm, 21G to 22G X 15 cm Chiba Needle, 0.018" Guidewire Platinum Tip, Disposable, Sterile. | طقم ادخال مقاس 21-22 جي ? 15 سم | 23 | مستودعات مدينة الملك سعود الطبية
191016090 | 4220342200000 | Liquid Embolic System (Onyx 18) For The Embolization of Arteriovenous Malformations (AVMs), Non-Adhesive, One Vial 1.5 ml Of 6% EVOH (Ethylene Vinyl Alcohol Copolymer), One Vial 1.5 ml Of DMSO (Dimethyl Sulfoxide) & Suspended Micronized Tantalum Powder, 3 X 1 ml DMSO Compatible Syringes, Including Compatible Microcatheter Set. (One Heater & One Mixer Must Be Provided Free Of Charge To Every Centre Plus Support & Training). | طقم سد الشرايين الدماغية | 24 | مستودعات مدينة الملك سعود الطبية
191016097 | 4220341800000 | Atherectomy Device Set, Plaque Excision, For Less Calcified Lesions, Rapid Exchange System, Low Profile Catheter 0.014" Guidewire, No Flow Restriction During Cutting Pass, Disposable, Sterile. | جهاز ازالة العصيدة الوعائية، استئصال اللويحة الوعائية،للحالات قليلة التكلس بنظام سرعة التبديل، قسطرة | 2 | مستودعات مدينة الملك سعود الطبية
191016098 | 4220341800100 | Atherectomy Device Set, Plaque Excision, For Predominantly Calcified Lesions, Rapid Exchange System, Low Profile Catheter 0.014" Guidewire, No Flow Restriction During Cutting Pass, Disposable, Sterile. | طقم ازالة الترسبات الشريانية | 3 | مستودعات مدينة الملك سعود الطبية
191016099 | 4220342501200 | Percutaneous Thrombolytic Device. Rotator Drive Unit (3000 rpm), One Percutaneous Thrombolytic Device Catheter (7F x 65 cm) with 9 mm Fragmentation Basket, Stopcock (1-way), Two Sheaths 7F x 2" (5 cm) Radiopaque Polyurethane with Integral Hemostasis Valve/Side Port, 3-way Stopcock, Tissue Dilator. Sterile, Disposable. | طقم جهاز اذابة التخثرات في الشرايين , تعمل بدوران بسرعة 3000 دورة في الدقيقة , قسطرة 7 فرنش 65 سم | 8 | مستودعات مدينة الملك سعود الطبية
191016131 | 4229590300300 | Stent, Ureteral, Double-J, Over The Wire (OTW), 6-10.2Fr, Radiopaque Material/Markers, For Antegrade Radiologic Insertion, Assorted Lengths: 20-32cm, Sterile. The specific stent sizes (French) and lengths must be decided by the recieving center before delivery. | دعامة للحالب مقاس 6-10.2 ف ? 20 سم | 6 | مستودعات مدينة الملك سعود الطبية
191016140 | 4220340301900 | Percutaneous Transeptal Puncture Set 7-8F, Mullins Sheath Introducer Compatible With 18 G Transeptal Puncture Needle Curved Tip , 71 cm Long With Stopcock And Obturator , Dilator , Disposable , Sterile, Assorted According to center request. | قسطرة قيادية , 8 فرنش ، 0.086 ? 55 سم بمنحنى خفيف | 7 | مستودعات مدينة الملك سعود الطبية
191016141 | 4220340301800 | Percutaneous Transeptal Puncture Set 6F , Mullins Sheath Introducer Compatible With 19 G Transeptal Puncture Needle Curved Tip , 56 cm Long With Stopcock And Obturator , Dilator , Disposable , Sterile . | قسطرة قيادية , 8 فرنش ، 0.086 ? 55 سم بمنحني 180 درجة | 6 | مستودعات مدينة الملك سعود الطبية
191016143 | 4220340303200 | Transseptal Sheaths, SL1, Length 63cm, Shaft 8.5F. Sterile. | قسطرة قيادية , 9 فرنش ، 0.086 ? 90 سم | 3 | مستودعات مدينة الملك سعود الطبية
191016144 | 4220340300500 | Guiding Sheath, Guiding Coaxial Design, 10F, 0.086" x 55 cm, Straight, Disposable, Sterile. | قسطرة قيادية , 10 فرنش ، 0.086 ? 90 سم | 2 | مستودعات مدينة الملك سعود الطبية
191016147 | 4220342502200 | Mechanical Thrombectomy System Set, Includes: Guidewire, Sterile Drapes, Collecting Bag. Size: 6 Fr, Device Catheter Length: 110-135cm, Sterile, Disposable. The Medical Drive System (including the motor, control unit, foot switch and trasport case) to Every Ordering Center. | جهاز متكامل لإزالة الخثرة الدموية يحتوي سلك توجية، أغطية معقمة،أكياس تجميع، المقاس: ? فرنش، طول جهاز | 2 | مستودعات مدينة الملك سعود الطبية
191016157 | 4220341117700 | Balloon Catheter System Reentry, Includes: Positioning balloon and Micro-catheter lancet used for true lumen re-entry from subintimal space, Balloon is 5.4 mm, anchor shape with flexible neck over 0.035" guidewire, Compatible with 6F Sheath the micro-cathter lancet pass through positioning balloon with whole needle compatible with 0.014" guidewire, system diameter positioning balloon length: 70 or 100 cm, Microcatheter length: 79 or 109 cm, Catheter shaft outer diameter (OD): 5Fr for balloon and 2.4 Fr for lancet nominal balloon diameter is 5.4 mm nominal balloon inflation pressure is 2 ATM while maximum inflation pressuer is 3.25 ATM. Sterile, Disposable. | نظام متكامل لإعادة الدخول عبر القسطرة، يحتوي: بالون قمعي ، قسطرة فائقة الصغر للدخول عبر المجرى الصحي | 2 | مستودعات مدينة الملك سعود الطبية
191016158 | 4220340206700 | Intraluminal Vascular Occlusion (CTO) Crossing Device, Rotating used to creat pathway through occluded vessel via micro-dissection and pass fibro-calcific CTOs. Wire-tip: 0.17"/0.432, Rotating diamond tip with 0.149 gold plate stainless steel tip housing consist of 0.018" (0.46mm) nitinol outer shaft from 0.0178" (0.452mm) to 0.0096" with distal 9 cm flexable part. Working length: 165 cm, The wire is PTFE coated and partially hydrophilic coated. Guide wire rotation at 13,000 rpm, System compatible with 0.018" support catheter, wire tip shaping tool included, Mobile control unit with both audio and visual aids with indicators for drill mode and active mode conatin LEDs and tone. Sterile. | جهاز قفل وعائي داخلي ، رأس قابل للالتفاف من الفضة مخترق للانسداد الوعائي. رأس السلك مقاس 0.17/0.432 | 6 | مستودعات مدينة الملك سعود الطبية
191016161 | 4220342403700 | Vascular Closure Device. For femoral arterial puncture hemostasis. Size: 5-7 Fr. Use of an extravascular sealant which actively adheres to the artery for secure mechanical closure. Completely extravascular and dissolves within 30 days. Easy to use. Does not require to exchange the current Sheath of the procedure. Internal 6 mm semi-compliant Balloon to ahceive temporary hemostasis. The device/kit includes: Balloon catheter with integrated sealant and 10ml locking syringe. Sterile. Disposable. Training and certification must be provided to all users of the ordering centers. | طقم اداة غلق ثقب الشريان السطحي. تحتوي على بالون. المقاس: 5 - 7 فرنش. | 7 | مستودعات مدينة الملك سعود الطبية
191016164 | 4220182900200 | Coil Marker for tumor localization, 18-20G x 20cm, Flexible Coils, Assorted Lengths, Sterile. | اسلاك لتحديد مكان الاورام الخبيثة 18-20 G وطول ?? سم، مع أسلاك مرنة متعددة الاطوال. | 11 | مستودعات مدينة الملك سعود الطبية
191016165 | 4220341303700 | Embolization Coil. Hydrogel coated coil. Pushable. 0.018?. Increased Delivery Control, Long-Term Durability. Coil diameters: 2 mm to 15 mm. Coil lengths: 2 to 14 cm. To be used without specific coil-pusher. Sterile. Specific coil sizes must be determined by the ordeing center prior to delivery. | سلك لقفل الشرايين. مكسوة بمادة الهادروجل , 0.018 بوصة , المقاس: 2 - 15 ملم . الطول: 2 - 14 سم . | 5 | مستودعات مدينة الملك سعود الطبية
191016166 | 4220341303800 | Embolization Coil. Hydrogel coated coil. Pushable. 0.035?. Increased Delivery Control, Long-Term Durability. Coil diameters: 4 mm to 15 mm. Coil lengths: 4 to 14 cm. To be used without specific coil-pusher. Sterile. Specific coil sizes must be determined by the ordeing center prior to delivery. | سلك لقفل الشرايين. مكسوة بمادة الهادروجل , 0.035 بوصة , المقاس: 4 - 15 ملم . الطول: 4 - 14 سم . | 3 | مستودعات مدينة الملك سعود الطبية
191016167 | 4229430500400 | Vacuum Assisted Breast Biopsy MRI Needle/Device. 7 - 10G. According center request, Single insertion with 360 multiple sampling. Half and full Sample with the same Needle. Includes Appropiate Coaxial Cannula & Necessary Accessories (cainester, tubing, marker, Introducer Set(Trocar, VisiLoc Obturator, Cannula, Needle Guide Block, MRI Vacuum Tube Extension). Disposable, Sterile. (Vacuum Device & Appropriate Adaptors must be provided free of charge for every ordering center). Training and certification on using the system must be provided by the vendor at each ordering center. | ابرة خزعة للثدي مدعومة بالشفط. المقاس:7-10 جيج. | 25 | مستودعات مدينة الملك سعود الطبية
191016215 | 4229591108100 | Microdelivery Stent system. The microdelivery catheter with a continuous fiber and platinum braid construction, exceptional flexibility, trackability, and kink resistance. PTFE Inner Lumen, 0.014" Guidewire Compatibility, Minimum guiding catheter ID 0.050?, Microdelivery Catheter Usable Length: 131 cm Microdelivery Catheter OD: 2.8F Distal; 3F Proximal Stabilizer Catheter Usable Length: 150 cm Stabilizer Catheter OD: 2F, Stent Interstices Size: 2.0F - 2.5F, Stent Foreshortening: 1.8% - 5.4%. Disposable, Sterile. Stent diameter x length: 2.5 mm x 15-20 mm. | نظام وضع دعامة دقيقة. مقاس الدعامة: 2.5 مم * 15مم. طول القسطرة 150سم . 0.014 انش. | 3 | مستودعات مدينة الملك سعود الطبية
191016217 | 4229591100000 | Microdelivery Stent system. The microdelivery catheter with a continuous fiber and platinum braid construction, exceptional flexibility, trackability, and kink resistance. PTFE Inner Lumen, 0.014" Guidewire Compatibility, Minimum guiding catheter ID 0.050", Microdelivery Catheter Usable Length: 131 cm Microdelivery Catheter OD: 2.8F Distal; 3F Proximal Stabilizer Catheter Usable Length: 150 cm Stabilizer Catheter OD: 2F, Stent Interstices Size: 2.0F - 2.5F Stent Foreshortening: 1.8%?5.4%. Disposable, Sterile. Stent diameter x length: 3.0 x 15-20mm. | نظام وضع دعامة دقيقة. مقاس الدعامة: 3 مم * 15 مم. طول القسطرة 150سم . 0.014 انش. | 8 | مستودعات مدينة الملك سعود الطبية
191016219 | 4220341008700 | Microdelivery Stent system. The microdelivery catheter with a continuous fiber and platinum braid construction, exceptional flexibility, trackability, and kink resistance. PTFE Inner Lumen, 0.014" Guidewire Compatibility, Minimum guiding catheter ID 0.050", Microdelivery Catheter Usable Length: 131 cm Microdelivery Catheter OD: 2.8F Distal; 3F Proximal Stabilizer Catheter Usable Length: 150 cm Stabilizer Catheter OD: 2F, Stent Interstices Size: 2.0F - 2.5F Stent Foreshortening: 1.8%?5.4%. Disposable, Sterile. Stent diameter x length: 3.5 mm x 15-20 mm. | نظام وضع دعامة دقيقة. مقاس الدعامة: 3.5 مم * 15 مم. طول القسطرة 150سم . 0.014 انش. | 8 | مستودعات مدينة الملك سعود الطبية
191016222 | 4229591115800 | Microdelivery Stent system. The microdelivery catheter with a continuous fiber and platinum braid construction, exceptional flexibility, trackability, and kink resistance. PTFE Inner Lumen, 0.014" Guidewire Compatibility, Minimum guiding catheter ID 0.050", Microdelivery Catheter Usable Length: 131 cm Microdelivery Catheter OD: 2.8F Distal; 3F Proximal Stabilizer Catheter Usable Length: 150 cm Stabilizer Catheter OD: 2F, Stent Interstices Size: 2.0F - 2.5F Stent Foreshortening: 1.8%?5.4%. Disposable, Sterile. Stent diameter x length: 4.0 mm x 20-30 mm. | نظام وضع دعامة دقيقة. مقاس الدعامة: 4 مم * 20 مم. طول القسطرة 150سم . 0.014 انش. | 8 | مستودعات مدينة الملك سعود الطبية
191016224 | 4229590700000 | Carotid Stent System. Self-expanding Nitinol stent, for permanent implantation, made of a nickel titanium alloy (Nitinol), pre-mounted on a 6F, 0.014" rapid exchange delivery system. The stent has an open lattice design, tantalum radiopaque markers at the proximal and distal ends of the stent, Sheath compatibility 6/8 French. Stent diameter: 8mm, Stent length: 30-40mm. | نظام وضع دعامة بالشريان السباتي Carotid مقاس الدعامة: 8 مم * 30 . 0.014 انش .6 فرنش. | 7 | مستودعات مدينة الملك سعود الطبية
191016225 | 4229590700100 | Carotid Stent System. Self-expanding Nitinol stent, for permanent implantation, made of a nickel titanium alloy (Nitinol), pre-mounted on a 6F, 0.014" rapid exchange delivery system. The stent has an open lattice design, tantalum radiopaque markers at the proximal and distal ends of the stent, Sheath compatibility 6/8 French. Stent diameter: 9mm, Stent length: 30-40mm. | نظام وضع دعامة بالشريان السباتي Carotid مقاس الدعامة: 9 مم * 30 مم . 0.014 انش .6 فرنش. | 5 | مستودعات مدينة الملك سعود الطبية
191016228 | 4229590700200 | Carotid Stent System. Tapered Self-expanding Nitinol stent, for permanent implantation, made of a nickel titanium alloy (Nitinol), pre-mounted on a 6F, 0.014" rapid exchange delivery system. The stent has an open lattice design, tantalum radiopaque markers at the proximal and distal ends of the stent, Sheath compatibility 6/8 French. Stent diameter: 10/7 mm, Stent length: 30-40mm. | نظام وضع دعامة بالشريان السباتي Carotid مقاس الدعامة: 7/10 مم * 30 مم . 0.014 انش .6 فرنش. | 3 | مستودعات مدينة الملك سعود الطبية
191016230 | 4229590700300 | Carotid Stent System. Tapering Variable. Self-expanding Nitinol stent, pre-mounted on a 5F, 0.014" compatible delivery system. Stent diameter: 4-9 mm, Stent length: 20-25mm. Sterile. | نظام وضع دعامة بالشريان السباتي Carotid مقاس الدعامة: 4-9 مم * 20-25 مم . 0.014 انش . 5 فرنش. | 3 | مستودعات مدينة الملك سعود الطبية
191016231 | 4229590700300 | Carotid Stent System. Tapering Variable. Self-expanding Nitinol stent, pre-mounted on a 5F, 0.014" compatible delivery system. Stent diameter: 4-9 mm, Stent length: 20-25mm. Sterile. | نظام وضع دعامة بالشريان السباتي Carotid مقاس الدعامة: 4-9 مم * 30-35 مم . 0.014 انش . 5 فرنش. | 9 | مستودعات مدينة الملك سعود الطبية
191016232 | 4229590700700 | Carotid Stent System. Tapering Variable. Self-expanding Nitinol stent, pre-mounted on a 5F, 0.014" compatible delivery system. Stent diameter: 4-9 mm, Stent length: 35-40mm. Sterile | نظام وضع دعامة بالشريان السباتي Carotid مقاس الدعامة: 4-9 مم * 35-40 مم . 0.014 انش . 5 فرنش. | 3 | مستودعات مدينة الملك سعود الطبية
191000065 | 4229600500200 | Annuloplasty Semi-Rigid Ring, Anterior saddle shape , 3 Dimensional and posterior flexibilty, Sizes: 26-34 mm (According to center request), Sterile. | حلقات صناعية شبه جامدة ثلاثية الأبعاد تثبت على الصمام مقاس (26-34) مم معقم | 6 | مستودعات الشئون الصحية بمنطقة القصيم
191000136 | 4229600501000 | Tricuspid Annuloplasty Ring, Sizes: 28-36 mm(According to center request) , Sterile. | حلقات صناعية لتثبيت الصمام ثلاثي الوريقات | 4 | مستودعات الشئون الصحية بمنطقة القصيم
191000140 | 4229600100100 | Valve, Aortic Tissue , Bovine , Sizes: 19-27 mm excellent hemodynamic treated with anti decalcification with sewing ring with radio opaque marker (According to center request), Sterile . | صمام نسيجى صناعي للاورطى 19-27 مم معقم | 6 | مستودعات الشئون الصحية بمنطقة القصيم
191000142 | 4229600100000 | Aortic Sutureleass Tissue Valve , sizes as per center request , training and educational should be provided. | صمام نسيجي أورطي Sutureless يركب بدون خيوط | 3 | مستودعات الشئون الصحية بمنطقة القصيم
191000170 | 4229600300000 | Valve , Mitral Tissue , Bovine , Calcification, Sizes: 23-35 mm excellent hemodynamic treated with anti decalcification (According to center request), Sterile . | صمام نسيجى ميترالي 23-35 مم معقم | 7 | مستودعات الشئون الصحية بمنطقة القصيم
191000196 | 4229600100200 | Valve , Rotatable , Bi-Leaflets Aortic Mechanical , Easy-Insert Design, Low Profile, Best Hemodynamics, Largest EOA, Lowest Gradient, Low incidence of thrombosis and thromboembolism, Sizes: 19-29 mm (According to center request), Sterile. | صمام صناعي ميكانيكي ثنائي الوريقات أورطي مقاس 19-29 مم معقم | 6 | مستودعات الشئون الصحية بمنطقة القصيم
191000265 | 4229600300100 | Valve , Rotatable , Bi-Leaflets Mitral Mechanical , Easy-Insert Design, Low Profile, Best Hemodynamics, Largest EOA, Lowest Gradient, Low incidence of thrombosis and thromboembolism, Sizes: 23-33 mm (According to center request), Sterile. | صمام صناعي ميكانيكي ميترالي ثنائي الوريقات مقاس 23-33 مم معقم | 7 | مستودعات الشئون الصحية بمنطقة القصيم
191000267 | 4229600102200 | valve, rotatable, Bi-Leaflets Aortic Mechanical, Supra-annular, Orifice to annulus Ratio is 100% Easy-Insert Design, Low Profile, Best Hemodynamics, Largest EOA, Lowest Gradient, Low Incidence of thrombsis and thromboembolism, Sizes: 19-29 mm (According to center request), Sterile . | صمام صناعي ميكانيكي أبهري ثنائي الوريقات مقاس 19-29 | 5 | مستودعات الشئون الصحية بمنطقة القصيم
191000410 | 4229600600000 | Patch , Pericardium , Bovine with anti calcification treatment , Minimum Size 5 cm X 4-10 cm , Different Sizes According to center request Sterile . | رقعة الغشاء التاموري القلبي مقاس 4 ? 4 سم معقم | 13 | مستودعات الشئون الصحية بمنطقة القصيم
191000574 | 4229600611400 | Vascular Graft valsalva stight Gel soft With Bi leaflet Valves (Conduit Valve), Collagen impregnated, Easy-Insert Design, Low Profile, Best Hemodynamics, Largest EOA, Lowest Gradient, Low incidence of thrombosis and thromboembolism, valve size 19-29 mm (According to center request), Sterile | جل لجذع الاورطى كامل مع الصمام مقاس | 2 | مستودعات الشئون الصحية بمنطقة القصيم
191000598 | 4229600200000 | Valsalva Conduit : This conduit should fit tissue prosthetic valve with tensioning purstring suture that will prevent the bunching of the valve ring and will not interfere with the outflow tract impregnated with absorbable gelatin to seal the interstices of the prosthetic material , thus eleminating the need for preclotting | صمام ذو وصلة وعائية حسب المواصفات | 2 | مستودعات الشئون الصحية بمنطقة القصيم
191000755 | 4229542200000 | Skin Preparation Pack , Sterile , Contains : - Sterile Wrap - Three Compartment Try (Two Of Them Removable) . - Pair Wrapped Latex-Free Gloves . - Two Cotton Tipped Applicators . - Two White Absorbent Towels - Two Blue Blotting Towels - Six Small Winged Grip Sponges - Three Sponge Sticks -Alcohol Base Steralization Solution / Chlorohexidine. - 3.7 OZ. 110 ml Bottle Of Povidone-Iosine Scrub Solution (0.75% Available Iodine) , 89 ml Bottle Of Povidone Iodine Paint Solution (1% Available Iodine) | صينية تجهيز الجلد للعمليات حسب المواصفات | 377 | مستودعات الشئون الصحية بمنطقة القصيم
191000783 | 4229600500000 | Annuloplasty Miniband for Mitral size 30-40 mm as per center request | حلقة للصمام التاجي | 5 | مستودعات الشئون الصحية بمنطقة القصيم
191000784 | 4229600500100 | Annuloplasty Miniband for Tricuspid size 30-50 mm as per center request | حلقة للصمام ثلاثي الرؤوس | 2 | مستودعات الشئون الصحية بمنطقة القصيم
191000790 | 4219181900100 | Heart Positioner Device For Beating Heart Surgery High Flow Flexible Tubing , Disposable , Sterile. | طقم حامل قلب كاسي لعمليات القلب المفتوح النابض | 1 | مستودعات الشئون الصحية بمنطقة القصيم
191000875 | 4229530100200 | Blowing Device For CO2 And Saline , Low Profile , Malleable Shaft , On-Handle Volume Control Provides Precise CO2 And Mist Delivery During Anastomosis Of Beating Heart Surgery , Disposable , Sterile. | مرذاذ لتوصيل ثاني أكسيد الكربون والسالين عمليات القلب النابض | 23 | مستودعات الشئون الصحية بمنطقة القصيم
191001416 | 4220340200000 | Guide Catheter , Coronary Guiding 5-6 F, Dedicated for Radial approach, PCI for Left Coronary artery, Double Wire Braid Construction , Stiffer Proximal Shaft Progresses Into Softer Distal Tip , High Push Ability , Hydrophilic Coated,Kink Resistance , Enhanced Torque Transmission , Soft Safety And Flexible Distal Tip , Large Intralumen at least 0.060- 0.070" Inch , 100 cm , Disposable, Assorted Size According to center Request, Sterile. | قسطره قياديه مقاس5-6 فرنش ايسر ، 100سم | 31 | مستودعات الشئون الصحية بمنطقة القصيم
191001417 | 4220340215300 | Guide Catheter , Coronary Guiding 5-6F, Dedicated for Radial approach, PCI for right coronary artery, Double Wire Braid Construction , Stiffer Proximal Shaft Progresses Into Softer Distal Tip , High Push Ability , Hydrophilic Coated,Kink Resistance , Enhanced Torque Transmission , Soft Safety And Flexible Distal Tip , Large Intralumen at least 0.060- 0.070" Inch , 100 cm , Disposable, Assorted Size According to center Request, Sterile. | قسطره قياديه مقاس 5-6 فرنش ايمن ، 100 سم | 23 | مستودعات الشئون الصحية بمنطقة القصيم
191001608 | 4220340202300 | Left Coronary Backup Support Guiding Catheter 7-8 FR (assorted sizes 3-5 as per center request), High Flow , Soft Tip ,Wide Lumen at least ID 0.080-0.087", Soft Safety Tip, Excellent Pushability , Kink Resistance, Good Torque Transmission , 100-110 cm, Disposable , Sterile. | قسطرة شريانية تاجية 7 فرنش ? 110 سم ? 3 | 40 | مستودعات الشئون الصحية بمنطقة القصيم
191001609 | 4220340215800 | Sheathless Guiding Catheter, Hydrophilic Coated, Tow Different Braiding Patterns, 6.5-8.5 FR (assorted sizes 3-5 as per center request), High Flow, Soft Tip ,Wide Lumen at least ID 0.070-0.090", Soft Safety Tip, Excellent Pushability, Kink Resistance, Good Torque Transmission, 100-110 cm, Disposable, Sterile. | قسطرة شريانية تاجية Sheathless Guiding Catheter) 6.5-8.5 ، 6فرنش ? 100-110 سم ? 3 | 9 | مستودعات الشئون الصحية بمنطقة القصيم
191001611 | 4220340202200 | Left Coronary Backup Support Guiding Catheter 6 FR (assorted sizes 3-5 as per center request), High Flow , Soft Tip ,Wide Lumen at least ID 0.071", Soft Safety Tip , Excellent Pushability , Kink Resistance , Good Torque Transmission ,100-110 cm , Disposable, Assorted Size According to center Request, Sterile. | قسطرة شريانية تاجية (Left Coronary Backup Support) ، 6فرنش ? 110 سم ? 3-5 الطول 100-110 سم | 316 | مستودعات الشئون الصحية بمنطقة القصيم
191001800 | 4220343307300 | Catheter, Diagnostic , Berman Balloon Tipped Angiography , High Flow, Soft Safety Tip , 4-7 FR X 65-110 cm , Disposable, Assorted Size According to center Request, Sterile . | قسطرة تشخيصية بيرمان مقاس 4-7 ف ? 65 -110سم | 15 | مستودعات الشئون الصحية بمنطقة القصيم
191001880 | 4220340222100 | Catheter , Diagnostic , JR4 , Modified, Wide Lumen ID 0.040-0.050", High Flow , Soft Safety Tip , 4-5 FR X 60-100 cm , Disposable, Assorted Size According to center Request, Sterile . | قسطلرة تشخيصية معدلة ( ج ر 4 ) مقاس 4 -5 ف ? ( 60 -100 سم ) | 13 | مستودعات الشئون الصحية بمنطقة القصيم
191001940 | 4220340216900 | Catheter , Diagnostic , Blind End Multiple Side Holes ( NIH ) ,Wide Lumen , High Flow, Soft Safety Tip , Excellent Push Ability , Kink Resistance , Good Torque Transmission , 3-4 FR X 60-110 cm , Disposable, Assorted Size According to center Request, Sterile. | قسطرة تشخيصية ( إن أي اتش ) مقاس 3 -4ف ? 60-110 سم وقطر 0.048 انش | 4 | مستودعات الشئون الصحية بمنطقة القصيم
191001960 | 4220340216800 | Catheter , Diagnostic , Blind End Multiple Side Holes ( NIH ) ,Wide Lumen , High Flow, Soft Safety Tip , Excellent Push Ability , Kink Resistance , Good Torque Transmission , 5-6 FR X 60-110 cm , Disposable, Assorted Size According to center Request, Sterile. | قسطلرة تشخيصية ( ان أي اتش ) مقاس 5-6 ف ? 60-110 سم وقطر 0.058 ان | 4 | مستودعات الشئون الصحية بمنطقة القصيم
191002120 | 4220340222400 | Catheter , Diagnostic , Wedge Balloon , Single Lumen , Wide Lumen , High Flow , Soft Safety Tip , 4-7 FR X 80-110 cm , Disposable, Assorted Size According to center Request, Sterile . | قسطرة تشخيصية ببالون وتدي مقاس 4-7 ف ? 80 -110 سم | 19 | مستودعات الشئون الصحية بمنطقة القصيم
191002300 | 4220340506600 | Rashkind Balloon For Atrial Septostomy , 4-6Fr , Length 50-80 cm , Closed/Open End with Luer Lock , Disposable , Sterile. | قسطرة بالونية راشكند للأطفال حديثي الولادة مقاس 4-6 ف ? 50-80 سم | 5 | مستودعات الشئون الصحية بمنطقة القصيم
191002690 | 4220340401700 | Exchange Wire, Amplatz Super Stiff , Long Floppy J Tip , 0.038"X 260 cm , Disposable , Sterile . | سلك مرشد للقسطرة شديد القسوة مقاس 0.038 انش ? 260 سم | 57 | مستودعات الشئون الصحية بمنطقة القصيم
191002710 | 4220340402800 | Guide Wire , J Tip/Straight ,Teflon Coated , 0.018"X 260 cm , Disposable , Sterile . | سلك مرشد للقسطرة شكل جي مقاس 0.018 انش ? 260 سم | 26 | مستودعات الشئون الصحية بمنطقة القصيم
191003130 | 4220344401300 | Percutaneous Sheath Introducer Set , 5-8 FR , 7.5-11 cm Long With competent Valve That prevent back bleed even if smaller french catheter is inserted , 3 Ways Stopcock side arm , J Tip 45 cm Guide Wire ( 0.035" ), with Dilator, Thin Wall Puncture Needle, Disposable , Sterile, Assorted According to center request. | طقم موصل قسطرة مع موزع ثلاثي وصمام لمنع ارتجاع الدم بشكل جي 5-8 فرنش وطول 7.5-11 سم | 158 | مستودعات الشئون الصحية بمنطقة القصيم
191003240 | 4220340303600 | Percutaneous Transeptal Puncture Set 6F, Mullins Sheath Introducer Compatible With 19 G Transeptal Puncture Needle Curved Tip , 71 cm Long With Stopcock And Obturator , Dilator , Disposable , Sterile . | طقم لثقب الحاجزالاذيني للقلب بغلاف مولين مقاس 6 ف بابرة مع ابرة 19 G منحنية الأطراف ، طول 71 سم | 12 | مستودعات الشئون الصحية بمنطقة القصيم
191003250 | 4220340301900 | Percutaneous Transeptal Puncture Set 7-8F, Mullins Sheath Introducer Compatible With 18 G Transeptal Puncture Needle Curved Tip , 71 cm Long With Stopcock And Obturator , Dilator , Disposable , Sterile, Assorted According to center request. | طقم لثقب الحاجزالاذيني للقلب بغلاف مولين مقاس 7-8 ف بابرة مع | 19 | مستودعات الشئون الصحية بمنطقة القصيم
191003671 | 4229591200600 | Coronary Stent,Drug Eluting , self expandable , balloon-mounted , Nitinol And Excellent Flexibility , Deliverability With Thin Struts, High Radial Force ,for ectatic vesels minimal late diameter loss, Diameter Sizes: 2.5-4.5 mm Lengths: 17-27 mm Two Markers , with the latest Technology different diameter Sizes and lengths .sterile | وعاء شبكي نسيجي مغطي بالدواء كوبالت اولوي مقاس ذاتي التوسع، عدة مقاسات | 12 | مستودعات الشئون الصحية بمنطقة القصيم
191004263 | 4229600300700 | Mitral Clips (Different Sizes) | Mitral Clips (Different Sizes) | 3 | مستودعات الشئون الصحية بمنطقة القصيم
191005560 | 4220341304000 | Coils , Detachable , (Assorted sizes per as center request) , With Delivery System ,Sterile . | نظام قفل التوصيلات قابل للفصل مقاس 3 مم ? 3 لفات | 2 | مستودعات الشئون الصحية بمنطقة القصيم
191005909 | 4229530500000 | PDA Duct Occluder , (Assorted sizes per as center request) Sterile . | وصلة قفل القناة القلبية المفتوحة مقاس 5 مم ? 4 مم | 24 | مستودعات الشئون الصحية بمنطقة القصيم
191006230 | 4214253200100 | Pericardiocentesis set For Fluid Removal From The Pericardium , 5-8FR , With 18 G X 11 cm Needle , Short Bevel , Long Guide Wire 0.035 - 0.038 " , 145 cm Long , 6-8FR X 45 cm Catheter With Side Holes and kink resistant, The set should be complete, 2 sponge sticks, 4 sample tubes, Luerlock Syringes (10cc two, 20cc), scalpel, with Xylocain 1% 5cc with syringe and needle Fenestrated Drape 75 X 75 cm , 4 X 4 Gauze ( 10 pcs ) ,collection bag and tubing to connect the catheter (sterile closed system), Disposable , Sterile. | طقم يستخدم لسحب السوائل والدم من الغشاء التاموري 5 ف ? 45 سم | 39 | مستودعات الشئون الصحية بمنطقة القصيم
191006304 | 4220340506300 | PTCA Multi-wire cross boss coiled shaft, Tracks via FAST Spin Technique Highly torqueable coiled-wire shaft FAST Spin reduces push required to cross CTO, Atraumatic distal tip advanced across a CTO ahead of the guidewire, OTW 0.014?(.36mm) guidewire compatible " | PTCA Multi-wire cross boss coiled متعدد الاسلاك | 2 | مستودعات الشئون الصحية بمنطقة القصيم
191006366 | 4220341800200 | Rotalink plus - kit ( Burr & Advancer ) Compatible With rotational atherectomy System ( Rotablator) for Pre-treating of calcified lesions, length 135 cm, Burr size 1.25-2.15 mm. (Other sizes can be provided according to center request) Sterile. (Console and training to be provided to each center, free of charge.) | مجموعق مثقاب مقاس 1.25 مل | 12 | مستودعات الشئون الصحية بمنطقة القصيم
191008074 | 4220340201800 | Diagnostic CS (Coronary Sinus) Catheter , 5 FR , 1 mm Tip Electrode , Length 60 cm , Fixed Tip , Sufficient Connectors must be Supplied FOC for every center, Disposable, Sterile. | قسطرة تشخيصية للجيب التاجي 5 فرنش وطول 60 سم براس ثابت. | 1 | مستودعات الشئون الصحية بمنطقة القصيم
191008079 | 4220343000000 | Circular Mapping Catheter , 7 FR , 10 & 20 Poles. Length 110-115cm, Fixed & Deflectable Tip, 15-25 Tip Electrode. Spacing: 2-6-2 & 8mm. (Types Will Be Specified By End User Upon Delivery, Enough Connectors Compatible With Catheter In Every case Must Be Provided Free Of Charge), Disposable, Sterile. | قسطرة خريطة كهربائية القلب الدائرية 7 فرنش . | 3 | مستودعات الشئون الصحية بمنطقة القصيم
191010132 | 4222152100100 | Coronary Artery Ostial Cannula , Soft , Self Inflated Balloon Tip , Size (Assortid Sizes)According center request , Disposable , Sterile. | كانيولا تاجية مقااسات متعددة | 12 | مستودعات الشئون الصحية بمنطقة القصيم
191010143 | 4229530800000 | Multiple perfusion set, Female luer on single inlet legs with 1-3 inch length leg with blue clamp and 3-10 inch length legs with Red clamps, According to center request, Disposable, Sterile | طقم متعدد التروية مع مدخل مذكر أو مؤنث | 12 | مستودعات الشئون الصحية بمنطقة القصيم
191010145 | 4229530206700 | Arterial Femoral Cannula ,Wire Reinforced ,Connector 1/4" ,Vented with Luer Lock, Beveled Tip, from Size( Assorted Sizes FR )According center request Introducer With Depth Marking, Disposable, Sterile. | كانيولا فخذية مقواة بسلك متعدد المقاسات | 7 | مستودعات الشئون الصحية بمنطقة القصيم
191010481 | 4229472200300 | Left Ventricular Vent, Silicon, Non-Vented connector, Preformed, With Stylet introducer, Side Holes, Fits connector (1/4) Inch, Size 20 FR, Disposable, Sterile. | قسطره لتصريف البطين الايسر | 21 | مستودعات الشئون الصحية بمنطقة القصيم
191010524 | 4229530800100 | Perfusion Set , For Adults , Coated , Disposable , Sterile , with Oxygenator, Tubing Set Custom Design , With Arterial Filter , Haemofilter & MUF (Design Must Be Applicable In Every Center ). - Blood Cardioplegia Delivery Set , Delivery Rate 4:1 , Integrated Cooling /Heating Coil , With Temp. Prop , Pressure Dome ,With cardioplagia deliver set 4-1, Priming Volume Less Than 50 m ( Enough Holders & Temp. Props Must Be Provided Free Of Charge ) | طقم رئة صناعية مغطاة بأغشية للكبار مع الانابيب وطقم إعطاء محلول تبريد القلب | 63 | مستودعات الشئون الصحية بمنطقة القصيم
191010605 | 4222160401400 | Connector, Y shaped, with or without luer lock, disposibale, Sterile, assorted sizes as requested by center . | توصيلة انابيب على شكل حرف واي مقاس متعدد انش | 99 | مستودعات الشئون الصحية بمنطقة القصيم
191012335 | 4222150101200 | Catheter , Arterial , Straight Intimae , 22 G Needle ( 0.8 mm ) X 5 cm , Radial ,With Compatible Guide Wire , Disposable Sterile. | قسطرة فايقون مقاس 22 جي معقمة | 16 | مستودعات الشئون الصحية بمنطقة القصيم
191012802 | 4232150100500 | Sternal Wire , Surgical Stainless Steel , Size1 , Monofilament , 45 cm , Heavy Wire reverse or Taper cutting , 1/2 Circle , 40-48 mm Needle , Sterile. | سلك فولاذي للقفص الصدري مقاس 1 بابرة حسب المواصفات | 62 | مستودعات الشئون الصحية بمنطقة القصيم
191012876 | 4231220134100 | Polypropylene Suture , Monofilament , Blue Color , 7/0 , 60-65 cm Long With 9-9.3 mm 3/8 Needle , Sterile . | خيط جراحي بولي بروبايلين 7/0 60-65 سم بابرة تاجية 9- 9.3 مم | 3 | مستودعات الشئون الصحية بمنطقة القصيم
191012882 | 4231220132700 | Polypropylene Suture , Monofilament , Blue Color , 8/0 , 60 - 75 cm Long With 6-8 mm Visi - Black Curved Round Bodied Double Arm Needle , Sterile . | خيط جراحي بولي بروبايلين وحيد الخيط 8/0 بابرة 8 مم راس اسود | 1 | مستودعات الشئون الصحية بمنطقة القصيم
191012890 | 4231220134900 | Braided Polyester Suture Coated With Silicon or Polybutylate , Size 2/0 Multifilament 3 Metric , 10 X 75 cm ,With Firm Pledget 6-7 mm X 3 mm X 1.5 mm , 16-17 mm Tapercut Double Armed Half Circle Needle , ( Blue/Green & White ) Sterile . | خيط جراحي بولي استر2/0 بابرة قاطعة 17 مم(10 ? 75 سم ) | 7 | مستودعات الشئون الصحية بمنطقة القصيم
191012903 | 4231220132500 | Polypropylene Suture , Monofilament , Blue Color , 5/0 , 60-75 cm Long With 10-13 mm, According center Request, Taper Point Needle With 2 TFE Pledget 3X6 mm , Sterile . | خيط جراحي بولي بروبايلين 4/0 ? 60-75 سم بابرة 10 - 13 مم مع قطعتي بليدجيت 6?3 مم. | 12 | مستودعات الشئون الصحية بمنطقة القصيم
191012905 | 4231220135300 | Braided Polyester Suture Coated With Silicon or Polybutylate , Size 2/0 Multifilament 3 Metric , 8 - 10 X 75 cm With Firm Pledget 6-7 mm X 3 mm X 1.5 mm , 25-26 mm Tapercut Double Armed Half Circle Needle , ( Blue/Green & White ) Sterile . | خيط جراحي بولي استر2/0 بابرة 26 مم | 13 | مستودعات الشئون الصحية بمنطقة القصيم
191012910 | 4231220135100 | Braided Polyester Suture Coated With Silicon or Polybutylate , Size 2/0 Multifilament 3 Metric , 10 X 75 cm , 25-26 mm Tapercut Double Armed Half Circle Needle , ( Blue/Green & White ) Sterile . | خيط جراحي بولي استر2/0 بابرة 26 مم ( 10 ? 75 سم ) | 13 | مستودعات الشئون الصحية بمنطقة القصيم
191012930 | 4231220167900 | Nylon Tape , 3 mm X 70 mm , Disposable , Sterile | شريط نايلون مقاس 3 ? 70 مم | 23 | مستودعات الشئون الصحية بمنطقة القصيم
191012931 | 4231220168000 | Nylon Tape , 6 mm X 70 mm , Disposable , Sterile | شريط نايلون مقاس 6 ? 70 مم | 57 | مستودعات الشئون الصحية بمنطقة القصيم
191014050 | 4220340502200 | Angioplasty Balloon, Over-The-Wire (OTW), Dual Lumen, 4-6F, Atraumatic Tip, Excellent Pushability & Flexibility, Kink Resistant, High Rated Burst Pressure (12 - 15 ATM), Rapid Inflation / Deflation, Balloon Size: 6 mm, balloon length must range 2-20 cm, Shaft Length must range 75-150 cm, Disposable, Sterile. The specific balloon lengths and shaft lengths must be decided by the recieving center before delivery. | قسطرة توسيع شرياني 5 ف بضغط 12 - 15 اتموسفير مقاس 6 مم ? 4 سم وطول 75 سم | 2 | مستودعات الشئون الصحية بمنطقة القصيم
191014263 | 4220343200200 | Occlusion Balloon System, Highly Conformable Balloon, Over-The-Wire (OTW), Catheter Length: 120-150 cm, Balloon Diameter: 4 mm, Balloon Length: 7 mm, Tip Length: 2mm, Balloon Crossing Profile: 2.5 French, Compatible Guidewire: 0.010", Sterile, Disposable. | قسطرة بالون ساد للاوعية 2.5 فرنش , قطر البالون 4 ملم , وطول البالون 7ملم , طول القسطرة 120-150 سم | 3 | مستودعات الشئون الصحية بمنطقة القصيم
191014580 | 4220340400500 | Guidewire, Ultra Stiff, J-Shaped, Ultra Stiff Shaft, Soft Atraumatic Floppy Tip, 0.035" X 300 cm, Disposable, Sterile. | سلك مرشد شديد القساوة بشكل جي مقاس 0.035 ? 260 سم | 50 | مستودعات الشئون الصحية بمنطقة القصيم
191014632 | 4220340406500 | Guide Wire , Micro , Extra Support Nitinol , Angled Platinum Tip , 0.018". Length: 180 - 270 cm , Disposable , Sterile. The wire length should be decided by the receiving center before delivery | سلك مرشد دقيق 0.018 ? 180 سم | 13 | مستودعات الشئون الصحية بمنطقة القصيم
191014693 | 4220343314200 | Catheter, Diagnostic Angiographic, C1 Cobra, Hydrophilic Coating, End Hole, 5F, 0.035" X 30 cm to 100 cm , Disposable, Sterile. | قسطرة تصويرية. 5 فرنش. طول القسطرة: 30 -100سم. C1 COBRA | 3 | مستودعات الشئون الصحية بمنطقة القصيم
191014711 | 4220343302000 | Catheter, Diagnostic Angiographic, C2 Cobra, Hydrophilic Coating, End Hole, 5F, 0.035" X 65 to 100 cm, Disposable, Sterile. | قسطرة تصويرية برأس كوبرا5 فرنش 0.035 * 65-100 سم | 3 | مستودعات الشئون الصحية بمنطقة القصيم
191014743 | 4220343303700 | Catheter, Diagnostic Angiographic, Measuring Catheter (for measuring the length of blood vessels), 21cm section of catheter marked with radiopaque markers, Pigtail, 6-10 Side Holes, 5F, 0.035" X 65 to 120 cm, Disposable, Sterile . | ?سظرة تصنٍرٍة حسب افكناص?ات Catheter, Diagnostic Angiographic, Measuring Catheter (for measuring the length of blood vessels), 21cm section of catheter marked with radiopaque markers, Pigtail, 6-10 Side Holes, 5F, 0.035 X 65-120 cm, | 5 | مستودعات الشئون الصحية بمنطقة القصيم
191014756 | 4220340301700 | Guiding Sheath, Guiding Coaxial Design, 7F, 0.086" x 55 cm, Straight, Disposable, Sterile. | قسطرة قيادية , 7 فرنش ، 0.086 ? 55 سم | 4 | مستودعات الشئون الصحية بمنطقة القصيم
191014758 | 4220340302000 | Guiding Sheath, Guiding Coaxial Design, 8F, 0.086" x 55 cm, Straight, Disposable, Sterile. | قسطرة قيادية , 8 فرنش ، 0.086 ? 55 سم | 4 | مستودعات الشئون الصحية بمنطقة القصيم
191014759 | 4220340301500 | Guiding Sheath, Guiding Coaxial Design, 7F, 0.086" x 45-65 cm, Gentle Variable Curve, Disposable, Sterile. (The specfic distal curve type must be deterimined by the ordering center prior to delivery). | قسطرة قيادية , 7 فرنش ، 0.086 ? 55 سم بمنحنى خفيف | 4 | مستودعات الشئون الصحية بمنطقة القصيم
191014761 | 4220340301300 | Guiding Sheath, Guiding Coaxial Design, 7F, 0.086" x 55 cm, 180 Degree Curve, Disposable, Sterile. | قسطرة قيادية , 7 فرنش ، 0.086 ? 55 سم بمنحني 180 درجة | 4 | مستودعات الشئون الصحية بمنطقة القصيم
191014762 | 4220340201100 | Guiding Catheter, Guiding Coaxial Design, For Neurointerventional Procedures, Angled, Hydrophilic Coating, 7 - 8 F, 0.086" X 90 cm, Disposable, Sterile. The catheters F size should be decided by receiving center before delivery | قسطرة قيادية عصبية بزاوية 7 -8 فرنش ، 0.086 ? 90 سم | 4 | مستودعات الشئون الصحية بمنطقة القصيم
191014793 | 4220340300700 | Guiding Sheath, Guiding Coaxial Design, 5 to 6F, 0.086" x 45-65 cm, Disposable, Gentle Variable Curve, Sterile. (The specfic distal curve type must be deterimined by the ordering center prior to delivery). | قسطرة قيادية 5-6 فرنش 0.086 *55 سم حسب المواصفات | 5 | مستودعات الشئون الصحية بمنطقة القصيم
191014795 | 4220340308000 | Guiding Sheath, Guiding Coaxial Design, 5 to 6 F, 0.086" x 55 cm, Disposable, 180 Degree Curve, Sterile. | قسطرة قيادية 5-6 فرنش 0.086 *55 سم ، زاوية 180 درجة | 5 | مستودعات الشئون الصحية بمنطقة القصيم
191014797 | 4220340302100 | Trans septal Sheaths, SL3, Length 63cm, Shaft 8,8.5F. Sterile. | قسطرة قيادية 9 فرنش 0.086 *55 سم حسب المواصفات | 3 | مستودعات الشئون الصحية بمنطقة القصيم
191014840 | 4222150400700 | Support Catheter, For Peripheral Interventions. Hydrophilic coated, Low transitionless profile from hub to tip, integrated radiopaque markers, braided construction. Disposable, Sterile. Straight Tip or angled , Size: 2.6F, Catheter Length: 90-150cm. The specific catheter lengths and tip shape must be decided by recieving center before delivery. | قسطرة داعمة. تستخدم في التداخلات الوعائية الطرفية. مقاس 2.6 فرنش،الطول 90 - 150 سم | 5 | مستودعات الشئون الصحية بمنطقة القصيم
191015873 | 4220344407200 | Percutaneous Vascular Sheath Set, Introducer Sheath Length: 25-30cm, Radiopaque Wall, Assorted Sizes 4F - 11F, Silicone Hemostatic Valve, Side-port with Side-Arm and 3 Way-Stopcock, J-Tip Guide Wire (80cm, 0.035"), Non-Traumatic Dilator, 18G Single Wall Puncture Needle, Disposable, Sterile. | طقم ادخال وعائي، طول ??-?? سم،جدار مرئي بالاشعة السينية، مقاس?-?? فرنش، صمام من السليكون، مخرج جانبي | 7 | مستودعات الشئون الصحية بمنطقة القصيم
191016140 | 4220340301900 | Percutaneous Transeptal Puncture Set 7-8F, Mullins Sheath Introducer Compatible With 18 G Transeptal Puncture Needle Curved Tip , 71 cm Long With Stopcock And Obturator , Dilator , Disposable , Sterile, Assorted According to center request. | قسطرة قيادية , 8 فرنش ، 0.086 ? 55 سم بمنحنى خفيف | 1 | مستودعات الشئون الصحية بمنطقة القصيم
191016141 | 4220340301800 | Percutaneous Transeptal Puncture Set 6F , Mullins Sheath Introducer Compatible With 19 G Transeptal Puncture Needle Curved Tip , 56 cm Long With Stopcock And Obturator , Dilator , Disposable , Sterile . | قسطرة قيادية , 8 فرنش ، 0.086 ? 55 سم بمنحني 180 درجة | 1 | مستودعات الشئون الصحية بمنطقة القصيم
191016143 | 4220340303200 | Transseptal Sheaths, SL1, Length 63cm, Shaft 8.5F. Sterile. | قسطرة قيادية , 9 فرنش ، 0.086 ? 90 سم | 3 | مستودعات الشئون الصحية بمنطقة القصيم
191001120 | 4220340505300 | Balloon , PTCA , Rapid Exchange, High Pressure , Non Compliant , Two Radio-opaque Markers ,Tapered TrakTip Design with .017" lesion entry profile,Low profile, full length 1.8F or 2.0F Monorail shaft , Laser bonding technology. Lowest growth rate when increase the pressure, compatible with .014" wire CE mark and FDA approved. Wide range of sizes (2.25 - 5.0 mm) and lengths (8 - 25 mm) to be as per center request) to be as per center request) Disposable , Sterile. | قسطرة بالونيه سريعه التغير ذات ضغط عالي 2.5-5.0 ? 8-25 مم | 60 | مستودعات مستشفى الأمير محمد بن عبدالعزيز شرق الرياض
191001167 | 4220343306800 | Diagnostic Angiography Catheter 4 - 6 French , JL or equavelent (assorted sizes 3.5-6 as per center request) ,Wide Lumen at least ID 0.042 - 0.057", High Flow , Soft Safety Tip , Excellent Push Ability , Kink Resistance , Good Torque Transmission , 60-110 cm , Disposable, Sterile, Assorted Size According to center Request. | قسطرة شريان تاجي أيسر سريع التدفق ورأس ناعم 4-6 ف ? 3.5-6 وطول 60 - 110سم. | 40 | مستودعات مستشفى الأمير محمد بن عبدالعزيز شرق الرياض
191001379 | 4220343308100 | Diagnostic Catheter 5-6 French , Coronary , RCB, Angiographic , ID 0.045- 0.055" , Large Lumen High Flow , Soft Safety Tip , Excellent Push Ability , Hydrophilic Coated,Kink Resistance , Good Torque Transmission , 100-110 cm , Disposable, Assorted Size According to center Request Sterile. | قسطرة تشخيصية لتصوير الشرايين التاجية مقاس 5-6 ف أيمن ، 100-110سم | 1 | مستودعات مستشفى الأمير محمد بن عبدالعزيز شرق الرياض
191001416 | 4220340200000 | Guide Catheter , Coronary Guiding 5-6 F, Dedicated for Radial approach, PCI for Left Coronary artery, Double Wire Braid Construction , Stiffer Proximal Shaft Progresses Into Softer Distal Tip , High Push Ability , Hydrophilic Coated,Kink Resistance , Enhanced Torque Transmission , Soft Safety And Flexible Distal Tip , Large Intralumen at least 0.060- 0.070" Inch , 100 cm , Disposable, Assorted Size According to center Request, Sterile. | قسطره قياديه مقاس5-6 فرنش ايسر ، 100سم | 42 | مستودعات مستشفى الأمير محمد بن عبدالعزيز شرق الرياض
191001417 | 4220340215300 | Guide Catheter , Coronary Guiding 5-6F, Dedicated for Radial approach, PCI for right coronary artery, Double Wire Braid Construction , Stiffer Proximal Shaft Progresses Into Softer Distal Tip , High Push Ability , Hydrophilic Coated,Kink Resistance , Enhanced Torque Transmission , Soft Safety And Flexible Distal Tip , Large Intralumen at least 0.060- 0.070" Inch , 100 cm , Disposable, Assorted Size According to center Request, Sterile. | قسطره قياديه مقاس 5-6 فرنش ايمن ، 100 سم | 9 | مستودعات مستشفى الأمير محمد بن عبدالعزيز شرق الرياض
191001470 | 4220340200600 | Catheter , Coronary Guiding 6-7F, PCI , AR (assorted sizes I-II as per center request), Double Wire Braid Construction , Stiffer Proximal Shaft Progresses Into Softer Distal Tip , Perfusion Ports , High Push Ability , Excellent Kink Resistance , Enhanced Torque Transmission , Soft Safety And Flexible Distal Tip , Large Intralumen at least 0.070-0.080 Inch , Inner Lining , 100 cm Long , Disposable , Sterile. | قسطرة قيادية لتوسيع الشرايين التاجية 6-7 ف ايمن ( أ . ر - 1 ) ، 100 سم | 7 | مستودعات مستشفى الأمير محمد بن عبدالعزيز شرق الرياض
191001491 | 4220340200200 | Catheter , Coronary Guiding 5-8FR, PCI , JL or equivalent (assorted sizes 3-5.5 as per center request) , Double Wire Braid Construction , Stiffer Proximal Shaft Progresses Into Softer Distal Tip , High Pushability ,Excellent Kink Resistance , Enhanced Torque Transmission , Soft Safety And Flexible Distal Tip , Large Intralumen at least 0.060-0.087 Inch , Inner Lining , 100 cm Long , Disposable , Sterile. | قسطرة قيادية لتوسيع الشرايين التاجية 5-8 ف ايسر ( أ . ل - 3 ) ، 100سم | 77 | مستودعات مستشفى الأمير محمد بن عبدالعزيز شرق الرياض
191001550 | 4220340200300 | Catheter , Coronary Guiding 5-8 FR, PCI , JR (assorted sizes 3.5-4.5 as per center request) , Double Wire Braid Construction , Stiffer Proximal Shaft Progresses Into Softer Distal Tip , High Pushability ,Excellent Kink Resistance , Enhanced Torque Transmission , Soft Safety And Flexible Distal Tip , Large Intralumen at least 0.060-0.088 Inch , Inner Lining , 100 cm Long , Disposable , Sterile. | قسطرة قيادية لتوسيع الشرايين التاجية 5-8 ف ايمن ( ج . ر - 3.5 ، 100سم | 72 | مستودعات مستشفى الأمير محمد بن عبدالعزيز شرق الرياض
191001600 | 4220340206000 | Catheter , Internal Mammary Artery Guiding 5-6FR , PCI , Double Wire Braid Construction , Stiffer Proximal Shaft Progresses Into A Softer Distal Tip , High Push Ability , Kink Resistance , Enhanced Torque Transmission , Soft Safety And Flexible Distal Tip , Large Intralumen at least 0.060-0.070", Inner Lining ,100-110 cm Long , Disposable,Assorted Size According to center Request, Sterile. | قسطرة قيادية 5-6 ف لتوسيع الشرايين التاجية بقطر 0.070 وطول 100-110 سم | 4 | مستودعات مستشفى الأمير محمد بن عبدالعزيز شرق الرياض
191001608 | 4220340202300 | Left Coronary Backup Support Guiding Catheter 7-8 FR (assorted sizes 3-5 as per center request), High Flow , Soft Tip ,Wide Lumen at least ID 0.080-0.087", Soft Safety Tip, Excellent Pushability , Kink Resistance, Good Torque Transmission , 100-110 cm, Disposable , Sterile. | قسطرة شريانية تاجية 7 فرنش ? 110 سم ? 3 | 8 | مستودعات مستشفى الأمير محمد بن عبدالعزيز شرق الرياض
191001611 | 4220340202200 | Left Coronary Backup Support Guiding Catheter 6 FR (assorted sizes 3-5 as per center request), High Flow , Soft Tip ,Wide Lumen at least ID 0.071", Soft Safety Tip , Excellent Pushability , Kink Resistance , Good Torque Transmission ,100-110 cm , Disposable, Assorted Size According to center Request, Sterile. | قسطرة شريانية تاجية (Left Coronary Backup Support) ، 6فرنش ? 110 سم ? 3-5 الطول 100-110 سم | 30 | مستودعات مستشفى الأمير محمد بن عبدالعزيز شرق الرياض
191001620 | 4220340506900 | Monorial PTCA Balloon , Semi-Compliant, Excellent Flexibility ,Trackability And crossability,Primary crossing profile 0.0339'',Shaft Diameters proximal< 1.9 F /distal< 2.7 F ,Shaft length 145 cm, 0.014 inch guidewire and 5Fr compatible. Having CE Mark And FDA Approval Size 1.5-3.0 mm, different lengths 8 - 25 mm to be as per center request, Sterile. | قسطرة بالونية مقاس 1.5-3.0 مم ? 8-25 مم حسب المواصفات | 27 | مستودعات مستشفى الأمير محمد بن عبدالعزيز شرق الرياض
191001635 | 4220340506500 | Monorial PTCA Balloon , Semi-Compliant , Excellent Flexibility ,Trackability And crossability, Low entry profile tip (0,016''), 5 Fr compatible, flexible and unbreakable, 7 mm long tip crosses the lesion prior to balloon, 0.0215'' minimum balloon crossing profile , disposable, BALLOON MADE FROM FLEXITEC PF, PROXIMAL SHAFT 2.0 FRENCH, DISTAL SHAFT 2.2 FRENCH, 1.35 mm at 15 bar provides access for unlimited subsequent treatment options , Having CE Mark And FDA Approval, Wide range sizes (2-5 mm) and lengths (8 - 30 mm) as per center request), Sterile. | قسطرة بالونية مقاس 2 مم ? 9 - 16 مم . | 78 | مستودعات مستشفى الأمير محمد بن عبدالعزيز شرق الرياض
191001679 | 4220340205400 | Catheter , Pigtail , Angled 145 Degree / Straight, Large Lumen , High Flow , Soft Safety Tip , Excellent Push Ability , Kink Resistant , Good Torque Transmission , Open End With 6-12 Side Holes , Accepts 0.035-0.038" Guide Wire , Size 4-6 FR X 110 cm , Disposable, Assorted Size According to center Request, Sterile. | قسطرة بطرف ملتوي بزاوية مقاس 4-6 ف وطول 110 سم | 2 | مستودعات مستشفى الأمير محمد بن عبدالعزيز شرق الرياض
191001800 | 4220343307300 | Catheter, Diagnostic , Berman Balloon Tipped Angiography , High Flow, Soft Safety Tip , 4-7 FR X 65-110 cm , Disposable, Assorted Size According to center Request, Sterile . | قسطرة تشخيصية بيرمان مقاس 4-7 ف ? 65 -110سم | 2 | مستودعات مستشفى الأمير محمد بن عبدالعزيز شرق الرياض
191002120 | 4220340222400 | Catheter , Diagnostic , Wedge Balloon , Single Lumen , Wide Lumen , High Flow , Soft Safety Tip , 4-7 FR X 80-110 cm , Disposable, Assorted Size According to center Request, Sterile . | قسطرة تشخيصية ببالون وتدي مقاس 4-7 ف ? 80 -110 سم | 2 | مستودعات مستشفى الأمير محمد بن عبدالعزيز شرق الرياض
191002571 | 4220340404900 | Guide Wire , PTCA , Flexible 0.014" Floppy , Length 180 - 300 cm , Durasteel Material , Proximal Shaft Provides Excellent Push Ability And 1:1 Torque , Hydrophilic Coating To Provide Enhanced Trackability , Distal Core Provides Good Flexibility And Stearability In Tortuousity , Radio Opaque Tip j tip / stright (according to center request) , Flexible And Shapeable , Disposable , Sterile. | سلك مرشد لتوسيع الشرايين مرن قطر 0.014 انش وطول 180 - 300 سم منحني او مستقيم | 37 | مستودعات مستشفى الأمير محمد بن عبدالعزيز شرق الرياض
191002690 | 4220340401700 | Exchange Wire, Amplatz Super Stiff , Long Floppy J Tip , 0.038"X 260 cm , Disposable , Sterile . | سلك مرشد للقسطرة شديد القسوة مقاس 0.038 انش ? 260 سم | 2 | مستودعات مستشفى الأمير محمد بن عبدالعزيز شرق الرياض
191002695 | 4220340401800 | Exchange Wire , extra Stiff TFE coated stainless , flexible Floppy J Tip , 0 .035" X 260 cm , Disposable , Sterile . | سلك شديد القساوه طول 260 سم | 4 | مستودعات مستشفى الأمير محمد بن عبدالعزيز شرق الرياض
191003050 | 4220340409100 | Exchange Noodle Guide Wire Size 0.035 " X 300 cm , Disposable , Sterile | سلك مرشد 0،035 بوصة ? 300 سم | 2 | مستودعات مستشفى الأمير محمد بن عبدالعزيز شرق الرياض
191003130 | 4220344401300 | Percutaneous Sheath Introducer Set , 5-8 FR , 7.5-11 cm Long With competent Valve That prevent back bleed even if smaller french catheter is inserted , 3 Ways Stopcock side arm , J Tip 45 cm Guide Wire ( 0.035" ), with Dilator, Thin Wall Puncture Needle, Disposable , Sterile, Assorted According to center request. | طقم موصل قسطرة مع موزع ثلاثي وصمام لمنع ارتجاع الدم بشكل جي 5-8 فرنش وطول 7.5-11 سم | 22 | مستودعات مستشفى الأمير محمد بن عبدالعزيز شرق الرياض
191003230 | 4220340301800 | Percutaneous Transeptal Puncture Set 6F , Mullins Sheath Introducer Compatible With 19 G Transeptal Puncture Needle Curved Tip , 56 cm Long With Stopcock And Obturator , Dilator , Disposable , Sterile . | طقم لثقب الحاجزالاذيني للقلب بغلاف مولين مقاس 6 ف بابرة مع ابرة منحنية الأطراف 19 G ، الطول 56 سم | 1 | مستودعات مستشفى الأمير محمد بن عبدالعزيز شرق الرياض
191003661 | 4229591200000 | Coronary Stent, Drug Eluting, Coated with , platinum Chromium Thin Struts With high Radial Force, Non Thrombogenic, Non Inflammatory ,Thin & Biocompatible Polymer, with the latest Technology ,Diameter Size 2.25-5.0 mm (Assorted lengths 8- to at least 38 mm as per center request), Sterile. | وعاء شبكي نسيجي مغطي بالدواء كوبالت اولوي مقاس 2.25 ? ( 20 - 24 ) مم | 79 | مستودعات مستشفى الأمير محمد بن عبدالعزيز شرق الرياض
191003671 | 4229591200600 | Coronary Stent,Drug Eluting , self expandable , balloon-mounted , Nitinol And Excellent Flexibility , Deliverability With Thin Struts, High Radial Force ,for ectatic vesels minimal late diameter loss, Diameter Sizes: 2.5-4.5 mm Lengths: 17-27 mm Two Markers , with the latest Technology different diameter Sizes and lengths .sterile | وعاء شبكي نسيجي مغطي بالدواء كوبالت اولوي مقاس ذاتي التوسع، عدة مقاسات | 2 | مستودعات مستشفى الأمير محمد بن عبدالعزيز شرق الرياض
191003857 | 4229591201300 | Stent, Drug Eluted, Non Thrombogenic, Non Inflammatory ,Thin & Biodegradable Polymers, with the latest Technology, Assorted Sizes, Sterile.( Required Sizes Will Be Specified According To Individual Centers Needs ). | دعامة شريانية مغطاة بالدواء قابل للتحلل البيولوجي مقاسات منوعة | 8 | مستودعات مستشفى الأمير محمد بن عبدالعزيز شرق الرياض
191004790 | 4220342401000 | VSD Closure Device - Muscular - (Assorted sizes as per center request) with complete set delivery system , Sterile . | وصلة قفل فتحة البطين - عضلي مقاس 4 مم | 1 | مستودعات مستشفى الأمير محمد بن عبدالعزيز شرق الرياض
191004950 | 4220340500900 | Cutting Balloon , 5-8 / 20 mm , Disposable , Sterile . | قسطرة بالونيه قاطعة مقاس 5\20 مم | 3 | مستودعات مستشفى الأمير محمد بن عبدالعزيز شرق الرياض
191005560 | 4220341304000 | Coils , Detachable , (Assorted sizes per as center request) , With Delivery System ,Sterile . | نظام قفل التوصيلات قابل للفصل مقاس 3 مم ? 3 لفات | 2 | مستودعات مستشفى الأمير محمد بن عبدالعزيز شرق الرياض
191006009 | 4220342000200 | Snare Kit , Single Loop , Size 4 F , Each Kit Must Include: Snare, Snare Guiding Catheter, Snare Introducer Device & Torque Device , Disposable , (assorted sizes as per center request) Sterile. | صنارة إخراج الأجسام الغريبة 4 ف ( 5مم? 120 سم ) | 2 | مستودعات مستشفى الأمير محمد بن عبدالعزيز شرق الرياض
191006350 | 4220342403800 | Vascular Closure Devise , use 2 braided polyester suture and four nitinol needless.include integrated predilator and knot pusher ,Suture , Size 6-10 FR , Sterile. | قفل شرياني مقاس 6 ف | 3 | مستودعات مستشفى الأمير محمد بن عبدالعزيز شرق الرياض
191006371 | 4229591200500 | Coronary Stent, Drug Eluting, Coated With Cytotoxic / Cytostatic Agent ,Cobalt Chromium Polymer free, Matrix Coating, Low Strut Thickness of 50/60 Micron, high radial force, low crossing profile Having CE Mark or FDA Approval, Assorted Sizes , Sterile.(Required Sizes will Be Specified according to Individual Centers Needs) | دعامات دوائية كوبالت كروم بدون طبقة البوليمار، رفيعة 50-60 ميكرون مقاسات مختلفة | 15 | مستودعات مستشفى الأمير محمد بن عبدالعزيز شرق الرياض
191008010 | 4220350100400 | Implantable Pacemaker , Sterile, Single Chamber Rate Responsive ,VVIR /AAIR 1- Small Size: 9.7 cc 2- Clincal Arrhythmia management Tools 3- Programming Therapy Guide Based On The Following Atrial Rythym , AV Conduction , Heart Failure, Age and Activity Level. Advanced rate response technology. 4- Dual Zone Rate Response that can be customized As Per The Patient Activity. 5- Lead Monitor & Chronic Impedance Trends. 6- One - Screen Overview Of Patient, Device And Lead Status Information. 7- RV Lead 7 FR Compatible , Straight Tip ( Screw In /Passive On Demand ) 8- Programmers /Software Upgrade & Enough Printing Papers Must Be Provided Free Of Charge To All Centers. 9- Technical & Educational Support Must Be Provided To The Hospital Staff In All Centers. | منظم لضربات القلب الدائم للأذين أو البطين Implantable Pacemaker ,Sterile ,Dual Chamber Rate Responsive , Programmable , DDDR: | 4 | مستودعات مستشفى الأمير محمد بن عبدالعزيز شرق الرياض
191008092 | 4214253000000 | Transseptal Needle BRK-1, Length 71cm, Maximum- OD 1.3mm, Minimum - OD 0.5mm. Sterile. | ابره لعبر الحاجب الاذيني | 9 | مستودعات مستشفى الأمير محمد بن عبدالعزيز شرق الرياض
191008106 | 4220343000400 | 3D Mapping Kit Including: 1) Navigation Catheter, 4mm Tip Electrode, 8 FR. Spacing 2-5-2. Length: 115cm. Uni-Directional. Assorted Curves and Colors. 2) 3D Mapping Patch, Enough Connectors Compatible With Catheter In Every case Must Be Provided Free Of Charge). 3) CS 3DMapping Catheter, 7 FR , 12 or 22 Poles. Length 115cm, Deflectable 2mm Tip Electrode. Spacing: 2-8-2. Assorted Curves. (Types Will Be Specified By End User Upon Delivery, Enough Connectors Compatible With Catheter In Every case Must Be Provided Free Of Charge), Disposable, Sterile. | مجموعة قساطر لجهاز التخطيط التشريحى ثلاثي الابعاد لتشخيص وعلاج الذبذبة البطينية 3D Mapping Kit Including: | 3 | مستودعات مستشفى الأمير محمد بن عبدالعزيز شرق الرياض
124200090 | 4229210200000 | MUCOUS EXTRACTOR WITH NON RETURN VALVE AND FILTER, 20-30ML DISPOSABLE, STERILE SIZE: FG 10 | قسطره شفط مخاط تستعمل لمره واحده مقاس 10 | 515 | مستودعات الشئون الصحية بمنطقة عسير
124990061 | 4228180800000 | STERILIZATION WRAPPING FLAT ROLL FOR HYDROGEN PEROXIDE STERILIZATION SYSTEMS, ONE TYVEK MATERIAL FACE (POROUS MATERIAL) AND ONE LAMINATED POLYESTER AND POLYPROPYLENE FACE (TRANSPARENT FILM). SIZE 150 MM X 70 M, SHELF LIFE SHOULD BE NOT LESS THAN 2 YEARS. CONFORM TO ISO 11607-1 AND EN 868- 1,3,5. PROCESS HYDROGEN PEROXIDE EXPOSURE INDICATOR: SHOULD BE PRINTED AT DISTANCE NOT MORE THAN 15 CM, AND EACH INDIVIDUAL INDICATOR SHOULD NOT BE LESS THAN 100 MM AREA. INDICATOR SHOULD NOT BE AFFECTED BY THE SEALING PROCEDURE. THE ROLL SHOULD NOT BE PRINTED ON ANY SURFACE THAT COMES INTO DIRECT CONTACT WITH THE ITEMS TO BE PACKED. THE FOLLOWING INFORMATION SHOULD BE PRINTED ON THE ROLL: THE WORDS DO NOT USE IF THE STERILE BARRIER IS DAMAGED OR OTHER EQUIVALENT PHRASE, TRADE NAME OR MANUFACTURES NAME, LOT NUMBER, NOMINAL DIMENSIONS AND/OR IDENTIFICATION CODE, PEEL DIRECTION (DIRECTION WHICH ENSURES LEAST FIBER TEAR). | رول تغليف للتغليف بأجهزة البلازما مقاس150*70مل | 34 | مستودعات الشئون الصحية بمنطقة عسير
124990062 | 4228180800100 | STERILIZATION WRAPPING FLAT ROLL FOR HYDROGEN PEROXIDE STERILIZATION SYSTEMS, ONE TYVEK MATERIAL FACE (POROUS MATERIAL) AND ONE LAMINATED POLYESTER AND POLYPROPYLENE FACE (TRANSPARENT FILM). SIZE 350 MM X 70 M, SHELF LIFE SHOULD BE NOT LESS THAN 2 YEARS. CONFORM TO ISO 11607-1 AND EN 868- 1,3,5. PROCESS HYDROGEN PEROXIDE EXPOSURE INDICATOR: SHOULD BE PRINTED AT DISTANCE NOT MORE THAN 15 CM, AND EACH INDIVIDUAL INDICATOR SHOULD NOT BE LESS THAN 100 MM AREA. INDICATOR SHOULD NOT BE AFFECTED BY THE SEALING PROCEDURE. THE ROLL SHOULD NOT BE PRINTED ON ANY SURFACE THAT COMES INTO DIRECT CONTACT WITH THE ITEMS TO BE PACKED. THE FOLLOWING INFORMATION SHOULD BE PRINTED ON THE ROLL: THE WORDS DO NOT USE IF THE STERILE BARRIER IS DAMAGED OR OTHER EQUIVALENT PHRASE, TRADE NAME OR MANUFACTURES NAME, LOT NUMBER, NOMINAL DIMENSIONS AND/OR IDENTIFICATION CODE, PEEL DIRECTION (DIRECTION WHICH ENSURES LEAST FIBER TEAR). | رول تغليف للتغليف بأجهزة البلازما 350*70 مل | 28 | مستودعات الشئون الصحية بمنطقة عسير
126650078 | 4215163500000 | SALIVA EJECTOR NOT LESS THAN 14CM LONG WITH DEEP SLIT AND LARGE DIAMETER WITH VEIN FORCING WIRE DISPOSABLE 100/PACK | ماصّـات لعــاب استعمال مرة واحدة للأسنان | 1390 | مستودعات الشئون الصحية بمنطقة عسير
128220134 | 4213220500000 | SURGICAL POWDER-FREE GLOVES , HYPO-ALLERGENIC, PEEL PACK, DISPOSABLE, STERILE, SIZE: 6, INDIVIDUALLY WRAPPED IN INNER PACK, PACKING: 50 PAIRS /PACKET | كفوف جراحية خالية من البودرة مقاس 6 | 102404 | مستودعات الشئون الصحية بمنطقة عسير
128220138 | 4213220500100 | SURGICAL POWDER-FREE GLOVES , HYPO-ALLERGENIC, PEEL PACK, DISPOSABLE, STERILE, SIZE: 7, INDIVIDUALLY WRAPPED IN INNER PACK, PACKING: 50 PAIRS/PACKET | كفوف جراحية خالية من البودرة مقاس 7 | 120785 | مستودعات الشئون الصحية بمنطقة عسير
128220165 | 4213220500500 | SURGICAL LATEX GLOVES , THICK WALL , POWDER FREE BROWN COLOR FOR ORTHOPEDIC PROCEDURES , HYPOALLERGENIC , PEEL PACK , DISPOSABLE, STERILE , SIZE 8 PACKING: INDIVIDUALLY WRAPPED IN INNER PACK, 50 PAIRS/ BOX | كفوف جراحية معقمة للعظام مقاس 8 | 1920 | مستودعات الشئون الصحية بمنطقة عسير
128220166 | 4213220500600 | SURGICAL LATEX GLOVES , THICK WALL , POWDER FREE BROWN COLOR FOR ORTHOPEDIC PROCEDURES , HYPOALLERGENIC , PEEL PACK , DISPOSABLE, STERILE , SIZE 8.5 PACKING: INDIVIDUALLY WRAPPED IN INNER PACK, 50 PAIRS/ BOX | كفوف جراحية معقمة للعظام مقاس 8.5 | 1162 | مستودعات الشئون الصحية بمنطقة عسير
128221155 | 4213220300300 | EXAMINATION NITRILE GLOVES , FREE POWDER, LONG SLEEVE WITH FREE DISPOSABLEMINIMUM LENGTH 300-350 OF 350MM, NON-STERILE, SIZE: LARGE , PACKING : 100 PCS/PACKET | كفوف ناتيرال غير معقم مقاس كبير | 11046 | مستودعات الشئون الصحية بمنطقة عسير
128221156 | 4213220300400 | EXAMINATION NITRILE GLOVES , FREE POWDER, LONG SLEEVE WITH FREE DISPOSABLEMINIMUM LENGTH 300-350 OF 350MM, NON-STERILE, SIZE: MEDIUM , PACKING : 100 PCS/PACKET | كفوف ناتيرال غير معقم مقاس وسط | 12780 | مستودعات الشئون الصحية بمنطقة عسير
128230372 | 4231150502100 | MULTI LAYER ABSORBENT THIN FOAM WITH SOFT SILICON ADHESIVE COVERED WITH POLYETHYLENE RELEASE FILM PAINLESS REMOVAL TECHNOLOGY SIZE 12.5X5 CM OR EQUIVALENT IN THE SIZE (+\-2). | ضماداسفنجى حواف لاصقة سيلكون.البوليرثان12*8عالية الامتصاص | 120 | مستودعات الشئون الصحية بمنطقة عسير
128290109 | 4213150200000 | CAP FOR PATIENT, ADJUSTABLE, FITS ALL SIZES, WHITE, PAPER, PACKING:100 PCS/PKT. | طاقية (كاب) للمريض، يناسب جميع المقاسات، الأبيض، ورقي | 7364 | مستودعات الشئون الصحية بمنطقة عسير
129200070 | 4214270201100 | CATHETER NELATON P.V.C., 45-50CM LONG, DISPOSABLE, STERILE SIZE: CH 20 | قسطره نيلاتون مقاس 20 | 331 | مستودعات الشئون الصحية بمنطقة عسير
129200072 | 4214270201200 | CATHETER NELATON P.V.C., 45-50CM LONG, DISPOSABLE, STERILE SIZE: CH 22 | قسطره نيلاتون مقاس 22 | 42 | مستودعات الشئون الصحية بمنطقة عسير
129990033 | 4618170200100 | MASK FLUID SHIELD WITH WRAP AROUND SPLASH GUARD VISOR, DISPOSABLE | قناع للوجه مع غطاء بلاستيك ضد السوائل | 1001 | مستودعات الشئون الصحية بمنطقة عسير
130200014 | 4222150600000 | CATHETER UMBILICAL ARTERIAL, RADIO-OPAQUE, GRADUATED WITH ROUND SOFT TIP AND PROTECTOR TRANSPARENT TUBE , FOR NEW BORN BABIES, DISPOSABLE, STERILE SIZE: FG 05 | قسطره لاعطاء الادويه عن طريق السره مقاس 5 | 335 | مستودعات الشئون الصحية بمنطقة عسير
131230006 | 4231150500800 | BANDAGE SUSPENSORY, SIZE: LARGE PACKING: ONE PIECE/PACKET. | رباط رافع خصية مقاس كبير | 57 | مستودعات الشئون الصحية بمنطقة عسير
131230202 | 4231150501200 | BANDAGE TUBULAR (FOR BULKY FINGER) SIZE: ABOUT 1.5CM WIDTH X 20 METERS LENGTH PACKING: INDIVIDUALLY WRAPPED (ONE ROLL/PKT), PACKED IN A RIGID OUTER CARTON OF SUITABLE SIZE AND NOT IN CLOTH. | لفات شاش أنبوبــي بطول 20 متر وعرض 15 مم | 27 | مستودعات الشئون الصحية بمنطقة عسير
131230204 | 4231150501300 | BANDAGE TUBULAR (FOR CHILD LIMB) SIZE: ABOUT 2.5CM WIDTH X 20 METERS LENGTH PACKING: INDIVIDUALLY WRAPPED (ONE ROLL/PKT), PACKED IN A RIGID OUTER CARTON OF SUITABLE SIZE AND NOT IN CLOTH. | لفات شاش أنبوبــي بطول 20 متر وعرض 25 مم | 18 | مستودعات الشئون الصحية بمنطقة عسير
133060572 | 4227190501300 | CLOSED SUCTION CATHETER SIZE 6 FR( 2MM): NUMBER AND COLOR CODED GRADUATIONS, TACTILE SLEEVE, SOFT LOW DUROMETER, ENDOTRACHEAL TUBE ADAPTERS ( 2.3MM, 3MM, 3.5MM), STERILE, DISPOSABLE , INDIVIDUALLY PACKED | طقم قسطرة شفط بنظام مغلق مقاس 6 | 204 | مستودعات الشئون الصحية بمنطقة عسير
133060625 | 4214251100000 | NON-NEEDLE FREENTERMITTENT INJECTION CAP:1-9/8", 1/5 ML PRIMING VOLUME, CLEAR NEEDLE - FREENFUSION SYSTEM ACCESS FOR INJECTION,ASPIRATION OR PARALLEL INFUSIONS AS A CLOSED SYSTEM,SWABABLE ,COMPATIBLE WITH LUER-SLIP AND LUER-LOCKALLOWS MULTIPLE ACCESS FOR DIRECT ASPIRATION OR FLUID INJECTION , SUITABLE FOR ALL IV SYSTEMS PVC/DEHP-FREE TUBING ROTATING LUER-LOCKONNECTOR BACK CHECK VALVE PREVENTS BACKFLOW ROTATING LUER-LOCKONNECTOR( PERMITS SAFER AND MORE CONVENIENT CONNECTION WITHOUT TWISTING THE TUBE) | موصل أبرة وريدية | 96 | مستودعات الشئون الصحية بمنطقة عسير
133060880 | 5110270700700 | SWAB STICK 2% CHLORHEXIDINE + 70% ALCOHOL: ANTIMICROBIAL PREP ON A PLASTIC STICK, COMBINATION OF 1% CHLORHEXIDINE GLUCONATE AND 70% ISOPROPYL ALCOHOL, 1.6 ML SINGLE UNIT DOSE POLYMER, STERILE, INDIVIDUALLY PACKAGED SCENT FREE | مسحة عصا الكلورهيكسيدين0.5% + الكحول الآيزوبروبيل 70% | 5433 | مستودعات الشئون الصحية بمنطقة عسير
133200028 | 4227190300500 | ENDOTRACHEAL TUBE SILICONE SIZE 4 MM: PLAIN, ORAL/NASAL TYPE, RADIO-, SEMI-TRANSPARENT TUBE, GRADUATION MARKS ON BOTH SIDES OF THE TRACHEAL TUBE AND SPECIAL MARKINGS AT THE TIP AID CORRECT POSITIONING SPECIALLY MOULDED HOODED TIP, TIP-TO-TIP X-RAY LINE, SMOOTH FORMED MURPHY EYE AND TIP, DISPOSABLE, STERILE, INNER DIAMETER SIZE: 3.5 MM. O.D: 6.0 MM, LENGTH : 253 MM | انابيب قصبة هوائيه مقاس 4 بوليفينيل بدون بالون | 386 | مستودعات الشئون الصحية بمنطقة عسير
133200080 | 4227190500500 | TUBE ENDO-BRONCHIAL, DOUBLE LUMEN, LEFT, RADIO-OPAQUE WITH ROUND SOFT SUCTION CATHETER AND DOUBLE SWIVEL CONNECTOR , WITH STYLET FOR USE IN THORACIC SURGERY, DISPOSABLE, STERILE. SIZE: FG41 | أنابيب قصبة هوائية وشعيبات هوائية مزدوجة مقاس 35 | 5 | مستودعات الشئون الصحية بمنطقة عسير
133200081 | 4227190500400 | TUBE ENDO-BRONCHIAL, DOUBLE LUMEN, LEFT, RADIO-OPAQUE WITH ROUND SOFT SUCTION CATHETER AND DOUBLE SWIVEL CONNECTOR , WITH STYLET FOR USE IN THORACIC SURGERY, DISPOSABLE, STERILE. SIZE: FG37 | أنابيب قصبة هوائية وشعيبات هوائية مزدوجة مقاس 37 | 1 | مستودعات الشئون الصحية بمنطقة عسير
135230041 | 4231150504900 | DRESSING SEMI-PERMEABLE TRANSPARENT FILM, WITH FRAME , MOISTURE VAPOR, ADHESIVE, DISPOSABLE, STERILE, SIZE: 6 X 7CM. | ضماد شفاف معقم مقاس 6 * 7 سم حسب المواصفات | 23704 | مستودعات الشئون الصحية بمنطقة عسير
136310433 | 4231220100300 | POLYPROPYLENE SUTURE SIZE 7/0, 60CM LONG WITH 8MM CURVED ROUND BODIED DOUBLE NEEDLE, STERILE PACKING: ONE DOZEN / BOX. | خيط جراحي برولين 0/7 8 مم . | 14 | مستودعات الشئون الصحية بمنطقة عسير
136510085 | 4231220102200 | SILK BRAIDED BLACK SUTURE SIZE 3/0, 45CM LONG WITH 26MM CURVED REVERSE CUTTING NEEDLE, STERILE PACKING: ONE DOZEN / BOX. | خيط جراحي حرير 3/0 بإبرة منحنيةمنعكسة قاطعة 26 مم | 44 | مستودعات الشئون الصحية بمنطقة عسير
136510089 | 4231220102600 | SILK BRAIDED BLACK SUTURE SIZE 3/0, 75CM LONG WITH 60MM STRAIGHT CUTTING NEEDLE, STERILE PACKING: ONE DOZEN / BOX. | خيط جراحي حرير 3/0 بإبرة مستقيمة قاطعة رفيعه60 مم | 54 | مستودعات الشئون الصحية بمنطقة عسير
136530371 | 4231220108400 | POLYGLACTIN OR POLYGLYCOLIC ACID ABSORBABLE COATED BRAIDED SUTURE SIZE 1, 75CM LONG WITH 35MM 1/2CIRCLE TAPERCUT HEAVY NEEDLE PACKING: ONE DOZEN / BOX. | خيط جراحي بولي جلاكتين 1 مع ابرة نصف دائرة 35 مم | 128 | مستودعات الشئون الصحية بمنطقة عسير
136530372 | 4231220108500 | POLYGLACTIN OR POLYGLYCOLIC ACID ABSORBABLE COATED BRAIDED SUTURE SIZE 1, 75CM LONG WITH 40MM 1/2CIRCLE ROUND BODIED NEEDLE, STERILE PACKING: ONE DOZEN / BOX. | خيط جراحي بولي جلاكتين 1 مع ابرة نصف دائرة 40 مم | 193 | مستودعات الشئون الصحية بمنطقة عسير
136530410 | 4231220110700 | POLYGLACTIN OR POLYGLYCOLIC ACID ABSORBABLE COATED BRAIDED SUTURE SIZE 2/0, 75 CM LONG WITH 25MM 1/2CIRCLE TAPERCUT HEAVY NEEDLE, STERILE . | خيط جراحي بولي جلاكتين مقاس 2/صفر بابرة ثقيله 25 مم | 14 | مستودعات الشئون الصحية بمنطقة عسير
136550501 | 4231220115000 | POLYAMIDE MONOFILAMENT BLUE COLOUR SUTURE SIZE 2/0, 100CM LONG WITH 45MM CURVED CUTTING NEEDLE, STERILE PACKING: ONE DOZEN / BOX. | خيط جراحي بولي اميد معقم2/0 بابرة منحنية45ملم | 27 | مستودعات الشئون الصحية بمنطقة عسير
136560453 | 4231220116800 | POLYPROPYLENE MONOFILAMENT , BLUE COLOUR SUTURE SIZE 3/0, 75CM LONG WITH 16MM CURVED CUTTING NEEDLE, STERILE PACKING: ONE DOZEN / BOX. | خيط جراحي عديدالبروبلين 3/0 بإبره منحنية قاطعة16مم | 72 | مستودعات الشئون الصحية بمنطقة عسير
137200321 | 4222161600500 | ADAPTOR TRANSPARENT DOUBLE MALE LUER LOCK, DISPOSABLE, STERILE | محبس ثنــــائي الفتحــات ( ذكــر ) | 5 | مستودعات الشئون الصحية بمنطقة عسير
137200338 | 4222151200200 | CANNULA INTRAVENOUS TEFLON WITH WINGS, INTRODUCER AND LUER FITTING FOR EASY CONTINOUS TRANSFUSION, WITHOUT INJECTION PORT, DISPOSABLE, STERILE SIZE: G 24 | قسطره وريديه كانيولا مقاس 24 | 35827 | مستودعات الشئون الصحية بمنطقة عسير
137210202 | 4214252300000 | 1ML PLASTIC SYRINGE,GRADUATION EVERY 0.1ML,LUER SLIP TIP WITH DETACHABLE 26 GAUGE NEEDLE, DISPOSABLE, STERILE PACKING ,INDIVIDUALLY WRAPPED,100 PIECES/PACK | برافاز معقم 1سم3 بتدريج 0.5سم3 للقاحات | 130997 | مستودعات الشئون الصحية بمنطقة عسير
137210210 | 4214252300900 | SYRINGE FOR INSULIN 0.5ML, 3 PIECES, LOCK END AND FIXED GRADUATION 1:50 UNITS, LATEX FREE WITH NEEDLE SIZE: G31 X8MM, DISPOSABLE, STERILE PACKING: INDIVIDUALLY WRAPPED, PEEL PACK, 100PIECES/PACK. | سرنجة انسولين 0.5 مل | 319629 | مستودعات الشئون الصحية بمنطقة عسير
137400103 | 4227170800900 | BAG RESUSCITATION FOR ADULT, SINGLE PATIENT USE CONSIST OF : RESUSCITATION BAG MADE OF SEBS, PVC FREE MATERIAL WITH SAFE GRIP SURFACE, TRANSPARENT, SINGLE SHUTTER PATIENT VALVE, DISPOSABLE AMBU MASK SIZE 5, ATTACHMENT POSSIBILITIES FOR MANOMETER AND PEEP. PACKED IN INDIVIDUAL RE SEALABLE PLASTIC CARRYING BAG COLOR CODED FOR IDENTIFICATION OXYGEN RESERVOIR SIZE 2600 ML APPROX., MAX. TIDAL VOLUME 1100 ML, WITH MEDICATION PORT. SIZE LARGE , DISPOSABLE. | بالون تنفس صناعي كبير حسب المواصفات | 609 | مستودعات الشئون الصحية بمنطقة عسير
137440070 | 4219260200300 | CUP FOR MOUTH RINSING NOT LESS THAN 150ML CAPACITY, DISPOSABLE | كاسات مضمضــةاستعمـال مرة واحدة للأسنان | 21942 | مستودعات الشئون الصحية بمنطقة عسير
145220002 | 4213170101000 | PACK MINOR SURGERY : CONTENTS: 1 BACK TABLE COVER REINFORCED 100 X 100 CM , 4 UTILITY DRAPES WITH ADHESIVE TAPE 75X50 CM 1 UTILITY BAG (ACCORDING TO THE ATTACHED FABRIC SPECIFICATION ). | طقم للعمليات الصغرى بالطوارئ | 941 | مستودعات الشئون الصحية بمنطقة عسير
145220005 | 4213170101300 | PACK HEMORROIDECTOMY : CONTENTS 1 BACK TABLE COVER REINFORCED 140 X 190 CM , 1 MAYO STAND COVER, REINFORCED 75X145 CM , 1 UTILITY TOP DRAPE WITH TUBE HOLDER 100X80 CM , 1 UTILITY BAG , 2 LEGGING 110 X 75 CM 1 UNDER BUTTOCK DRAPE REINFORCED WITH ADHESIVE TAPE 80 X 105 CM SURGICAL GOWN XL SIZE. 1 SURGICAL GOWN L SIZE. 1 ABSORBENT TOWEL 2" (ACCORDING TO THE ATTACHED FABRIC SPECIFICATION ). | طقم عملية البواسير | 57 | مستودعات الشئون الصحية بمنطقة عسير
145220006 | 4213170101400 | PACK NECK SURGERY (THYROIDECTOMY ) : CONTENTS :1 BACK TABLE COVER REINFORCED 140 X 190 CM , 1 MAYO STAND COVER REINFORCED 75X145 CM , 4 UTILITY DRAPES WITH ADHESIVE TAPE 75X50 CM , 1 UTILITY BAG , 1 WHOLE BODY DRAPE SPECIALIZED FOR THYROID AND NECK SURGERY REINFORCED 300X180 CM FENESTRATED WITH CONTROL FABRIC REINFORCEMENT 13X16 CM WITH TUBE HOLDER IN BOTH SIDES , 2 ADHESIVE TAPE 10 X 50 CM 1 NEEDLE COUNTER, 1 MEDICAL MARKER PEN DISPOSABLE SURGICAL GOWN XL SIZE. 1 SURGICAL GOWN L SIZE. 1 ABSORBENT TOWEL 2" (ACCORDING TO THE ATTACHED FABRIC SPECIFICATION ). | طقم عمليات الرقبة والغدة الدرقية | 62 | مستودعات الشئون الصحية بمنطقة عسير
145220007 | 4213170101500 | PACK ENDO-UROLOGIC : CONTENTS : 1 BACK TABLE COVER REINFORCED 140X190 CM , 1 MAYO STAND COVER REINFORCED 75X145 CM , 1 REINFORCED PERINEAL DRAPE SPECIALIZED FOR ENDOUROLOGICAL OPERATIONS 75 X180 CM FENESTRATED 12 X12X12 CM WITH FLUID COLLECTION POUCH WITH SUCTION PORT/S AND TUBE HOLDER IN BOTH SIDES , 2 ADHESIVE TAPE 10 X 50 CM , 1 UPPER DRAPE 110 X 170 CM , 2 LEGGING 110 X 75 CM 1 EASY APPLICABLE CAMERA CABLE COVER SURGICAL GOWN XL SIZE. 1 SURGICAL GOWN L SIZE. 1 ABSORBENT TOWEL 2" (ACCORDING TO THE ATTACHED FABRIC SPECIFICATION) | طقم عمليات مناظير الجهاز البولى | 67 | مستودعات الشئون الصحية بمنطقة عسير
191012395 | 4213170100200 | DRAPE WITH SINGLE HOLE ,DIAMETER SIZE 5-10 MM, FABRIC REINFORCEMENT , 75 X 75 CM , DISPOSABLE , STERILE . | غطاء لتجهيز المريض للعملية مقاس 75 ? 75 انش | 258 | مستودعات الشئون الصحية بمنطقة عسير
191012400 | 4213170100300 | DRAPE , FABRIC REINFORCEMENT , 60 X 70 INCH , DISPOSABLE , STERILE . | غطاء لتجهيز المريض للعملية مقاس 60 ? 70 انش | 294 | مستودعات الشئون الصحية بمنطقة عسير
191012405 | 4213170100400 | DRAPE , FABRIC REINFORCEMENT , 76 X 75 INCH , DISPOSABLE , STERILE . | غطاء لتجهيز المريض للعملية مقاس 76 ? 75 انش | 247 | مستودعات الشئون الصحية بمنطقة عسير
191012415 | 4213170100600 | FENESTRATION DRAPE , FABRIC REINFORCEMENT , 4 X 12 INCH , DISPOSABLE , STERILE | غطاء بفتحات للعمليات مقاس 4 ? 12 انش | 133 | مستودعات الشئون الصحية بمنطقة عسير
191012425 | 4213170103100 | MAYO STAND COVER , SIZE 23 X 54 INCH , DISPOSABLE , STERILE . | غطاء طاولة مايو مقاس 23 ? 54 انش | 568 | مستودعات الشئون الصحية بمنطقة عسير
124990061 | 4228180800000 | STERILIZATION WRAPPING FLAT ROLL FOR HYDROGEN PEROXIDE STERILIZATION SYSTEMS, ONE TYVEK MATERIAL FACE (POROUS MATERIAL) AND ONE LAMINATED POLYESTER AND POLYPROPYLENE FACE (TRANSPARENT FILM). SIZE 150 MM X 70 M, SHELF LIFE SHOULD BE NOT LESS THAN 2 YEARS. CONFORM TO ISO 11607-1 AND EN 868- 1,3,5. PROCESS HYDROGEN PEROXIDE EXPOSURE INDICATOR: SHOULD BE PRINTED AT DISTANCE NOT MORE THAN 15 CM, AND EACH INDIVIDUAL INDICATOR SHOULD NOT BE LESS THAN 100 MM AREA. INDICATOR SHOULD NOT BE AFFECTED BY THE SEALING PROCEDURE. THE ROLL SHOULD NOT BE PRINTED ON ANY SURFACE THAT COMES INTO DIRECT CONTACT WITH THE ITEMS TO BE PACKED. THE FOLLOWING INFORMATION SHOULD BE PRINTED ON THE ROLL: THE WORDS DO NOT USE IF THE STERILE BARRIER IS DAMAGED OR OTHER EQUIVALENT PHRASE, TRADE NAME OR MANUFACTURES NAME, LOT NUMBER, NOMINAL DIMENSIONS AND/OR IDENTIFICATION CODE, PEEL DIRECTION (DIRECTION WHICH ENSURES LEAST FIBER TEAR). | رول تغليف للتغليف بأجهزة البلازما مقاس150*70مل | 25 | مستودعات الشئون الصحية بمنطقة الباحة
124990062 | 4228180800100 | STERILIZATION WRAPPING FLAT ROLL FOR HYDROGEN PEROXIDE STERILIZATION SYSTEMS, ONE TYVEK MATERIAL FACE (POROUS MATERIAL) AND ONE LAMINATED POLYESTER AND POLYPROPYLENE FACE (TRANSPARENT FILM). SIZE 350 MM X 70 M, SHELF LIFE SHOULD BE NOT LESS THAN 2 YEARS. CONFORM TO ISO 11607-1 AND EN 868- 1,3,5. PROCESS HYDROGEN PEROXIDE EXPOSURE INDICATOR: SHOULD BE PRINTED AT DISTANCE NOT MORE THAN 15 CM, AND EACH INDIVIDUAL INDICATOR SHOULD NOT BE LESS THAN 100 MM AREA. INDICATOR SHOULD NOT BE AFFECTED BY THE SEALING PROCEDURE. THE ROLL SHOULD NOT BE PRINTED ON ANY SURFACE THAT COMES INTO DIRECT CONTACT WITH THE ITEMS TO BE PACKED. THE FOLLOWING INFORMATION SHOULD BE PRINTED ON THE ROLL: THE WORDS DO NOT USE IF THE STERILE BARRIER IS DAMAGED OR OTHER EQUIVALENT PHRASE, TRADE NAME OR MANUFACTURES NAME, LOT NUMBER, NOMINAL DIMENSIONS AND/OR IDENTIFICATION CODE, PEEL DIRECTION (DIRECTION WHICH ENSURES LEAST FIBER TEAR). | رول تغليف للتغليف بأجهزة البلازما 350*70 مل | 15 | مستودعات الشئون الصحية بمنطقة الباحة
124990079 | 2711300200100 | ANTI-SLIPPERY SHOE WITH PROTECTED VENTILATION PORTS AVOIDING INFILTRATION OF LIQUIDS COVERING THE FEET AND TOES WITH REINFORCEMENT HEEL LATERAL VENTILATION PORTS ERGONOMIC DESIGN TO RELIEVE TENSION IN FEET AND LOWER BACK. LIGHT WEIGHT (NOT MORE THAN 150G PER PIECE). EASY TO CLEAN & DISINFECT (COMPATIBLE WITH WASHER DISINFECTOR HOT CYCLES AND CAN BE WIPED WITH CHLORINE BASED SOLUTION). RESISTANT TO THE FREQUENTLY USED CHEMICALS (DETERGENTS & DISINFECTANTS). 2 SIZES: STANDARD 40 & LARGE 42. COLOUR CODED FOR DIFFERENT WORKING AREAS (3 DIFFERENT COLOURS). COMPLIES WITH EN ISO 20347. | احذية واقية عاية التحمل | 44 | مستودعات الشئون الصحية بمنطقة الباحة
128220134 | 4213220500000 | SURGICAL POWDER-FREE GLOVES , HYPO-ALLERGENIC, PEEL PACK, DISPOSABLE, STERILE, SIZE: 6, INDIVIDUALLY WRAPPED IN INNER PACK, PACKING: 50 PAIRS /PACKET | كفوف جراحية خالية من البودرة مقاس 6 | 41412 | مستودعات الشئون الصحية بمنطقة الباحة
128220138 | 4213220500100 | SURGICAL POWDER-FREE GLOVES , HYPO-ALLERGENIC, PEEL PACK, DISPOSABLE, STERILE, SIZE: 7, INDIVIDUALLY WRAPPED IN INNER PACK, PACKING: 50 PAIRS/PACKET | كفوف جراحية خالية من البودرة مقاس 7 | 56828 | مستودعات الشئون الصحية بمنطقة الباحة
128221156 | 4213220300400 | EXAMINATION NITRILE GLOVES , FREE POWDER, LONG SLEEVE WITH FREE DISPOSABLEMINIMUM LENGTH 300-350 OF 350MM, NON-STERILE, SIZE: MEDIUM , PACKING : 100 PCS/PACKET | كفوف ناتيرال غير معقم مقاس وسط | 34692 | مستودعات الشئون الصحية بمنطقة الباحة
128221157 | 4213220300500 | EXAMINATION NITRILE GLOVES , FREE POWDER, LONG SLEEVE WITH FREE DISPOSABLEMINIMUM LENGTH 300-350 OF 350MM, NON-STERILE, SIZE: SMALL , PACKING : 100 PCS/PACKET | كفوف ناتيرال غير معقم مقاس صغير | 25366 | مستودعات الشئون الصحية بمنطقة الباحة
128230256 | 4214310600000 | MATERNITY PAD WITH LOOP | فوط صحية نسائية للولادة حسب المواصفات | 1867 | مستودعات الشئون الصحية بمنطقة الباحة
128230372 | 4231150502100 | MULTI LAYER ABSORBENT THIN FOAM WITH SOFT SILICON ADHESIVE COVERED WITH POLYETHYLENE RELEASE FILM PAINLESS REMOVAL TECHNOLOGY SIZE 12.5X5 CM OR EQUIVALENT IN THE SIZE (+\-2). | ضماداسفنجى حواف لاصقة سيلكون.البوليرثان12*8عالية الامتصاص | 345 | مستودعات الشئون الصحية بمنطقة الباحة
128290109 | 4213150200000 | CAP FOR PATIENT, ADJUSTABLE, FITS ALL SIZES, WHITE, PAPER, PACKING:100 PCS/PKT. | طاقية (كاب) للمريض، يناسب جميع المقاسات، الأبيض، ورقي | 173 | مستودعات الشئون الصحية بمنطقة الباحة
129200307 | 4214270400100 | URINE LEG BAG,WITH VALVE ,DRAINAGE END APPROXIMATELY 800ML,HYPOALLERGIC,AND WITH LEG BELT EASY TO FIX AND RELASE | كيس جمع البول يثبت على الساق 800مل | 231 | مستودعات الشئون الصحية بمنطقة الباحة
129990011 | 4213210100200 | PAD INCONTINENCE, SUPER ABSORBENT, CELLULOSE, WATERPROOF STRONG AND CLEAR IMPOSING, SIZE: 60 X 80CM. PACKING: WRAPPED IN A PLASTIC PACK. | حفاضه لسلس البول مقاس 60 80 سم تقريبا | 249583 | مستودعات الشئون الصحية بمنطقة الباحة
130200014 | 4222150600000 | CATHETER UMBILICAL ARTERIAL, RADIO-OPAQUE, GRADUATED WITH ROUND SOFT TIP AND PROTECTOR TRANSPARENT TUBE , FOR NEW BORN BABIES, DISPOSABLE, STERILE SIZE: FG 05 | قسطره لاعطاء الادويه عن طريق السره مقاس 5 | 114 | مستودعات الشئون الصحية بمنطقة الباحة
130200016 | 4222150600100 | CATHETER UMBILICAL ARTERIAL, RADIO-OPAQUE, GRADUATED WITH ROUND SOFT TIP AND PROTECTOR TRANSPARENT TUBE , FOR NEW BORN BABIES, DISPOSABLE, STERILE SIZE: FG 06 | قسطره لاعطاء الادويه عن طريق السره مقاس 6 | 144 | مستودعات الشئون الصحية بمنطقة الباحة
133060228 | 4214250200800 | NEEDLE SPINAL , PENCIL POINT WITH INTRODUCER DISPOSABLE, STERILE. SIZE: G25 X 3.5" THE SPINAL NEEDLE MUST BE LONGER THAN THE INTRODUCER. | ابر بذل قطني مقاس 25 جي 3.5 أنش | 95 | مستودعات الشئون الصحية بمنطقة الباحة
133060625 | 4214251100000 | NON-NEEDLE FREENTERMITTENT INJECTION CAP:1-9/8", 1/5 ML PRIMING VOLUME, CLEAR NEEDLE - FREENFUSION SYSTEM ACCESS FOR INJECTION,ASPIRATION OR PARALLEL INFUSIONS AS A CLOSED SYSTEM,SWABABLE ,COMPATIBLE WITH LUER-SLIP AND LUER-LOCKALLOWS MULTIPLE ACCESS FOR DIRECT ASPIRATION OR FLUID INJECTION , SUITABLE FOR ALL IV SYSTEMS PVC/DEHP-FREE TUBING ROTATING LUER-LOCKONNECTOR BACK CHECK VALVE PREVENTS BACKFLOW ROTATING LUER-LOCKONNECTOR( PERMITS SAFER AND MORE CONVENIENT CONNECTION WITHOUT TWISTING THE TUBE) | موصل أبرة وريدية | 55 | مستودعات الشئون الصحية بمنطقة الباحة
133060826 | 4110410500000 | MUCUS EXTRACTOR PEDIA, DISPOSABLE USED TO COLLECT SPECIMEN FROM NASOPHARYNGEAL FOR CULTURE OR OTHER TESTS. | مستخرج المخاط للموليد وتستخدم لجمع عينة من البلعوم | 501 | مستودعات الشئون الصحية بمنطقة الباحة
133060880 | 5110270700700 | SWAB STICK 2% CHLORHEXIDINE + 70% ALCOHOL: ANTIMICROBIAL PREP ON A PLASTIC STICK, COMBINATION OF 1% CHLORHEXIDINE GLUCONATE AND 70% ISOPROPYL ALCOHOL, 1.6 ML SINGLE UNIT DOSE POLYMER, STERILE, INDIVIDUALLY PACKAGED SCENT FREE | مسحة عصا الكلورهيكسيدين0.5% + الكحول الآيزوبروبيل 70% | 207 | مستودعات الشئون الصحية بمنطقة الباحة
133060951 | 4214261000000 | ORAL MEDICATION SYRINGES 3 ML : CLEAN, SINGLE-USE POLYPROPYLENE SYRINGES WITH SEPARATE RIBBED TIP CAPS; POLYPROPYLENE BARREL AND PLUNGER ROD, LATEX-FREELUNGER TIP; DUAL GRADUATIONS IN MILLILITERS; ORAL FEEDING LUER TIP ,CLEAR OR AMBER TINT. | سرنجه طبيه للاستخدام عن طريق الفم للموليد معقمه استخدام لمره واحده | 203 | مستودعات الشئون الصحية بمنطقة الباحة
133200028 | 4227190300500 | ENDOTRACHEAL TUBE SILICONE SIZE 4 MM: PLAIN, ORAL/NASAL TYPE, RADIO-, SEMI-TRANSPARENT TUBE, GRADUATION MARKS ON BOTH SIDES OF THE TRACHEAL TUBE AND SPECIAL MARKINGS AT THE TIP AID CORRECT POSITIONING SPECIALLY MOULDED HOODED TIP, TIP-TO-TIP X-RAY LINE, SMOOTH FORMED MURPHY EYE AND TIP, DISPOSABLE, STERILE, INNER DIAMETER SIZE: 3.5 MM. O.D: 6.0 MM, LENGTH : 253 MM | انابيب قصبة هوائيه مقاس 4 بوليفينيل بدون بالون | 130 | مستودعات الشئون الصحية بمنطقة الباحة
133200029 | 4227190301500 | TUBE ENDOTRACHEAL , POLYVINYL, PLAIN, ORAL/NASAL TYPE, RADIO-OPAQUE WITH 15MM TERMINATION CONNECTOR, NUMERICAL SCALING EVERY 1 CM STARTING FROM INSERTION SIDE , PROPER CORRELATION BETWEEN ID/OD, SMOOTH FORMED MURPHY EYE AND TIP, DISPOSABLE, STERILE, INNER DIAMETER SIZE: 4.5 MM. (ONE STYLET FREE CHARGE FOR EVERY TEN ENDOTRACHEAL TUBES). (SHOULD BE MENTIONED CLEARLY ON THE TUBE, ON THE OUTER SHEET TUBE I.D AND TUBE TYPE). | انابيب قصبةهوائيه مقاس 4.5 بوليفينيل بدون بالون | 92 | مستودعات الشئون الصحية بمنطقة الباحة
133200032 | 4227190301700 | TUBE ENDOTRACHEAL , POLYVINYL, PLAIN, ORAL/NASAL TYPE, RADIO-OPAQUE WITH 15MM TERMINATION CONNECTOR, NUMERICAL SCALING EVERY 1 CM STARTING FROM INSERTION SIDE , PROPER CORRELATION BETWEEN ID/OD, SMOOTH FORMED MURPHY EYE AND TIP, DISPOSABLE, STERILE, INNER DIAMETER SIZE: 6 MM. (ONE STYLET FREE CHARGE FOR EVERY TEN ENDOTRACHEAL TUBES). (SHOULD BE MENTIONED CLEARLY ON THE TUBE, ON THE OUTER SHEET TUBE I.D AND TUBE TYPE). | انابيب قصبةهوائيةمقاس 6من البوليفينيل بدون بالون | 13 | مستودعات الشئون الصحية بمنطقة الباحة
133200033 | 4227190301800 | TUBE ENDOTRACHEAL , POLYVINYL, PLAIN, ORAL/NASAL TYPE, RADIO-OPAQUE WITH 15MM TERMINATION CONNECTOR, NUMERICAL SCALING EVERY 1 CM STARTING FROM INSERTION SIDE , PROPER CORRELATION BETWEEN ID/OD, SMOOTH FORMED MURPHY EYE AND TIP, DISPOSABLE, STERILE, INNER DIAMETER SIZE: 6.5 MM. (ONE STYLET FREE CHARGE FOR EVERY TEN ENDOTRACHEAL TUBES). (SHOULD BE MENTIONED CLEARLY ON THE TUBE, ON THE OUTER SHEET TUBE I.D AND TUBE TYPE). | انابيب قصبة هوائية مقاس 6.5من البوايفينيل بدون بالون | 23 | مستودعات الشئون الصحية بمنطقة الباحة
133200082 | 4227190500300 | TUBE ENDO-BRONCHIAL, DOUBLE LUMEN, LEFT, RADIO-OPAQUE WITH ROUND SOFT SUCTION CATHETER AND DOUBLE SWIVEL CONNECTOR , WITH STYLET FOR USE IN THORACIC SURGERY, DISPOSABLE, STERILE, SIZE: FG39 | أنابيب قصبة هوائية وشعيبات هوائية مزدوجة مقاس 39 | 1 | مستودعات الشئون الصحية بمنطقة الباحة
135230041 | 4231150504900 | DRESSING SEMI-PERMEABLE TRANSPARENT FILM, WITH FRAME , MOISTURE VAPOR, ADHESIVE, DISPOSABLE, STERILE, SIZE: 6 X 7CM. | ضماد شفاف معقم مقاس 6 * 7 سم حسب المواصفات | 24157 | مستودعات الشئون الصحية بمنطقة الباحة
136510085 | 4231220102200 | SILK BRAIDED BLACK SUTURE SIZE 3/0, 45CM LONG WITH 26MM CURVED REVERSE CUTTING NEEDLE, STERILE PACKING: ONE DOZEN / BOX. | خيط جراحي حرير 3/0 بإبرة منحنيةمنعكسة قاطعة 26 مم | 24 | مستودعات الشئون الصحية بمنطقة الباحة
136510089 | 4231220102600 | SILK BRAIDED BLACK SUTURE SIZE 3/0, 75CM LONG WITH 60MM STRAIGHT CUTTING NEEDLE, STERILE PACKING: ONE DOZEN / BOX. | خيط جراحي حرير 3/0 بإبرة مستقيمة قاطعة رفيعه60 مم | 5 | مستودعات الشئون الصحية بمنطقة الباحة
136530371 | 4231220108400 | POLYGLACTIN OR POLYGLYCOLIC ACID ABSORBABLE COATED BRAIDED SUTURE SIZE 1, 75CM LONG WITH 35MM 1/2CIRCLE TAPERCUT HEAVY NEEDLE PACKING: ONE DOZEN / BOX. | خيط جراحي بولي جلاكتين 1 مع ابرة نصف دائرة 35 مم | 20 | مستودعات الشئون الصحية بمنطقة الباحة
136530372 | 4231220108500 | POLYGLACTIN OR POLYGLYCOLIC ACID ABSORBABLE COATED BRAIDED SUTURE SIZE 1, 75CM LONG WITH 40MM 1/2CIRCLE ROUND BODIED NEEDLE, STERILE PACKING: ONE DOZEN / BOX. | خيط جراحي بولي جلاكتين 1 مع ابرة نصف دائرة 40 مم | 78 | مستودعات الشئون الصحية بمنطقة الباحة
136550501 | 4231220115000 | POLYAMIDE MONOFILAMENT BLUE COLOUR SUTURE SIZE 2/0, 100CM LONG WITH 45MM CURVED CUTTING NEEDLE, STERILE PACKING: ONE DOZEN / BOX. | خيط جراحي بولي اميد معقم2/0 بابرة منحنية45ملم | 7 | مستودعات الشئون الصحية بمنطقة الباحة
136560453 | 4231220116800 | POLYPROPYLENE MONOFILAMENT , BLUE COLOUR SUTURE SIZE 3/0, 75CM LONG WITH 16MM CURVED CUTTING NEEDLE, STERILE PACKING: ONE DOZEN / BOX. | خيط جراحي عديدالبروبلين 3/0 بإبره منحنية قاطعة16مم | 37 | مستودعات الشئون الصحية بمنطقة الباحة
136560492 | 4231220118600 | POLYESTER TAPE, NON ABSORBABLE ,30CM LONG WITH 46MM 1/2CIRCLE BLUNT POINT ROUND BODIED HEAVY DOUBLE NEEDLE, STERILE. | خيط بوليستر تيب بابرة 46 مم نصف دائريه | 12 | مستودعات الشئون الصحية بمنطقة الباحة
137200426 | 5110270701100 | SWAB STICKS SATURATED WITH 70% ISOPROPYL ALCOHOL , 10 CMS LONG , STERILE , INDIVIDUALLY PACKED ,(PACKING: :-50 PCS/BOX) | مسحة الكحول مشبعة 70? الايزوبروبيل | 1989 | مستودعات الشئون الصحية بمنطقة الباحة
137210210 | 4214252300900 | SYRINGE FOR INSULIN 0.5ML, 3 PIECES, LOCK END AND FIXED GRADUATION 1:50 UNITS, LATEX FREE WITH NEEDLE SIZE: G31 X8MM, DISPOSABLE, STERILE PACKING: INDIVIDUALLY WRAPPED, PEEL PACK, 100PIECES/PACK. | سرنجة انسولين 0.5 مل | 39307 | مستودعات الشئون الصحية بمنطقة الباحة
137210235 | 4214252300800 | SYRINGE FOR INSULIN 0.5ML, 3 PIECES, LOCK END AND FIXED GRADUATION 1:50 UNITS, LATEX FREE WITH NEEDLE SIZE: G31 X 6MM, DISPOSABLE, STERILE PACKING: INDIVIDUALLY WRAPPED, PEEL PACK, 100PIECES/PACK. | برافاز أنسولين 50 وحدة | 6527 | مستودعات الشئون الصحية بمنطقة الباحة
137210237 | 4214252300700 | SYRINGE FOR INSULIN 0.3ML , 3 PIECES, LOCK END AND FIXED GRADUATION 1:30 UNITS WITH NEEDLE SIZE: G31 X 6MM OR EQUIVALENT, DISPOSABLE, STERILE PACKING: INDIVIDUALLY WRAPPED, 100PIECES/PACK. | برافاز أنسولين 30 وحدة | 15519 | مستودعات الشئون الصحية بمنطقة الباحة
145220002 | 4213170101000 | PACK MINOR SURGERY : CONTENTS: 1 BACK TABLE COVER REINFORCED 100 X 100 CM , 4 UTILITY DRAPES WITH ADHESIVE TAPE 75X50 CM 1 UTILITY BAG (ACCORDING TO THE ATTACHED FABRIC SPECIFICATION ). | طقم للعمليات الصغرى بالطوارئ | 181 | مستودعات الشئون الصحية بمنطقة الباحة
145220003 | 4213170101100 | PACK LAPAROSCOPIC CHOLECYSTECTOMY : CONTENTS: 1 BACK TABLE COVER REINFORCED 140 X 190 CM , 1 MAYO STAND COVER REINFORCED 75 X145 CM , 4 UTILITY DRAPES WITH ADHESIVE TAPE 75X50 CM , 1 UTILITY BAG 1 WHOLE BODY DRAPE T SHAPED 255 X 285 X180 CM FENESTRATED WITH CONTROL FABRIC REINFORCEMENT 30 X 30CM , 1 LOWER DRAPE REINFORCED 125 X 170CM WITH ADHESIVE TAPE WITH TUBE HOLDER , 1 EASY APPLICABLE CAMERA CABLE COVER( RING SHAPED) ,2 ADHESIVE TAPE 10 X 50 CM AND LAPAROSCOPIC INSTRUMENTS POUCH WITH ADHESIVE CAPABILITY TO BE FIXED TO DRAPE SURGICAL GOWN XL SIZE. 1 SURGICAL GOWN L SIZE. 1 ABSORBENT TOWEL 2" (ACCORDING TO THE ATTACHED FABRIC SPECIFICATION ). | طقم عمليات مرارة بالمنظار | 88 | مستودعات الشئون الصحية بمنطقة الباحة
145220013 | 4213170102000 | PACK CRANIOTOMY : CONTENTS 1 BACK TABLE COVER REINFORCED 140X190 CM, 1 MAYO STAND COVER REINFORCED 75X145 CM, 4 UTILITY DRAPES WITH ADHESIVE TAPE 75X50 CM , 1 REINFORCED CRANIOTOMY DRAPE 230 X 290 CM WITH FLUID COLLECTION POUCH WITH SUCTION PORT/S AND TUBE HOLDER , 2 DRAPES 150X150 CM WITH ADHESIVE TABE , 1 NEEDLE COUNTER , 1 UTILITY BAG AND 2 ADHESIVE TAPE 10 X 50 CM, DISPOSABLE MEDICAL MARKER PEN 1 SURGICAL GOWN XL SIZE. 1 SURGICAL GOWN L SIZE. 2 ABSORBENT TOWEL 2"(ACCORDING TO THE ATTACHED FABRIC SPECIFICATION). | غطاء عمليات الرأس مع كيس لجمع السوائل | 25 | مستودعات الشئون الصحية بمنطقة الباحة
145220044 | 4213160800300 | SCRUB SUIT (SHIRT & PANTS) FOR MALE, SIZES XXL , WITH COMFORT FIT DESIGN & SHORT SLEEVES ROUND OR V SHAPE COLLAR,TIES AROUND THE WASTE, RESISTANCE TO MICROBIAL PENETRATION DRY, RESISTANCE TO TENSILE AND BURST WET AND DRY, CLEAN (NON-STERILE) , SHOULD BE FLAME RESISTANCE, DARK COLOR, NOT SEE THROUGH MATERIALS, SINGLE PACK | بدله عمليات استخدام مرة واحدة رجالي مقاس كبير جدا جدا XXL | 247 | مستودعات الشئون الصحية بمنطقة الباحة
191012395 | 4213170100200 | DRAPE WITH SINGLE HOLE ,DIAMETER SIZE 5-10 MM, FABRIC REINFORCEMENT , 75 X 75 CM , DISPOSABLE , STERILE . | غطاء لتجهيز المريض للعملية مقاس 75 ? 75 انش | 166 | مستودعات الشئون الصحية بمنطقة الباحة
191012400 | 4213170100300 | DRAPE , FABRIC REINFORCEMENT , 60 X 70 INCH , DISPOSABLE , STERILE . | غطاء لتجهيز المريض للعملية مقاس 60 ? 70 انش | 433 | مستودعات الشئون الصحية بمنطقة الباحة
191012405 | 4213170100400 | DRAPE , FABRIC REINFORCEMENT , 76 X 75 INCH , DISPOSABLE , STERILE . | غطاء لتجهيز المريض للعملية مقاس 76 ? 75 انش | 304 | مستودعات الشئون الصحية بمنطقة الباحة
191012415 | 4213170100600 | FENESTRATION DRAPE , FABRIC REINFORCEMENT , 4 X 12 INCH , DISPOSABLE , STERILE | غطاء بفتحات للعمليات مقاس 4 ? 12 انش | 541 | مستودعات الشئون الصحية بمنطقة الباحة
137400101 | 4218150100000 | TONGUE DEPRESSOR, WOODEN WITH SMOOTH EDGES, INDIVIDUAL WRAP, DIMENSION TO BE MENTIONED , DISPOSABLE PACKING: 100 PIECES/PACKET. | خافض لسان حسب المواصفات | 225375 | مستودعات ديوان الوزارة
124990079 | 2711300200100 | ANTI-SLIPPERY SHOE WITH PROTECTED VENTILATION PORTS AVOIDING INFILTRATION OF LIQUIDS COVERING THE FEET AND TOES WITH REINFORCEMENT HEEL LATERAL VENTILATION PORTS ERGONOMIC DESIGN TO RELIEVE TENSION IN FEET AND LOWER BACK. LIGHT WEIGHT (NOT MORE THAN 150G PER PIECE). EASY TO CLEAN & DISINFECT (COMPATIBLE WITH WASHER DISINFECTOR HOT CYCLES AND CAN BE WIPED WITH CHLORINE BASED SOLUTION). RESISTANT TO THE FREQUENTLY USED CHEMICALS (DETERGENTS & DISINFECTANTS). 2 SIZES: STANDARD 40 & LARGE 42. COLOUR CODED FOR DIFFERENT WORKING AREAS (3 DIFFERENT COLOURS). COMPLIES WITH EN ISO 20347. | احذية واقية عاية التحمل | 11 | مستودعات الشئون الصحية بمنطقة المدينة المنورة
128080362 | 4229480500100 | LAPAROSCOPIC CAMERA SLEEVE RING FRAME , DESIGN ALLOWS SIMPLE QUINCKE APPLICATION , ADHESIVE TAB TO ENSURE SECURE CAMERA HEAD PROTECTION , DISPOSABLE , DISPOSABLE , STERILE. | غطاء كاميرا جهاز المناظير | 1395 | مستودعات الشئون الصحية بمنطقة المدينة المنورة
128220134 | 4213220500000 | SURGICAL POWDER-FREE GLOVES , HYPO-ALLERGENIC, PEEL PACK, DISPOSABLE, STERILE, SIZE: 6, INDIVIDUALLY WRAPPED IN INNER PACK, PACKING: 50 PAIRS /PACKET | كفوف جراحية خالية من البودرة مقاس 6 | 45158 | مستودعات الشئون الصحية بمنطقة المدينة المنورة
128220138 | 4213220500100 | SURGICAL POWDER-FREE GLOVES , HYPO-ALLERGENIC, PEEL PACK, DISPOSABLE, STERILE, SIZE: 7, INDIVIDUALLY WRAPPED IN INNER PACK, PACKING: 50 PAIRS/PACKET | كفوف جراحية خالية من البودرة مقاس 7 | 148609 | مستودعات الشئون الصحية بمنطقة المدينة المنورة
128221155 | 4213220300300 | EXAMINATION NITRILE GLOVES , FREE POWDER, LONG SLEEVE WITH FREE DISPOSABLEMINIMUM LENGTH 300-350 OF 350MM, NON-STERILE, SIZE: LARGE , PACKING : 100 PCS/PACKET | كفوف ناتيرال غير معقم مقاس كبير | 170283 | مستودعات الشئون الصحية بمنطقة المدينة المنورة
128221156 | 4213220300400 | EXAMINATION NITRILE GLOVES , FREE POWDER, LONG SLEEVE WITH FREE DISPOSABLEMINIMUM LENGTH 300-350 OF 350MM, NON-STERILE, SIZE: MEDIUM , PACKING : 100 PCS/PACKET | كفوف ناتيرال غير معقم مقاس وسط | 146937 | مستودعات الشئون الصحية بمنطقة المدينة المنورة
128221157 | 4213220300500 | EXAMINATION NITRILE GLOVES , FREE POWDER, LONG SLEEVE WITH FREE DISPOSABLEMINIMUM LENGTH 300-350 OF 350MM, NON-STERILE, SIZE: SMALL , PACKING : 100 PCS/PACKET | كفوف ناتيرال غير معقم مقاس صغير | 174757 | مستودعات الشئون الصحية بمنطقة المدينة المنورة
128230211 | 4231150502500 | DRESSING TRANSPARENT ADHESIVE FOR CANNULA/ CATHETER , DISPOSABLE, STERILE, SIZE:15 X20CM , PACKING: INDIVIDUALLY WRAPPED, 100 STRIPS/PACK." | غيار للقسطرة | 1162 | مستودعات الشئون الصحية بمنطقة المدينة المنورة
128230285 | 4214150100100 | COTTON BALL 250GM, ABOUT 1GM/BALL, PACKING: 250BALL/PACKET. | كره من القطن واحد جرام تقريباً 250 جرام/كيس | 2317 | مستودعات الشئون الصحية بمنطقة المدينة المنورة
128290109 | 4213150200000 | CAP FOR PATIENT, ADJUSTABLE, FITS ALL SIZES, WHITE, PAPER, PACKING:100 PCS/PKT. | طاقية (كاب) للمريض، يناسب جميع المقاسات، الأبيض، ورقي | 3136 | مستودعات الشئون الصحية بمنطقة المدينة المنورة
129990015 | 5310230600100 | WRAP AROUND BRIEF, WAIST SIZE: 56" X 64", X-LARGE - HIGHLY ABSORBENT ASSURES DRY SURFACE - READJUSTABLE ADHESIVE TAPE - ANTILEAK BARRIER. PACKING: WRAPPED IN A PLASTIC PACK. | حفائظ عجزه مقاس كبير جدا | 102646 | مستودعات الشئون الصحية بمنطقة المدينة المنورة
130200014 | 4222150600000 | CATHETER UMBILICAL ARTERIAL, RADIO-OPAQUE, GRADUATED WITH ROUND SOFT TIP AND PROTECTOR TRANSPARENT TUBE , FOR NEW BORN BABIES, DISPOSABLE, STERILE SIZE: FG 05 | قسطره لاعطاء الادويه عن طريق السره مقاس 5 | 399 | مستودعات الشئون الصحية بمنطقة المدينة المنورة
130200016 | 4222150600100 | CATHETER UMBILICAL ARTERIAL, RADIO-OPAQUE, GRADUATED WITH ROUND SOFT TIP AND PROTECTOR TRANSPARENT TUBE , FOR NEW BORN BABIES, DISPOSABLE, STERILE SIZE: FG 06 | قسطره لاعطاء الادويه عن طريق السره مقاس 6 | 358 | مستودعات الشئون الصحية بمنطقة المدينة المنورة
133060625 | 4214251100000 | NON-NEEDLE FREENTERMITTENT INJECTION CAP:1-9/8", 1/5 ML PRIMING VOLUME, CLEAR NEEDLE - FREENFUSION SYSTEM ACCESS FOR INJECTION,ASPIRATION OR PARALLEL INFUSIONS AS A CLOSED SYSTEM,SWABABLE ,COMPATIBLE WITH LUER-SLIP AND LUER-LOCKALLOWS MULTIPLE ACCESS FOR DIRECT ASPIRATION OR FLUID INJECTION , SUITABLE FOR ALL IV SYSTEMS PVC/DEHP-FREE TUBING ROTATING LUER-LOCKONNECTOR BACK CHECK VALVE PREVENTS BACKFLOW ROTATING LUER-LOCKONNECTOR( PERMITS SAFER AND MORE CONVENIENT CONNECTION WITHOUT TWISTING THE TUBE) | موصل أبرة وريدية | 72 | مستودعات الشئون الصحية بمنطقة المدينة المنورة
133990262 | 4227222300200 | BREATHING EXERCISER (VOLUMETRIC), 4-5 LITER, FOR ADULT. | اداة تدريب التنفس للكبار | 242 | مستودعات الشئون الصحية بمنطقة المدينة المنورة
133990290 | 4227170801500 | MASK, DISPOSABLE ANESTHESIA FACE MASKS, TRANSPARENT, AIR-CUSHION NON SLIP RIDGES, INFLATABLE, WITH HEADGEAR SIZE 2 (FOR CHILD). | قناع وجه للتخدير للاطفال لاستعمال عدة مرات | 241 | مستودعات الشئون الصحية بمنطقة المدينة المنورة
135230041 | 4231150504900 | DRESSING SEMI-PERMEABLE TRANSPARENT FILM, WITH FRAME , MOISTURE VAPOR, ADHESIVE, DISPOSABLE, STERILE, SIZE: 6 X 7CM. | ضماد شفاف معقم مقاس 6 * 7 سم حسب المواصفات | 83546 | مستودعات الشئون الصحية بمنطقة المدينة المنورة
135230092 | 4231150501800 | ABSORBENT, VISCOSE/POLYESTER NON WOVEN DRESSING IMPREGNATED WITH SODIUM CHLORIDE SIZE 2X100 CM OR EQUIVALENT IN THE SIZE (+\-2). | غيار كلورايد الصوديوم مقاس 3?3 سم | 152 | مستودعات الشئون الصحية بمنطقة المدينة المنورة
135280450 | 4231150504200 | TAPE SURGICAL PAPER MICROPORE, SELF ADHESIVE, HYPOALLERGENIC, SIZE : 2.5CMX10YARDS APPROXIMATELY, PACKING: 10-20 ROLLS/PACK. | شريط لاصق ورقي 2.5 سم | 64 | مستودعات الشئون الصحية بمنطقة المدينة المنورة
135280459 | 5110270701000 | CHLORHEXIDINE SOLUTION, 100 ML SACHET OF AN AQUEOUS SOLUTION OF CHLORHEXIDINE GLUCONATE BP 0.05%, STERILE, FOR EXTERNAL USE. (STD PACKING : BOX/60) | CHLORHEXIDINE SOLUTION, 100 ML | 132 | مستودعات الشئون الصحية بمنطقة المدينة المنورة
136530371 | 4231220108400 | POLYGLACTIN OR POLYGLYCOLIC ACID ABSORBABLE COATED BRAIDED SUTURE SIZE 1, 75CM LONG WITH 35MM 1/2CIRCLE TAPERCUT HEAVY NEEDLE PACKING: ONE DOZEN / BOX. | خيط جراحي بولي جلاكتين 1 مع ابرة نصف دائرة 35 مم | 56 | مستودعات الشئون الصحية بمنطقة المدينة المنورة
136530372 | 4231220108500 | POLYGLACTIN OR POLYGLYCOLIC ACID ABSORBABLE COATED BRAIDED SUTURE SIZE 1, 75CM LONG WITH 40MM 1/2CIRCLE ROUND BODIED NEEDLE, STERILE PACKING: ONE DOZEN / BOX. | خيط جراحي بولي جلاكتين 1 مع ابرة نصف دائرة 40 مم | 131 | مستودعات الشئون الصحية بمنطقة المدينة المنورة
136530425 | 4231220112200 | POLYGLACTIN OR POLYGLYCOLIC ACID FAST ABSORBABLE COATED BRAIDED (UNDYED) SUTURE SIZE 5/0, 45CM LONG WITH 12MM CURVED REVERSE CUTTING NEEDLE, STERILE . | خيط جراحي بولي جلاكتين مقاس 5/صفر بابرة منحنية 12 مم | 26 | مستودعات الشئون الصحية بمنطقة المدينة المنورة
136550487 | 4231220114500 | POLYAMIDE MONOFILAMENT BLUE COLOUR SUTURE SIZE 5/0, 45CM LONG WITH 25MM SLIM BLADE CURVED CUTTING NEEDLE, STERILE PACKING: ONE DOZEN / BOX. | خيط جراحي بولي امايد معقم 5/0 بإبرة منحنية 25 مم | 11 | مستودعات الشئون الصحية بمنطقة المدينة المنورة
136550501 | 4231220115000 | POLYAMIDE MONOFILAMENT BLUE COLOUR SUTURE SIZE 2/0, 100CM LONG WITH 45MM CURVED CUTTING NEEDLE, STERILE PACKING: ONE DOZEN / BOX. | خيط جراحي بولي اميد معقم2/0 بابرة منحنية45ملم | 29 | مستودعات الشئون الصحية بمنطقة المدينة المنورة
136560453 | 4231220116800 | POLYPROPYLENE MONOFILAMENT , BLUE COLOUR SUTURE SIZE 3/0, 75CM LONG WITH 16MM CURVED CUTTING NEEDLE, STERILE PACKING: ONE DOZEN / BOX. | خيط جراحي عديدالبروبلين 3/0 بإبره منحنية قاطعة16مم | 30 | مستودعات الشئون الصحية بمنطقة المدينة المنورة
136560533 | 4231220119500 | POLYAMIDE MONOFILAMENT BLACK NON ABSORBABLE SUTURE SIZE 5/0, 45CM LONG WITH 8MM 1/4 CIRCLE SPATULA DOUBLE NEEDLE, STERILE PACKING: ONE DOZEN / BOX | خيط جراحي بلومايد 5/0بابرة مفلطحه | 1 | مستودعات الشئون الصحية بمنطقة المدينة المنورة
137200410 | 4215190200100 | SET MOUTH CARE STERILE ,CONSIST OF: -ONE TRAY COMPARTMENTS, -10 ORAL COTTON SWABS, -ONE WOODEN SPATULA , -TWO GAUZE SWABS 10 X 10CM -DISPOSABLE BAG WITH PLASTIC TIE ., | طقم العناية بالفم حسب المواصفات | 386 | مستودعات الشئون الصحية بمنطقة المدينة المنورة
137200426 | 5110270701100 | SWAB STICKS SATURATED WITH 70% ISOPROPYL ALCOHOL , 10 CMS LONG , STERILE , INDIVIDUALLY PACKED ,(PACKING: :-50 PCS/BOX) | مسحة الكحول مشبعة 70? الايزوبروبيل | 1021 | مستودعات الشئون الصحية بمنطقة المدينة المنورة
137210202 | 4214252300000 | 1ML PLASTIC SYRINGE,GRADUATION EVERY 0.1ML,LUER SLIP TIP WITH DETACHABLE 26 GAUGE NEEDLE, DISPOSABLE, STERILE PACKING ,INDIVIDUALLY WRAPPED,100 PIECES/PACK | برافاز معقم 1سم3 بتدريج 0.5سم3 للقاحات | 96640 | مستودعات الشئون الصحية بمنطقة المدينة المنورة
137210210 | 4214252300900 | SYRINGE FOR INSULIN 0.5ML, 3 PIECES, LOCK END AND FIXED GRADUATION 1:50 UNITS, LATEX FREE WITH NEEDLE SIZE: G31 X8MM, DISPOSABLE, STERILE PACKING: INDIVIDUALLY WRAPPED, PEEL PACK, 100PIECES/PACK. | سرنجة انسولين 0.5 مل | 76971 | مستودعات الشئون الصحية بمنطقة المدينة المنورة
137210237 | 4214252300700 | SYRINGE FOR INSULIN 0.3ML , 3 PIECES, LOCK END AND FIXED GRADUATION 1:30 UNITS WITH NEEDLE SIZE: G31 X 6MM OR EQUIVALENT, DISPOSABLE, STERILE PACKING: INDIVIDUALLY WRAPPED, 100PIECES/PACK. | برافاز أنسولين 30 وحدة | 2671 | مستودعات الشئون الصحية بمنطقة المدينة المنورة
137390020 | 4228190200000 | STERILIZATION WRAPPING GUSSETED ROLL, ONE SBS MEDICAL GRADE PAPER FACE (POROUS MATERIAL) AND ONE LAMINATED POLYESTER AND POLYPROPYLENE FACE (TRANSPARENT FILM). SIZE: 30 CM X10 CM X 100 M. PROCESS STEAM & ETO EXPOSURE INDICATORS: SHOULD BE PRINTED AT DISTANCE NOT MORE THAN 15 CM, CONFORM WITH ISO 11607-1 AND EN 868-5. | لفات لتعقيم الالات بعرض 30 سم وطول100مترتقريبا | 1 | مستودعات الشئون الصحية بمنطقة المدينة المنورة
137400103 | 4227170800900 | BAG RESUSCITATION FOR ADULT, SINGLE PATIENT USE CONSIST OF : RESUSCITATION BAG MADE OF SEBS, PVC FREE MATERIAL WITH SAFE GRIP SURFACE, TRANSPARENT, SINGLE SHUTTER PATIENT VALVE, DISPOSABLE AMBU MASK SIZE 5, ATTACHMENT POSSIBILITIES FOR MANOMETER AND PEEP. PACKED IN INDIVIDUAL RE SEALABLE PLASTIC CARRYING BAG COLOR CODED FOR IDENTIFICATION OXYGEN RESERVOIR SIZE 2600 ML APPROX., MAX. TIDAL VOLUME 1100 ML, WITH MEDICATION PORT. SIZE LARGE , DISPOSABLE. | بالون تنفس صناعي كبير حسب المواصفات | 633 | مستودعات الشئون الصحية بمنطقة المدينة المنورة
137400104 | 4227170801100 | BAG RESUSCITATION FOR PEDIATRIC, SINGLE PATIENT USE CONSIST OF : RESUSCITATION BAG MADE OF SEBS, PVC FREE MATERIAL WITH SAFE GRIP SURFACE, TRANSPARENT, SINGLE SHUTTER PATIENT VALVE, DISPOSABLE AMBU MASK SIZE 0 & 1, ATTACHMENT POSSIBILITIES FOR MANOMETER AND PEEP. PACKED IN INDIVIDUAL RE SEALABLE PLASTIC CARRYING BAG COLOR CODED FOR IDENTIFICATION OXYGEN RESERVOIR SIZE 2600 ML APPROX., MAX. TIDAL VOLUME 450 ML, WITH MEDICATION PORT. SIZE MEDIUM , DISPOSABLE. | بالون تنفس صناعي وسط حسب المواصفات | 368 | مستودعات الشئون الصحية بمنطقة المدينة المنورة
137440070 | 4219260200300 | CUP FOR MOUTH RINSING NOT LESS THAN 150ML CAPACITY, DISPOSABLE | كاسات مضمضــةاستعمـال مرة واحدة للأسنان | 31749 | مستودعات الشئون الصحية بمنطقة المدينة المنورة
145220005 | 4213170101300 | PACK HEMORROIDECTOMY : CONTENTS 1 BACK TABLE COVER REINFORCED 140 X 190 CM , 1 MAYO STAND COVER, REINFORCED 75X145 CM , 1 UTILITY TOP DRAPE WITH TUBE HOLDER 100X80 CM , 1 UTILITY BAG , 2 LEGGING 110 X 75 CM 1 UNDER BUTTOCK DRAPE REINFORCED WITH ADHESIVE TAPE 80 X 105 CM SURGICAL GOWN XL SIZE. 1 SURGICAL GOWN L SIZE. 1 ABSORBENT TOWEL 2" (ACCORDING TO THE ATTACHED FABRIC SPECIFICATION ). | طقم عملية البواسير | 108 | مستودعات الشئون الصحية بمنطقة المدينة المنورة
145220006 | 4213170101400 | PACK NECK SURGERY (THYROIDECTOMY ) : CONTENTS :1 BACK TABLE COVER REINFORCED 140 X 190 CM , 1 MAYO STAND COVER REINFORCED 75X145 CM , 4 UTILITY DRAPES WITH ADHESIVE TAPE 75X50 CM , 1 UTILITY BAG , 1 WHOLE BODY DRAPE SPECIALIZED FOR THYROID AND NECK SURGERY REINFORCED 300X180 CM FENESTRATED WITH CONTROL FABRIC REINFORCEMENT 13X16 CM WITH TUBE HOLDER IN BOTH SIDES , 2 ADHESIVE TAPE 10 X 50 CM 1 NEEDLE COUNTER, 1 MEDICAL MARKER PEN DISPOSABLE SURGICAL GOWN XL SIZE. 1 SURGICAL GOWN L SIZE. 1 ABSORBENT TOWEL 2" (ACCORDING TO THE ATTACHED FABRIC SPECIFICATION ). | طقم عمليات الرقبة والغدة الدرقية | 108 | مستودعات الشئون الصحية بمنطقة المدينة المنورة
145220013 | 4213170102000 | PACK CRANIOTOMY : CONTENTS 1 BACK TABLE COVER REINFORCED 140X190 CM, 1 MAYO STAND COVER REINFORCED 75X145 CM, 4 UTILITY DRAPES WITH ADHESIVE TAPE 75X50 CM , 1 REINFORCED CRANIOTOMY DRAPE 230 X 290 CM WITH FLUID COLLECTION POUCH WITH SUCTION PORT/S AND TUBE HOLDER , 2 DRAPES 150X150 CM WITH ADHESIVE TABE , 1 NEEDLE COUNTER , 1 UTILITY BAG AND 2 ADHESIVE TAPE 10 X 50 CM, DISPOSABLE MEDICAL MARKER PEN 1 SURGICAL GOWN XL SIZE. 1 SURGICAL GOWN L SIZE. 2 ABSORBENT TOWEL 2"(ACCORDING TO THE ATTACHED FABRIC SPECIFICATION). | غطاء عمليات الرأس مع كيس لجمع السوائل | 20 | مستودعات الشئون الصحية بمنطقة المدينة المنورة
145220044 | 4213160800300 | SCRUB SUIT (SHIRT & PANTS) FOR MALE, SIZES XXL , WITH COMFORT FIT DESIGN & SHORT SLEEVES ROUND OR V SHAPE COLLAR,TIES AROUND THE WASTE, RESISTANCE TO MICROBIAL PENETRATION DRY, RESISTANCE TO TENSILE AND BURST WET AND DRY, CLEAN (NON-STERILE) , SHOULD BE FLAME RESISTANCE, DARK COLOR, NOT SEE THROUGH MATERIALS, SINGLE PACK | بدله عمليات استخدام مرة واحدة رجالي مقاس كبير جدا جدا XXL | 404 | مستودعات الشئون الصحية بمنطقة المدينة المنورة
191012395 | 4213170100200 | DRAPE WITH SINGLE HOLE ,DIAMETER SIZE 5-10 MM, FABRIC REINFORCEMENT , 75 X 75 CM , DISPOSABLE , STERILE . | غطاء لتجهيز المريض للعملية مقاس 75 ? 75 انش | 59 | مستودعات الشئون الصحية بمنطقة المدينة المنورة
191012400 | 4213170100300 | DRAPE , FABRIC REINFORCEMENT , 60 X 70 INCH , DISPOSABLE , STERILE . | غطاء لتجهيز المريض للعملية مقاس 60 ? 70 انش | 116 | مستودعات الشئون الصحية بمنطقة المدينة المنورة
191012405 | 4213170100400 | DRAPE , FABRIC REINFORCEMENT , 76 X 75 INCH , DISPOSABLE , STERILE . | غطاء لتجهيز المريض للعملية مقاس 76 ? 75 انش | 159 | مستودعات الشئون الصحية بمنطقة المدينة المنورة
191012415 | 4213170100600 | FENESTRATION DRAPE , FABRIC REINFORCEMENT , 4 X 12 INCH , DISPOSABLE , STERILE | غطاء بفتحات للعمليات مقاس 4 ? 12 انش | 31 | مستودعات الشئون الصحية بمنطقة المدينة المنورة
990033111 | 4227190301000 | TUBE ENDOTRACHEAL , POLYVINYL , REINFORCED BY CIRCUMFERENTIAL RIBS,ORAL/NASAL TYPE, PROFILE CUFF HIGH VOLUME/LOW PRESSURE, "TUBE END TRACHEAL , POLYVINYL , REINFORCED BY CIRCUMFERENTIAL RIBS,ORAL/NASAL TYPE, PROFILE CUFF HIGH VOLUME/LOW PRESSURE, RADIO-OPAQUE WITH 15MM TERMINATION CONNECTOR, WITH STYLET ,NUMERICAL SCALING EVERY 1 CM STARTING FROM INSERTION SIDE , PROPER CORRELATION BETWEEN ID/OD , SMOOTH FORMED MURPHY EYE AND TIP, SMOOTH TAPERED MEMBRANE CUFF, DISPOSABLE, STERILE, INNER DIAMETER SIZE: 8.5 MM. (SHOULD BE MENTIONED CLEARLY ON THE TUBE, ON THE OUTER SHEET AND ON THE CUFF: TUBE I.D., HI/LOW AND TUBE TYPE)"RADIO-OPAQUE WITH 15MM TERMINATION CONNECTOR, WITH STYLET ,NUMERICAL SCALING EVERY 1 CM STARTING FROM INSERTION SIDE , PROPER CORRELATION BETWEEN ID/OD , IMPLANTATION TEST CODE MUST BE MENTIONED ON TUBE SMOOTH FORMED MURPHY EYE AND TIP, SMOOTH TAPERED MEMBRANE CUFF, DISPOSABLE, STERILE, INNER DIAMETER SIZE: 8.5 MM. (SHOULD BE MENTIONED CLEARLY ON THE TUBE, ON THE OUTER SHEET AND ON THE CUFF: TUBE I.D., HI/LOW AND TUBE TYPE) | انابيب قصبةهوائيةمقاس 8.5 (36ف .ج)مقواةمع بالون | 12 | مستودعات الشئون الصحية بمنطقة المدينة المنورة
124990061 | 4228180800000 | STERILIZATION WRAPPING FLAT ROLL FOR HYDROGEN PEROXIDE STERILIZATION SYSTEMS, ONE TYVEK MATERIAL FACE (POROUS MATERIAL) AND ONE LAMINATED POLYESTER AND POLYPROPYLENE FACE (TRANSPARENT FILM). SIZE 150 MM X 70 M, SHELF LIFE SHOULD BE NOT LESS THAN 2 YEARS. CONFORM TO ISO 11607-1 AND EN 868- 1,3,5. PROCESS HYDROGEN PEROXIDE EXPOSURE INDICATOR: SHOULD BE PRINTED AT DISTANCE NOT MORE THAN 15 CM, AND EACH INDIVIDUAL INDICATOR SHOULD NOT BE LESS THAN 100 MM AREA. INDICATOR SHOULD NOT BE AFFECTED BY THE SEALING PROCEDURE. THE ROLL SHOULD NOT BE PRINTED ON ANY SURFACE THAT COMES INTO DIRECT CONTACT WITH THE ITEMS TO BE PACKED. THE FOLLOWING INFORMATION SHOULD BE PRINTED ON THE ROLL: THE WORDS DO NOT USE IF THE STERILE BARRIER IS DAMAGED OR OTHER EQUIVALENT PHRASE, TRADE NAME OR MANUFACTURES NAME, LOT NUMBER, NOMINAL DIMENSIONS AND/OR IDENTIFICATION CODE, PEEL DIRECTION (DIRECTION WHICH ENSURES LEAST FIBER TEAR). | رول تغليف للتغليف بأجهزة البلازما مقاس150*70مل | 23 | مستودعات الشئون الصحية بمنطقة الشرقية
124990062 | 4228180800100 | STERILIZATION WRAPPING FLAT ROLL FOR HYDROGEN PEROXIDE STERILIZATION SYSTEMS, ONE TYVEK MATERIAL FACE (POROUS MATERIAL) AND ONE LAMINATED POLYESTER AND POLYPROPYLENE FACE (TRANSPARENT FILM). SIZE 350 MM X 70 M, SHELF LIFE SHOULD BE NOT LESS THAN 2 YEARS. CONFORM TO ISO 11607-1 AND EN 868- 1,3,5. PROCESS HYDROGEN PEROXIDE EXPOSURE INDICATOR: SHOULD BE PRINTED AT DISTANCE NOT MORE THAN 15 CM, AND EACH INDIVIDUAL INDICATOR SHOULD NOT BE LESS THAN 100 MM AREA. INDICATOR SHOULD NOT BE AFFECTED BY THE SEALING PROCEDURE. THE ROLL SHOULD NOT BE PRINTED ON ANY SURFACE THAT COMES INTO DIRECT CONTACT WITH THE ITEMS TO BE PACKED. THE FOLLOWING INFORMATION SHOULD BE PRINTED ON THE ROLL: THE WORDS DO NOT USE IF THE STERILE BARRIER IS DAMAGED OR OTHER EQUIVALENT PHRASE, TRADE NAME OR MANUFACTURES NAME, LOT NUMBER, NOMINAL DIMENSIONS AND/OR IDENTIFICATION CODE, PEEL DIRECTION (DIRECTION WHICH ENSURES LEAST FIBER TEAR). | رول تغليف للتغليف بأجهزة البلازما 350*70 مل | 17 | مستودعات الشئون الصحية بمنطقة الشرقية
124990079 | 2711300200100 | ANTI-SLIPPERY SHOE WITH PROTECTED VENTILATION PORTS AVOIDING INFILTRATION OF LIQUIDS COVERING THE FEET AND TOES WITH REINFORCEMENT HEEL LATERAL VENTILATION PORTS ERGONOMIC DESIGN TO RELIEVE TENSION IN FEET AND LOWER BACK. LIGHT WEIGHT (NOT MORE THAN 150G PER PIECE). EASY TO CLEAN & DISINFECT (COMPATIBLE WITH WASHER DISINFECTOR HOT CYCLES AND CAN BE WIPED WITH CHLORINE BASED SOLUTION). RESISTANT TO THE FREQUENTLY USED CHEMICALS (DETERGENTS & DISINFECTANTS). 2 SIZES: STANDARD 40 & LARGE 42. COLOUR CODED FOR DIFFERENT WORKING AREAS (3 DIFFERENT COLOURS). COMPLIES WITH EN ISO 20347. | احذية واقية عاية التحمل | 11 | مستودعات الشئون الصحية بمنطقة الشرقية
128220134 | 4213220500000 | SURGICAL POWDER-FREE GLOVES , HYPO-ALLERGENIC, PEEL PACK, DISPOSABLE, STERILE, SIZE: 6, INDIVIDUALLY WRAPPED IN INNER PACK, PACKING: 50 PAIRS /PACKET | كفوف جراحية خالية من البودرة مقاس 6 | 49213 | مستودعات الشئون الصحية بمنطقة الشرقية
128220138 | 4213220500100 | SURGICAL POWDER-FREE GLOVES , HYPO-ALLERGENIC, PEEL PACK, DISPOSABLE, STERILE, SIZE: 7, INDIVIDUALLY WRAPPED IN INNER PACK, PACKING: 50 PAIRS/PACKET | كفوف جراحية خالية من البودرة مقاس 7 | 93866 | مستودعات الشئون الصحية بمنطقة الشرقية
128221155 | 4213220300300 | EXAMINATION NITRILE GLOVES , FREE POWDER, LONG SLEEVE WITH FREE DISPOSABLEMINIMUM LENGTH 300-350 OF 350MM, NON-STERILE, SIZE: LARGE , PACKING : 100 PCS/PACKET | كفوف ناتيرال غير معقم مقاس كبير | 57778 | مستودعات الشئون الصحية بمنطقة الشرقية
128221156 | 4213220300400 | EXAMINATION NITRILE GLOVES , FREE POWDER, LONG SLEEVE WITH FREE DISPOSABLEMINIMUM LENGTH 300-350 OF 350MM, NON-STERILE, SIZE: MEDIUM , PACKING : 100 PCS/PACKET | كفوف ناتيرال غير معقم مقاس وسط | 284295 | مستودعات الشئون الصحية بمنطقة الشرقية
128221157 | 4213220300500 | EXAMINATION NITRILE GLOVES , FREE POWDER, LONG SLEEVE WITH FREE DISPOSABLEMINIMUM LENGTH 300-350 OF 350MM, NON-STERILE, SIZE: SMALL , PACKING : 100 PCS/PACKET | كفوف ناتيرال غير معقم مقاس صغير | 31049 | مستودعات الشئون الصحية بمنطقة الشرقية
128230256 | 4214310600000 | MATERNITY PAD WITH LOOP | فوط صحية نسائية للولادة حسب المواصفات | 33830 | مستودعات الشئون الصحية بمنطقة الشرقية
128290109 | 4213150200000 | CAP FOR PATIENT, ADJUSTABLE, FITS ALL SIZES, WHITE, PAPER, PACKING:100 PCS/PKT. | طاقية (كاب) للمريض، يناسب جميع المقاسات، الأبيض، ورقي | 445 | مستودعات الشئون الصحية بمنطقة الشرقية
129200072 | 4214270201200 | CATHETER NELATON P.V.C., 45-50CM LONG, DISPOSABLE, STERILE SIZE: CH 22 | قسطره نيلاتون مقاس 22 | 31 | مستودعات الشئون الصحية بمنطقة الشرقية
129990011 | 4213210100200 | PAD INCONTINENCE, SUPER ABSORBENT, CELLULOSE, WATERPROOF STRONG AND CLEAR IMPOSING, SIZE: 60 X 80CM. PACKING: WRAPPED IN A PLASTIC PACK. | حفاضه لسلس البول مقاس 60 80 سم تقريبا | 426224 | مستودعات الشئون الصحية بمنطقة الشرقية
133060352 | 4217180100100 | LARYNGEAL MASK , SIZE 1.5 , DISPOSABLE , STERILE STERILE HYPER CURVED AIR WAY TUBE , OVAL SHAPED | قناع حنجري مقاس 1.5 | 77 | مستودعات الشئون الصحية بمنطقة الشرقية
133060455 | 4227221300800 | CPAP MASK FOR ADULT NASAL WITH INSPIRATORY AND EXPIRATORY PORTS ASSORTED SIZES ( SIZE WILL BE DETERMINED ACCORDING TO HOSPITAL CHOICE) , DISPOSABLE STERILE | قناع c pap للانف للكبار | 50 | مستودعات الشئون الصحية بمنطقة الشرقية
133060486 | 4227190900600 | ETT WITH CUFF - 7.5 WITH SUBGLOTTIC SUCTION PORT | أنبوب قصبة هوائية ببالون مقاس 7.5حسب المواصفات | 50 | مستودعات الشئون الصحية بمنطقة الشرقية
133060575 | 4227190501500 | SWIVEL CONNECTOR , , WITH 4.4 MM BRONCHOSCOPE , SUCTION CUP 22 MM , INTERNAL DIAMETER 15MM , OUTER DIAMETER 22 MM , DISPOSABLE , STERILE . | قطب بزاوية 90 حسب المواصفات | 9 | مستودعات الشئون الصحية بمنطقة الشرقية
133060576 | 4227190501600 | SWIVEL CONNECTOR , ,WITH 4.4 MM BRONCHOSCOPE , SUCTION CUP 15 MM , INTERNAL DIAMETER 15MM , OUTER DIAMETER 22 MM , DISPOSABLE , STERILE . | قطب بزاوية 90 حسب المواصفات | 3 | مستودعات الشئون الصحية بمنطقة الشرقية
133060581 | 4227191500300 | THERMOVENT (HME) FOR TRACH. PATIENT FOR NEONATE, ,AND PEDIATRIC ,DISPOSABLE , STERILE. | معقم حراري لحديثي الولادة مقاسات مختلفة | 34 | مستودعات الشئون الصحية بمنطقة الشرقية
133060625 | 4214251100000 | NON-NEEDLE FREENTERMITTENT INJECTION CAP:1-9/8", 1/5 ML PRIMING VOLUME, CLEAR NEEDLE - FREENFUSION SYSTEM ACCESS FOR INJECTION,ASPIRATION OR PARALLEL INFUSIONS AS A CLOSED SYSTEM,SWABABLE ,COMPATIBLE WITH LUER-SLIP AND LUER-LOCKALLOWS MULTIPLE ACCESS FOR DIRECT ASPIRATION OR FLUID INJECTION , SUITABLE FOR ALL IV SYSTEMS PVC/DEHP-FREE TUBING ROTATING LUER-LOCKONNECTOR BACK CHECK VALVE PREVENTS BACKFLOW ROTATING LUER-LOCKONNECTOR( PERMITS SAFER AND MORE CONVENIENT CONNECTION WITHOUT TWISTING THE TUBE) | موصل أبرة وريدية | 170 | مستودعات الشئون الصحية بمنطقة الشرقية
133060951 | 4214261000000 | ORAL MEDICATION SYRINGES 3 ML : CLEAN, SINGLE-USE POLYPROPYLENE SYRINGES WITH SEPARATE RIBBED TIP CAPS; POLYPROPYLENE BARREL AND PLUNGER ROD, LATEX-FREELUNGER TIP; DUAL GRADUATIONS IN MILLILITERS; ORAL FEEDING LUER TIP ,CLEAR OR AMBER TINT. | سرنجه طبيه للاستخدام عن طريق الفم للموليد معقمه استخدام لمره واحده | 71 | مستودعات الشئون الصحية بمنطقة الشرقية
133200025 | 4227190300600 | ENDOTRACHEAL TUBE SILICONE SIZE: 2.5MM: PLAIN, ORAL/NASAL TYPE, RADIO-, SEMI-TRANSPARENT TUBE, GRADUATION MARKS ON BOTH SIDES OF THE TRACHEAL TUBE AND SPECIAL MARKINGS AT THE TIP AID CORRECT POSITIONING, , SPECIALLY MOULDED HOODED TIP, TIP-TO-TIP X-RAY LINE, SMOOTH FORMED MURPHY EYE AND TIP, DISPOSABLE, STERILE, INNER DIAMETER SIZE: 2.5MM. O.D: 3.6MM, LENGTH : 171 MM | انابيب قصبةهوائيه مقاس 2.5 بوليفينيل بدون بالون | 594 | مستودعات الشئون الصحية بمنطقة الشرقية
133200047 | 4227190303500 | TUBE ENDOTRACHEAL, PREFORMED, POLYVINYL, PLAIN, ORAL TYPE, RADIO-OPAQUE WITH 15MM TERMINATION CONNECTOR, SMOOTH FORMED MURPHY EYE AND TIP, NUMERICAL SCALING EVERY 1 CM STARTING FROM INSERTION SIDE , PROPER CORRELATION BETWEEN ID/OD, DISPOSABLE, STERILE , INNER DIAMETER SIZE: 3.5 MM, IN MOLDED TRAY. (SHOULD BE MENTIONED CLEARLY ON THE TUBE, ON THE OUTER SHEET TUBE I.D AND TUBE TYPE) | أنابيب قصبة هوائية مسبقة الإنحناء مقاس 3.5 بدون بالون | 42 | مستودعات الشئون الصحية بمنطقة الشرقية
133200081 | 4227190500400 | TUBE ENDO-BRONCHIAL, DOUBLE LUMEN, LEFT, RADIO-OPAQUE WITH ROUND SOFT SUCTION CATHETER AND DOUBLE SWIVEL CONNECTOR , WITH STYLET FOR USE IN THORACIC SURGERY, DISPOSABLE, STERILE. SIZE: FG37 | أنابيب قصبة هوائية وشعيبات هوائية مزدوجة مقاس 37 | 10 | مستودعات الشئون الصحية بمنطقة الشرقية
133200082 | 4227190500300 | TUBE ENDO-BRONCHIAL, DOUBLE LUMEN, LEFT, RADIO-OPAQUE WITH ROUND SOFT SUCTION CATHETER AND DOUBLE SWIVEL CONNECTOR , WITH STYLET FOR USE IN THORACIC SURGERY, DISPOSABLE, STERILE, SIZE: FG39 | أنابيب قصبة هوائية وشعيبات هوائية مزدوجة مقاس 39 | 3 | مستودعات الشئون الصحية بمنطقة الشرقية
133990290 | 4227170801500 | MASK, DISPOSABLE ANESTHESIA FACE MASKS, TRANSPARENT, AIR-CUSHION NON SLIP RIDGES, INFLATABLE, WITH HEADGEAR SIZE 2 (FOR CHILD). | قناع وجه للتخدير للاطفال لاستعمال عدة مرات | 49 | مستودعات الشئون الصحية بمنطقة الشرقية
135230036 | 4231150504700 | DRESSING SELF ADHESIVE ROUND, DISPOSABLE, STERILE, SIZE: 7/8" | غيار معقم لاصق دائري للجروح حسب المواصفات | 1468 | مستودعات الشئون الصحية بمنطقة الشرقية
135230041 | 4231150504900 | DRESSING SEMI-PERMEABLE TRANSPARENT FILM, WITH FRAME , MOISTURE VAPOR, ADHESIVE, DISPOSABLE, STERILE, SIZE: 6 X 7CM. | ضماد شفاف معقم مقاس 6 * 7 سم حسب المواصفات | 188538 | مستودعات الشئون الصحية بمنطقة الشرقية
136310433 | 4231220100300 | POLYPROPYLENE SUTURE SIZE 7/0, 60CM LONG WITH 8MM CURVED ROUND BODIED DOUBLE NEEDLE, STERILE PACKING: ONE DOZEN / BOX. | خيط جراحي برولين 0/7 8 مم . | 1 | مستودعات الشئون الصحية بمنطقة الشرقية
136500050 | 4231220100500 | SILK VERGIN BRAIDED BLACK SUTURE SIZE 8/0, 45CM LONG WITH 8MM 1/2CIRCLE CUTTING MICROPOINT DOUBLE NEEDLE, STERILE PACKING: ONE DOZEN / BOX. | خيط جراحي حرير8/0بإبرتين نصف دائريةقاطعةمدببة8-10م | 1 | مستودعات الشئون الصحية بمنطقة الشرقية
136510085 | 4231220102200 | SILK BRAIDED BLACK SUTURE SIZE 3/0, 45CM LONG WITH 26MM CURVED REVERSE CUTTING NEEDLE, STERILE PACKING: ONE DOZEN / BOX. | خيط جراحي حرير 3/0 بإبرة منحنيةمنعكسة قاطعة 26 مم | 50 | مستودعات الشئون الصحية بمنطقة الشرقية
136510089 | 4231220102600 | SILK BRAIDED BLACK SUTURE SIZE 3/0, 75CM LONG WITH 60MM STRAIGHT CUTTING NEEDLE, STERILE PACKING: ONE DOZEN / BOX. | خيط جراحي حرير 3/0 بإبرة مستقيمة قاطعة رفيعه60 مم | 2 | مستودعات الشئون الصحية بمنطقة الشرقية
136510409 | 4231220104200 | POLYPROPYLENE MONOFILAMENT SUTURE SIZE 4/0, 45CM LONG WITH 19MM CURVED ROUND BODIED NEEDLE, STERILE PACKING: ONE DOZEN / BOX. | خيط جراحي بولي بروبلين 4/0بإبره منحنيه19مم | 2 | مستودعات الشئون الصحية بمنطقة الشرقية
136510414 | 4231220104600 | NYLON MONOFILAMENT BLACK COLOUR SUTURE SIZE 10/0, 30CM LONG WITH 6MM CURVED SPATULATED DOUBLE NEEDLE, STERILE PACKING: ONE DOZEN / BOX. | خيط جراحي نايلون 10/صفر بابره مزدوجه منحنيه 6ملم | 1 | مستودعات الشئون الصحية بمنطقة الشرقية
136520267 | 4231220106700 | CATGUT CHROMIC SUTURE 3/0, 75CM LONG WITH 20MM HALF CIRCLE ROUND BODIED NEEDLE, STERILE PACKING: ONE DOZEN / BOX. | خيط كاتجت كرومك مقاس 3/0 بابرة نصف دائرة 20مم | 4 | مستودعات الشئون الصحية بمنطقة الشرقية
136520305 | 4231220107000 | CATGUT CHROMIC SUTURE 1, 75CM LONG WITH 50-65MM HALF CIRCLE ROUND BODIED BLUNT HEAVY NEEDLE, STERILE PACKING: ONE DOZEN / BOX. | خيط كاتجت كرومك مقاس 1 بابرة نصف دائرة 50 -60مم | 4 | مستودعات الشئون الصحية بمنطقة الشرقية
136530371 | 4231220108400 | POLYGLACTIN OR POLYGLYCOLIC ACID ABSORBABLE COATED BRAIDED SUTURE SIZE 1, 75CM LONG WITH 35MM 1/2CIRCLE TAPERCUT HEAVY NEEDLE PACKING: ONE DOZEN / BOX. | خيط جراحي بولي جلاكتين 1 مع ابرة نصف دائرة 35 مم | 20 | مستودعات الشئون الصحية بمنطقة الشرقية
136530372 | 4231220108500 | POLYGLACTIN OR POLYGLYCOLIC ACID ABSORBABLE COATED BRAIDED SUTURE SIZE 1, 75CM LONG WITH 40MM 1/2CIRCLE ROUND BODIED NEEDLE, STERILE PACKING: ONE DOZEN / BOX. | خيط جراحي بولي جلاكتين 1 مع ابرة نصف دائرة 40 مم | 272 | مستودعات الشئون الصحية بمنطقة الشرقية
136530408 | 4231220110500 | POLYGLACTIN OR POLYGLYCOLIC ACID ABSORBABLE COATED BRAIDED SUTURE SIZE 2 , 75 CM LONG WITH 75MM 1/2CIRCLE ROUND BODIED HEAVY NEEDLE, STERILE . | خيط جراحي بولي جلاكتين مقاس 2 بابرة 75 مم | 8 | مستودعات الشئون الصحية بمنطقة الشرقية
136530410 | 4231220110700 | POLYGLACTIN OR POLYGLYCOLIC ACID ABSORBABLE COATED BRAIDED SUTURE SIZE 2/0, 75 CM LONG WITH 25MM 1/2CIRCLE TAPERCUT HEAVY NEEDLE, STERILE . | خيط جراحي بولي جلاكتين مقاس 2/صفر بابرة ثقيله 25 مم | 1 | مستودعات الشئون الصحية بمنطقة الشرقية
136530462 | 4231220119700 | POLYDIOXANONE OR PROLENE LOOP SIZE 1/0, 150CM LONG WITH 50MM 1/2 CURVED NEEDLE, ROUND BODIED | لوب بولي دايكسنون | 1 | مستودعات الشئون الصحية بمنطقة الشرقية
136550501 | 4231220115000 | POLYAMIDE MONOFILAMENT BLUE COLOUR SUTURE SIZE 2/0, 100CM LONG WITH 45MM CURVED CUTTING NEEDLE, STERILE PACKING: ONE DOZEN / BOX. | خيط جراحي بولي اميد معقم2/0 بابرة منحنية45ملم | 60 | مستودعات الشئون الصحية بمنطقة الشرقية
136560454 | 4231220116900 | POLYPROPYLENE MONOFILAMENT , BLUE COLOUR SUTURE SIZE 3/0, 45CM LONG WITH 25MM CURVED CUTTING NEEDLE, STERILE PACKING: ONE DOZEN / BOX. | خيط جراحي عديد البروبلين 3/0 بإبرة منحنية 25 مم | 27 | مستودعات الشئون الصحية بمنطقة الشرقية
136560479 | 4231220117700 | POLYBUTILATE COATED POLYETHYLENE/TEREPHTHALATE,GREEN BRAIDED SUTURE,SIZE 1, 75 CM LONG WITH 36 1/2CIRCLE TAPERED NEEDLE, STERILE, PACKING: ONE DOZEN / BOX | خيط بولي بيوتايل مغطى بالبولي اثيلين مقاس واحد | 1 | مستودعات الشئون الصحية بمنطقة الشرقية
136560490 | 4231220118500 | POLYDIOXANONE MONOFILAMENT ABSORBABLE SUTURE SIZE 1,90 CM LONG WITH 36MM 1/2CIRCLE ROUND BODIED TAPER NEEDLE, STERILE PACKING: ONE DOZEN / BOX. | خيط جراحي بولي دايكسينون مقاس واحد بابرة 36مم | 4 | مستودعات الشئون الصحية بمنطقة الشرقية
136560494 | 4231220118700 | POLYGLACTIN OR POLYGLYCOLIC ACID FAST ABSORBABLE COATED BRAIDED (UNDYED) SUTURE SIZE 2/0, 90CM LONG WITH 36MM 1/2CIRCLE TAPER ROUND BODIED HEAVY NEEDLE, STERILE . | خيط بولي جلاكتين مقاس 2 / صفر بابرة 36 مم | 1 | مستودعات الشئون الصحية بمنطقة الشرقية
136560496 | 4231220118800 | POLYGLACTIN OR POLYGLYCOLIC ACID FAST ABSORBABLE COATED BRAIDED (UNDYED) SUTURE SIZE 3/0, 90CM LONG WITH 36MM 1/2CIRCLE TAPER ROUND BODIED HEAVY NEEDLE, STERILE . | خيط بولي جلاكتين مقاس 3 / صفر بابرة 36 مم | 1 | مستودعات الشئون الصحية بمنطقة الشرقية
136560504 | 4231220119000 | POLYPROPYLENE SUTURE SIZE 0, 75CM LONG WITH 48MM CURVED CUTTING NEEDLE, STERILE PACKING: ONE DOZEN / BOX. | خيط بولي بروبلين مقاس صفر بابرة 48 مم | 1 | مستودعات الشئون الصحية بمنطقة الشرقية
136560510 | 4231220119300 | POLYPROPYLENE SUTURE SIZE 2, 50CM LONG WITH 75MM CURVED REVERSE CUTTING NEEDLE, STERILE PACKING: ONE DOZEN / BOX. | خيط بولي بروبلين مقاس 2 بابرة 75 مم | 5 | مستودعات الشئون الصحية بمنطقة الشرقية
137200426 | 5110270701100 | SWAB STICKS SATURATED WITH 70% ISOPROPYL ALCOHOL , 10 CMS LONG , STERILE , INDIVIDUALLY PACKED ,(PACKING: :-50 PCS/BOX) | مسحة الكحول مشبعة 70? الايزوبروبيل | 4692 | مستودعات الشئون الصحية بمنطقة الشرقية
137210202 | 4214252300000 | 1ML PLASTIC SYRINGE,GRADUATION EVERY 0.1ML,LUER SLIP TIP WITH DETACHABLE 26 GAUGE NEEDLE, DISPOSABLE, STERILE PACKING ,INDIVIDUALLY WRAPPED,100 PIECES/PACK | برافاز معقم 1سم3 بتدريج 0.5سم3 للقاحات | 252781 | مستودعات الشئون الصحية بمنطقة الشرقية
137210210 | 4214252300900 | SYRINGE FOR INSULIN 0.5ML, 3 PIECES, LOCK END AND FIXED GRADUATION 1:50 UNITS, LATEX FREE WITH NEEDLE SIZE: G31 X8MM, DISPOSABLE, STERILE PACKING: INDIVIDUALLY WRAPPED, PEEL PACK, 100PIECES/PACK. | سرنجة انسولين 0.5 مل | 50552 | مستودعات الشئون الصحية بمنطقة الشرقية
137210237 | 4214252300700 | SYRINGE FOR INSULIN 0.3ML , 3 PIECES, LOCK END AND FIXED GRADUATION 1:30 UNITS WITH NEEDLE SIZE: G31 X 6MM OR EQUIVALENT, DISPOSABLE, STERILE PACKING: INDIVIDUALLY WRAPPED, 100PIECES/PACK. | برافاز أنسولين 30 وحدة | 27546 | مستودعات الشئون الصحية بمنطقة الشرقية
137400103 | 4227170800900 | BAG RESUSCITATION FOR ADULT, SINGLE PATIENT USE CONSIST OF : RESUSCITATION BAG MADE OF SEBS, PVC FREE MATERIAL WITH SAFE GRIP SURFACE, TRANSPARENT, SINGLE SHUTTER PATIENT VALVE, DISPOSABLE AMBU MASK SIZE 5, ATTACHMENT POSSIBILITIES FOR MANOMETER AND PEEP. PACKED IN INDIVIDUAL RE SEALABLE PLASTIC CARRYING BAG COLOR CODED FOR IDENTIFICATION OXYGEN RESERVOIR SIZE 2600 ML APPROX., MAX. TIDAL VOLUME 1100 ML, WITH MEDICATION PORT. SIZE LARGE , DISPOSABLE. | بالون تنفس صناعي كبير حسب المواصفات | 575 | مستودعات الشئون الصحية بمنطقة الشرقية
145220002 | 4213170101000 | PACK MINOR SURGERY : CONTENTS: 1 BACK TABLE COVER REINFORCED 100 X 100 CM , 4 UTILITY DRAPES WITH ADHESIVE TAPE 75X50 CM 1 UTILITY BAG (ACCORDING TO THE ATTACHED FABRIC SPECIFICATION ). | طقم للعمليات الصغرى بالطوارئ | 194 | مستودعات الشئون الصحية بمنطقة الشرقية
145220003 | 4213170101100 | PACK LAPAROSCOPIC CHOLECYSTECTOMY : CONTENTS: 1 BACK TABLE COVER REINFORCED 140 X 190 CM , 1 MAYO STAND COVER REINFORCED 75 X145 CM , 4 UTILITY DRAPES WITH ADHESIVE TAPE 75X50 CM , 1 UTILITY BAG 1 WHOLE BODY DRAPE T SHAPED 255 X 285 X180 CM FENESTRATED WITH CONTROL FABRIC REINFORCEMENT 30 X 30CM , 1 LOWER DRAPE REINFORCED 125 X 170CM WITH ADHESIVE TAPE WITH TUBE HOLDER , 1 EASY APPLICABLE CAMERA CABLE COVER( RING SHAPED) ,2 ADHESIVE TAPE 10 X 50 CM AND LAPAROSCOPIC INSTRUMENTS POUCH WITH ADHESIVE CAPABILITY TO BE FIXED TO DRAPE SURGICAL GOWN XL SIZE. 1 SURGICAL GOWN L SIZE. 1 ABSORBENT TOWEL 2" (ACCORDING TO THE ATTACHED FABRIC SPECIFICATION ). | طقم عمليات مرارة بالمنظار | 66 | مستودعات الشئون الصحية بمنطقة الشرقية
145220005 | 4213170101300 | PACK HEMORROIDECTOMY : CONTENTS 1 BACK TABLE COVER REINFORCED 140 X 190 CM , 1 MAYO STAND COVER, REINFORCED 75X145 CM , 1 UTILITY TOP DRAPE WITH TUBE HOLDER 100X80 CM , 1 UTILITY BAG , 2 LEGGING 110 X 75 CM 1 UNDER BUTTOCK DRAPE REINFORCED WITH ADHESIVE TAPE 80 X 105 CM SURGICAL GOWN XL SIZE. 1 SURGICAL GOWN L SIZE. 1 ABSORBENT TOWEL 2" (ACCORDING TO THE ATTACHED FABRIC SPECIFICATION ). | طقم عملية البواسير | 109 | مستودعات الشئون الصحية بمنطقة الشرقية
145220006 | 4213170101400 | PACK NECK SURGERY (THYROIDECTOMY ) : CONTENTS :1 BACK TABLE COVER REINFORCED 140 X 190 CM , 1 MAYO STAND COVER REINFORCED 75X145 CM , 4 UTILITY DRAPES WITH ADHESIVE TAPE 75X50 CM , 1 UTILITY BAG , 1 WHOLE BODY DRAPE SPECIALIZED FOR THYROID AND NECK SURGERY REINFORCED 300X180 CM FENESTRATED WITH CONTROL FABRIC REINFORCEMENT 13X16 CM WITH TUBE HOLDER IN BOTH SIDES , 2 ADHESIVE TAPE 10 X 50 CM 1 NEEDLE COUNTER, 1 MEDICAL MARKER PEN DISPOSABLE SURGICAL GOWN XL SIZE. 1 SURGICAL GOWN L SIZE. 1 ABSORBENT TOWEL 2" (ACCORDING TO THE ATTACHED FABRIC SPECIFICATION ). | طقم عمليات الرقبة والغدة الدرقية | 2 | مستودعات الشئون الصحية بمنطقة الشرقية
145220010 | 4213170101800 | PACK ADULT ENT : CONTENTS 1 BACK TABLE COVER REINFORCED 140X190 CM , 1 MAYO STAND COVER REINFORCED 75X145 CM,, 4 UTILITY DRAPES WITH ADHESIVE TAPE 75X50 CM, 1 UTILITY BAG, 1 HEAD DRAPE DOUBLE LAYER 130X90 CM WITH ADHESIVE TAPE, 1 ENT SPLIT SHEET 80X200 CM WITH 7 X 55 CM SPLIT OPENING WITH ADHESIVE TAPE AND TUBE HOLDER, 2 ADHESIVE TAPE 10 X 50 CM AND 1 NEEDLE COUNTER 1 SURGICAL GOWN XL SIZE. 1 SURGICAL GOWN L SIZE. 2 ABSORBENT TOWEL" (ACCORDING TO THE ATTACHED FABRIC SPECIFICATION ). | طقم عمليات الأنف و الأذن و الحنجرة للكبار | 54 | مستودعات الشئون الصحية بمنطقة الشرقية
145220013 | 4213170102000 | PACK CRANIOTOMY : CONTENTS 1 BACK TABLE COVER REINFORCED 140X190 CM, 1 MAYO STAND COVER REINFORCED 75X145 CM, 4 UTILITY DRAPES WITH ADHESIVE TAPE 75X50 CM , 1 REINFORCED CRANIOTOMY DRAPE 230 X 290 CM WITH FLUID COLLECTION POUCH WITH SUCTION PORT/S AND TUBE HOLDER , 2 DRAPES 150X150 CM WITH ADHESIVE TABE , 1 NEEDLE COUNTER , 1 UTILITY BAG AND 2 ADHESIVE TAPE 10 X 50 CM, DISPOSABLE MEDICAL MARKER PEN 1 SURGICAL GOWN XL SIZE. 1 SURGICAL GOWN L SIZE. 2 ABSORBENT TOWEL 2"(ACCORDING TO THE ATTACHED FABRIC SPECIFICATION). | غطاء عمليات الرأس مع كيس لجمع السوائل | 5 | مستودعات الشئون الصحية بمنطقة الشرقية
191012395 | 4213170100200 | DRAPE WITH SINGLE HOLE ,DIAMETER SIZE 5-10 MM, FABRIC REINFORCEMENT , 75 X 75 CM , DISPOSABLE , STERILE . | غطاء لتجهيز المريض للعملية مقاس 75 ? 75 انش | 691 | مستودعات الشئون الصحية بمنطقة الشرقية
191012400 | 4213170100300 | DRAPE , FABRIC REINFORCEMENT , 60 X 70 INCH , DISPOSABLE , STERILE . | غطاء لتجهيز المريض للعملية مقاس 60 ? 70 انش | 212 | مستودعات الشئون الصحية بمنطقة الشرقية
191012405 | 4213170100400 | DRAPE , FABRIC REINFORCEMENT , 76 X 75 INCH , DISPOSABLE , STERILE . | غطاء لتجهيز المريض للعملية مقاس 76 ? 75 انش | 388 | مستودعات الشئون الصحية بمنطقة الشرقية
191012415 | 4213170100600 | FENESTRATION DRAPE , FABRIC REINFORCEMENT , 4 X 12 INCH , DISPOSABLE , STERILE | غطاء بفتحات للعمليات مقاس 4 ? 12 انش | 149 | مستودعات الشئون الصحية بمنطقة الشرقية
124200085 | 4227201100100 | CATHETER SUCTION STRAIGHT, FINGER CONTROL VALVE, ROUND SOFT TIP WITH TWO LATERAL EYES AND ONE TERMINAL EYE, LENGTH 30-50CM, DISPOSABLE, STERILE WITH PEAL OFF PACKING SIZE: FG06 | قسطرة شفط مستقيمة مقاس 6 سم | 2059 | مستودعات الشئون الصحية بمحافظة حفر الباطن
124200091 | 4229210200100 | MUCOUS EXTRACTOR WITH NON RETURN VALVE AND FILTER, 20-30ML DISPOSABLE, STERILE SIZE: FG 12 | قسطره شفط مخاط تستعمل لمره واحده مقاس 12 | 43 | مستودعات الشئون الصحية بمحافظة حفر الباطن
124200092 | 4229210200200 | MUCOUS EXTRACTOR WITH NON RETURN VALVE AND FILTER, 20-30ML DISPOSABLE, STERILE SIZE: FG 14 | قسطره شفط مخاط تستعمل لمره واحده مقاس 14 | 22 | مستودعات الشئون الصحية بمحافظة حفر الباطن
124990061 | 4228180800000 | STERILIZATION WRAPPING FLAT ROLL FOR HYDROGEN PEROXIDE STERILIZATION SYSTEMS, ONE TYVEK MATERIAL FACE (POROUS MATERIAL) AND ONE LAMINATED POLYESTER AND POLYPROPYLENE FACE (TRANSPARENT FILM). SIZE 150 MM X 70 M, SHELF LIFE SHOULD BE NOT LESS THAN 2 YEARS. CONFORM TO ISO 11607-1 AND EN 868- 1,3,5. PROCESS HYDROGEN PEROXIDE EXPOSURE INDICATOR: SHOULD BE PRINTED AT DISTANCE NOT MORE THAN 15 CM, AND EACH INDIVIDUAL INDICATOR SHOULD NOT BE LESS THAN 100 MM AREA. INDICATOR SHOULD NOT BE AFFECTED BY THE SEALING PROCEDURE. THE ROLL SHOULD NOT BE PRINTED ON ANY SURFACE THAT COMES INTO DIRECT CONTACT WITH THE ITEMS TO BE PACKED. THE FOLLOWING INFORMATION SHOULD BE PRINTED ON THE ROLL: THE WORDS DO NOT USE IF THE STERILE BARRIER IS DAMAGED OR OTHER EQUIVALENT PHRASE, TRADE NAME OR MANUFACTURES NAME, LOT NUMBER, NOMINAL DIMENSIONS AND/OR IDENTIFICATION CODE, PEEL DIRECTION (DIRECTION WHICH ENSURES LEAST FIBER TEAR). | رول تغليف للتغليف بأجهزة البلازما مقاس150*70مل | 3 | مستودعات الشئون الصحية بمحافظة حفر الباطن
124990062 | 4228180800100 | STERILIZATION WRAPPING FLAT ROLL FOR HYDROGEN PEROXIDE STERILIZATION SYSTEMS, ONE TYVEK MATERIAL FACE (POROUS MATERIAL) AND ONE LAMINATED POLYESTER AND POLYPROPYLENE FACE (TRANSPARENT FILM). SIZE 350 MM X 70 M, SHELF LIFE SHOULD BE NOT LESS THAN 2 YEARS. CONFORM TO ISO 11607-1 AND EN 868- 1,3,5. PROCESS HYDROGEN PEROXIDE EXPOSURE INDICATOR: SHOULD BE PRINTED AT DISTANCE NOT MORE THAN 15 CM, AND EACH INDIVIDUAL INDICATOR SHOULD NOT BE LESS THAN 100 MM AREA. INDICATOR SHOULD NOT BE AFFECTED BY THE SEALING PROCEDURE. THE ROLL SHOULD NOT BE PRINTED ON ANY SURFACE THAT COMES INTO DIRECT CONTACT WITH THE ITEMS TO BE PACKED. THE FOLLOWING INFORMATION SHOULD BE PRINTED ON THE ROLL: THE WORDS DO NOT USE IF THE STERILE BARRIER IS DAMAGED OR OTHER EQUIVALENT PHRASE, TRADE NAME OR MANUFACTURES NAME, LOT NUMBER, NOMINAL DIMENSIONS AND/OR IDENTIFICATION CODE, PEEL DIRECTION (DIRECTION WHICH ENSURES LEAST FIBER TEAR). | رول تغليف للتغليف بأجهزة البلازما 350*70 مل | 3 | مستودعات الشئون الصحية بمحافظة حفر الباطن
124990079 | 2711300200100 | ANTI-SLIPPERY SHOE WITH PROTECTED VENTILATION PORTS AVOIDING INFILTRATION OF LIQUIDS COVERING THE FEET AND TOES WITH REINFORCEMENT HEEL LATERAL VENTILATION PORTS ERGONOMIC DESIGN TO RELIEVE TENSION IN FEET AND LOWER BACK. LIGHT WEIGHT (NOT MORE THAN 150G PER PIECE). EASY TO CLEAN & DISINFECT (COMPATIBLE WITH WASHER DISINFECTOR HOT CYCLES AND CAN BE WIPED WITH CHLORINE BASED SOLUTION). RESISTANT TO THE FREQUENTLY USED CHEMICALS (DETERGENTS & DISINFECTANTS). 2 SIZES: STANDARD 40 & LARGE 42. COLOUR CODED FOR DIFFERENT WORKING AREAS (3 DIFFERENT COLOURS). COMPLIES WITH EN ISO 20347. | احذية واقية عاية التحمل | 330 | مستودعات الشئون الصحية بمحافظة حفر الباطن
128220134 | 4213220500000 | SURGICAL POWDER-FREE GLOVES , HYPO-ALLERGENIC, PEEL PACK, DISPOSABLE, STERILE, SIZE: 6, INDIVIDUALLY WRAPPED IN INNER PACK, PACKING: 50 PAIRS /PACKET | كفوف جراحية خالية من البودرة مقاس 6 | 25646 | مستودعات الشئون الصحية بمحافظة حفر الباطن
128220138 | 4213220500100 | SURGICAL POWDER-FREE GLOVES , HYPO-ALLERGENIC, PEEL PACK, DISPOSABLE, STERILE, SIZE: 7, INDIVIDUALLY WRAPPED IN INNER PACK, PACKING: 50 PAIRS/PACKET | كفوف جراحية خالية من البودرة مقاس 7 | 33663 | مستودعات الشئون الصحية بمحافظة حفر الباطن
128230211 | 4231150502500 | DRESSING TRANSPARENT ADHESIVE FOR CANNULA/ CATHETER , DISPOSABLE, STERILE, SIZE:15 X20CM , PACKING: INDIVIDUALLY WRAPPED, 100 STRIPS/PACK." | غيار للقسطرة | 1729 | مستودعات الشئون الصحية بمحافظة حفر الباطن
128230372 | 4231150502100 | MULTI LAYER ABSORBENT THIN FOAM WITH SOFT SILICON ADHESIVE COVERED WITH POLYETHYLENE RELEASE FILM PAINLESS REMOVAL TECHNOLOGY SIZE 12.5X5 CM OR EQUIVALENT IN THE SIZE (+\-2). | ضماداسفنجى حواف لاصقة سيلكون.البوليرثان12*8عالية الامتصاص | 992 | مستودعات الشئون الصحية بمحافظة حفر الباطن
128290109 | 4213150200000 | CAP FOR PATIENT, ADJUSTABLE, FITS ALL SIZES, WHITE, PAPER, PACKING:100 PCS/PKT. | طاقية (كاب) للمريض، يناسب جميع المقاسات، الأبيض، ورقي | 1766 | مستودعات الشئون الصحية بمحافظة حفر الباطن
129200068 | 4214270201000 | CATHETER NELATON P.V.C., 45-50CM LONG, DISPOSABLE, STERILE SIZE: CH 18 | قسطره نيلاتون مقاس 18 | 31 | مستودعات الشئون الصحية بمحافظة حفر الباطن
129200070 | 4214270201100 | CATHETER NELATON P.V.C., 45-50CM LONG, DISPOSABLE, STERILE SIZE: CH 20 | قسطره نيلاتون مقاس 20 | 8 | مستودعات الشئون الصحية بمحافظة حفر الباطن
129200072 | 4214270201200 | CATHETER NELATON P.V.C., 45-50CM LONG, DISPOSABLE, STERILE SIZE: CH 22 | قسطره نيلاتون مقاس 22 | 6 | مستودعات الشئون الصحية بمحافظة حفر الباطن
129300018 | 4214271500200 | CLOSED URINARY DRAINAGE SYSTEM CONSISTENT OF : FOLLEY CATHETER 2-WAYS PURE SILICON, 30-50CM LONG WITH TWO LATERAL EYES, BALLOON SIZE: 3-5ML WITH VALVE SUITABLE TO BE USED WITH SYRINGE LUER LOCK, CYLINDRICAL, SIZE: CH 18 ATTACHED TO URINE DRAINAGE BAG 2000ML CAPACITY WITH ABOUT ONE METER LONG TUBE, CLEAR & FIXED NUMERICAL GRADUATION, SAMPLE PORT , SLIDING T- SHAPE DRAINAGE VALVE , ANTI-REFLUX VALVE , UNIVERSAL DOUBLE HOOK & PLASTIC HANGER WITH KINK PREVENTION , AND SHOULD PROVIDE SYRINGE COMPATIBLE WITH THE SAMPLE PORT, SLIDE CLAMP , SHAPE MUST ALLOW COMPLETE & EFFICIENT DRAINAGE, DISPOSABLE, STERILE | نظام جمع البول المغلق (الكيس مع القسطرة) مقاس18 | 109 | مستودعات الشئون الصحية بمحافظة حفر الباطن
129300020 | 4214271500300 | CLOSED URINARY DRAINAGE SYSTEM CONSISTENT OF : FOLLEY CATHETER 2-WAYS PURE SILICON, 30-50CM LONG WITH TWO LATERAL EYES, BALLOON SIZE: 3-5ML WITH VALVE SUITABLE TO BE USED WITH SYRINGE LUER LOCK, CYLINDRICAL, SIZE: CH 20 ATTACHED TO URINE DRAINAGE BAG 2000ML CAPACITY WITH ABOUT ONE METER LONG TUBE, CLEAR & FIXED NUMERICAL GRADUATION, SAMPLE PORT , SLIDING T- SHAPE DRAINAGE VALVE , ANTI-REFLUX VALVE , UNIVERSAL DOUBLE HOOK & PLASTIC HANGER WITH KINK PREVENTION, AND SHOULD PROVIDE SYRINGE COMPATIBLE WITH THE SAMPLE PORT, SLIDE CLAMP , SHAPE MUST ALLOW COMPLETE & EFFICIENT DRAINAGE, DISPOSABLE, STERILE | نظام جمع البول المغلق (الكيس مع القسطرة) مقاس 20 | 48 | مستودعات الشئون الصحية بمحافظة حفر الباطن
129300022 | 4214271500400 | CLOSED URINARY DRAINAGE SYSTEM CONSISTENT OF : FOLLEY CATHETER 2-WAYS PURE SILICON, 30-50CM LONG WITH TWO LATERAL EYES, BALLOON SIZE: 3-5ML WITH VALVE SUITABLE TO BE USED WITH SYRINGE LUER LOCK, CYLINDRICAL, SIZE: CH 22 ATTACHED TO URINE DRAINAGE BAG 2000ML CAPACITY WITH ABOUT ONE METER LONG TUBE, CLEAR & FIXED NUMERICAL GRADUATION, SAMPLE PORT , SLIDING T- SHAPE DRAINAGE VALVE , ANTI-REFLUX VALVE , UNIVERSAL DOUBLE HOOK & ROPE HANGER WITH KINK PREVENTION , SLIDE CLAMP , SHAPE MUST ALLOW COMPLETE & EFFICIENT DRAINAGE, DISPOSABLE, STERILE | نظام جمع البول المغلق (الكيس مع القسطرة) مقاس22 | 24 | مستودعات الشئون الصحية بمحافظة حفر الباطن
130200014 | 4222150600000 | CATHETER UMBILICAL ARTERIAL, RADIO-OPAQUE, GRADUATED WITH ROUND SOFT TIP AND PROTECTOR TRANSPARENT TUBE , FOR NEW BORN BABIES, DISPOSABLE, STERILE SIZE: FG 05 | قسطره لاعطاء الادويه عن طريق السره مقاس 5 | 664 | مستودعات الشئون الصحية بمحافظة حفر الباطن
130200016 | 4222150600100 | CATHETER UMBILICAL ARTERIAL, RADIO-OPAQUE, GRADUATED WITH ROUND SOFT TIP AND PROTECTOR TRANSPARENT TUBE , FOR NEW BORN BABIES, DISPOSABLE, STERILE SIZE: FG 06 | قسطره لاعطاء الادويه عن طريق السره مقاس 6 | 315 | مستودعات الشئون الصحية بمحافظة حفر الباطن
133060222 | 4214250200400 | NEEDLE SPINAL , PENCIL POINT WITH INTRODUCER / QUINCKE ON DEMAND , DISPOSABLE, STERILE, . SIZE: G22 X 1.5" THE SPINAL NEEDLE MUST BE LONGER THAN THE INTRODUCER. | ابر بذل قطني مقاس 22 جي 1.5 أنش | 1 | مستودعات الشئون الصحية بمحافظة حفر الباطن
133060228 | 4214250200800 | NEEDLE SPINAL , PENCIL POINT WITH INTRODUCER DISPOSABLE, STERILE. SIZE: G25 X 3.5" THE SPINAL NEEDLE MUST BE LONGER THAN THE INTRODUCER. | ابر بذل قطني مقاس 25 جي 3.5 أنش | 373 | مستودعات الشئون الصحية بمحافظة حفر الباطن
133060351 | 4217180100000 | LARYNGEAL MASK AIRWAY SIZE 1: SHAFT (TUBE), DISTAL END WITH BROAD ELLIPTICAL INFLATABLE CUFF , PILOT BALLOON DISPOSABLE, WEIGHT OF 2500 GRAMS TO 5000 GRAMS, LENGTH 10 CM, CUFF VOLUME 4 ML, STERILE, DEHP FREE, PVC AVAILABLE IN STANDARD, X-RAY LINE ON THE TUBE, SEPARATE INFLATION LINE FOR CUFF, PRINTED WITH SIZE AND LENGTH. | قناع حنجري مقاس 1 | 11 | مستودعات الشئون الصحية بمحافظة حفر الباطن
133060486 | 4227190900600 | ETT WITH CUFF - 7.5 WITH SUBGLOTTIC SUCTION PORT | أنبوب قصبة هوائية ببالون مقاس 7.5حسب المواصفات | 30 | مستودعات الشئون الصحية بمحافظة حفر الباطن
133060944 | 4227170802500 | RESUSCITATION MASK SIZE 0 PRETERM: ANATOMICALLY DESIGNED, SOFT-CUSHIONED PLIABLE MASK WITH AN ULTRA THIN WALL AND AIR-FILLED, INFLATABLE WITH VALVE, DISPOSABLE, CLEAR, WEIGHING BETWEEN 1- 2.5KG | كمامه طبيه مع انبوب تنفس للمواليد تستعمل في الحضانات للمواليد حديثي الولاده | 38 | مستودعات الشئون الصحية بمحافظة حفر الباطن
133060951 | 4214261000000 | ORAL MEDICATION SYRINGES 3 ML : CLEAN, SINGLE-USE POLYPROPYLENE SYRINGES WITH SEPARATE RIBBED TIP CAPS; POLYPROPYLENE BARREL AND PLUNGER ROD, LATEX-FREELUNGER TIP; DUAL GRADUATIONS IN MILLILITERS; ORAL FEEDING LUER TIP ,CLEAR OR AMBER TINT. | سرنجه طبيه للاستخدام عن طريق الفم للموليد معقمه استخدام لمره واحده | 206 | مستودعات الشئون الصحية بمحافظة حفر الباطن
133200400 | 4231190100000 | SILICON HUBLESS DRAIN, MULTICHANNEL WITH SOLID CORE, SIZE 19 WITH COLLECTION RESERVOIR, GRADUATED, SELF EXPANDABLE SIZE 300-400 ML | درنقة سيليكون حسب المواصفات | 16 | مستودعات الشئون الصحية بمحافظة حفر الباطن
133200466 | 4231190100100 | SILICON HUBLESS DRAIN, MULTICHANNEL WITH SOLID CORE, SIZE 15 WITH COLLECTION RESERVOIR, GRADUATED, SELF EXPANDABLE SIZE 100-150 ML | درنقة سيليكون حسب المواصفات | 9 | مستودعات الشئون الصحية بمحافظة حفر الباطن
133990288 | 4227170801000 | MASK, ANESTHESIA FACE MASKS, FULLY TRANSPARENT ALL MASK AND AIR-CUSHION MADE OF SILICON, NON SLIP RIDGES, SIZE 0 (FOR NEONATE).DISPOSABLE | قناع وجه للتخدير للاطفال لاستعمال عدة مرات | 15 | مستودعات الشئون الصحية بمحافظة حفر الباطن
135230041 | 4231150504900 | DRESSING SEMI-PERMEABLE TRANSPARENT FILM, WITH FRAME , MOISTURE VAPOR, ADHESIVE, DISPOSABLE, STERILE, SIZE: 6 X 7CM. | ضماد شفاف معقم مقاس 6 * 7 سم حسب المواصفات | 9203 | مستودعات الشئون الصحية بمحافظة حفر الباطن
136310413 | 4231220100000 | POLYPROPYLENE SUTURE SIZE 3/0, 75CM LONG WITH 60MM STRAIGHT CUTTING NEEDLE, STERILE PACKING: ONE DOZEN / BOX. | خيط جراحي قاطع مستقيم برولين 3/0 60 ملم . | 1 | مستودعات الشئون الصحية بمحافظة حفر الباطن
136310415 | 4231220100200 | POLYPROPYLENE SUTURE SIZE 1, 100CM LONG WITH 40MM CURVED CUTTING NEEDLE, STERILE PACKING: ONE DOZEN / BOX. | خيط جراحي برولين قاطع مقاس واحد 40 مم . | 8 | مستودعات الشئون الصحية بمحافظة حفر الباطن
136310433 | 4231220100300 | POLYPROPYLENE SUTURE SIZE 7/0, 60CM LONG WITH 8MM CURVED ROUND BODIED DOUBLE NEEDLE, STERILE PACKING: ONE DOZEN / BOX. | خيط جراحي برولين 0/7 8 مم . | 4 | مستودعات الشئون الصحية بمحافظة حفر الباطن
136310435 | 4231220100400 | POLYPROPYLENE SUTURE SIZE 5/0, 90CM LONG WITH 16MM 1/2CIRCLE ROUND BODIED DOUBLE NEEDLE, STERILE PACKING: ONE DOZEN / BOX. | خيط جراحي برولين 0/5 16مم . | 4 | مستودعات الشئون الصحية بمحافظة حفر الباطن
136510054 | 4231220100600 | SILK VERGIN BRAIDED BLACK SUTURE SIZE 8/0, 45CM LONG WITH 8MM CURVED CUTTING MICROPOINT NEEDLE, STERILE PACKING: ONE DOZEN / BOX. | خيط جراحي حرير8/0بإبرة منحنيةمدببةقاطعة8مم | 2 | مستودعات الشئون الصحية بمحافظة حفر الباطن
136510055 | 4231220100700 | SILK BRAIDED BLACK SUTURE SIZE 7/0, 45CM LONG WITH 8MM REVERSE CUTTING MICROPOINT DOUBLE NEEDLE, STERILE PACKING: ONE DOZEN / BOX. | خيط جراحي حرير 7/0 بإبرتين منحنيةقاطعةمدببة منعكسه | 2 | مستودعات الشئون الصحية بمحافظة حفر الباطن
136510056 | 4231220100800 | SILK BRAIDED BLACK SUTURE SIZE 7/0, 35CM LONG WITH 8MM CURVED ROUND BODIED DOUBLE NEEDLE, STERILE PACKING: ONE DOZEN / BOX. | خيط جراحي حرير 7/0 بإبرتين منحنيةمستديرة 8مم | 3 | مستودعات الشئون الصحية بمحافظة حفر الباطن
136510061 | 4231220101000 | SILK BRAIDED BLACK SUTURE SIZE 6/0, 45CM LONG WITH 8MM 1/2CIRCLE SPATULATED FINE DOUBLE NEEDLE, STERILE PACKING: ONE DOZEN / BOX. | خيط جراحي حرير 6/0 بإبرتين نصف دائرةرفيعةمفلطحة8مم | 2 | مستودعات الشئون الصحية بمحافظة حفر الباطن
136510064 | 4231220101300 | SILK BRAIDED BLACK SUTURE SIZE 6/0, 75CM LONG WITH 12MM CURVED REVERE CUTTING NEEDLE, STERILE PACKING: ONE DOZEN / BOX. | خيط جراحي حرير (ابيض واسود)6/0بابرةقاطعةمنحنية12مم | 2 | مستودعات الشئون الصحية بمحافظة حفر الباطن
136510066 | 4231220101400 | SILK BRAIDED BLACK SUTURE SIZE 5/0, 38CM LONG WITH 10-15MM CURVED CUTTING DOUBLE NEEDLE, STERILE PACKING: ONE DOZEN / BOX. | خيط جراحي حرير 5/0بإبرتين منحنية قاطعة 10 - 15 مم | 1 | مستودعات الشئون الصحية بمحافظة حفر الباطن
136510070 | 4231220101600 | SILK BRAIDED BLACK SUTURE SIZE 5/0, 75CM LONG WITH 16MM CURVED CUTTING NEEDLE, STERILE PACKING: ONE DOZEN / BOX. | خيط جراحي حرير 5/0 بإبرة منحنية قاطعة 16 مم | 1 | مستودعات الشئون الصحية بمحافظة حفر الباطن
136510075 | 4231220101800 | SILK BRAIDED BLACK SUTURE SIZE 4/0, 45CM LONG WITH 10-15MM CURVED CUTTING DOUBLE NEEDLE, STERILE PACKING: ONE DOZEN / BOX. | خيط جراحي حرير4/0بإبرتين قاطعةمنحنية10 - 15 مم | 2 | مستودعات الشئون الصحية بمحافظة حفر الباطن
136510077 | 4231220102000 | SILK BRAIDED BLACK SUTURE SIZE 4/0, 75CM LONG WITH 16MM CURVED ROUND BODIED NEEDLE, STERILE PACKING: ONE DOZEN / BOX. | خيط جراحي حرير 4/0 بإبرة منحنيةمستديرة16 مم | 5 | مستودعات الشئون الصحية بمحافظة حفر الباطن
136510078 | 4231220102100 | SILK BRAIDED BLACK SUTURE SIZE 4/0, 75CM LONG WITH 16MM CURVED CUTTING NEEDLE, STERILE PACKING: ONE DOZEN / BOX. | خيط جراحي حرير 4/0 بابرة منحنيةقاطعة 16مم | 15 | مستودعات الشئون الصحية بمحافظة حفر الباطن
136510085 | 4231220102200 | SILK BRAIDED BLACK SUTURE SIZE 3/0, 45CM LONG WITH 26MM CURVED REVERSE CUTTING NEEDLE, STERILE PACKING: ONE DOZEN / BOX. | خيط جراحي حرير 3/0 بإبرة منحنيةمنعكسة قاطعة 26 مم | 7 | مستودعات الشئون الصحية بمحافظة حفر الباطن
136510086 | 4231220102300 | SILK BRAIDED BLACK SUTURE SIZE 3/0, 75CM LONG WITH 16MM CURVED CUTTING NEEDLE, STERILE PACKING: ONE DOZEN / BOX. | خيط جراحي حرير 3/0 بإبرة منحنية قاطعة 16 مم | 18 | مستودعات الشئون الصحية بمحافظة حفر الباطن
136510087 | 4231220102400 | SILK BRAIDED BLACK SUTURE SIZE 3/0, 75CM LONG WITH 16MM 1/2CIRCLE ROUND BODIED NEEDLE, STERILE PACKING: ONE DOZEN / BOX. | خيط جراحي حرير 3/0 بإبرة نصف دائرة 16 مم | 11 | مستودعات الشئون الصحية بمحافظة حفر الباطن
136510088 | 4231220102500 | SILK BRAIDED BLACK SUTURE SIZE 3/0, 75CM LONG WITH 30MM 1/2CIRCLE ROUND BODIED NEEDLE, STERILE PACKING: ONE DOZEN / BOX. | خيط جراحي حرير 3/0 نصف دائرة 30 مم | 5 | مستودعات الشئون الصحية بمحافظة حفر الباطن
136510089 | 4231220102600 | SILK BRAIDED BLACK SUTURE SIZE 3/0, 75CM LONG WITH 60MM STRAIGHT CUTTING NEEDLE, STERILE PACKING: ONE DOZEN / BOX. | خيط جراحي حرير 3/0 بإبرة مستقيمة قاطعة رفيعه60 مم | 7 | مستودعات الشئون الصحية بمحافظة حفر الباطن
136510098 | 4231220102700 | SILK BRAIDED BLACK SUTURE SIZE 2/0, 75CM LONG WITH 25MM 1/2CIRCEL ROUND BODIED NEEDLE, STERILE PACKING: ONE DOZEN / BOX. | خيط جراحي حرير 2/0 بإبرة نصف دائرة 25 مم | 11 | مستودعات الشئون الصحية بمحافظة حفر الباطن
136510101 | 4231220103000 | SILK BRAIDED BLACK SUTURE SIZE 2/0, 100CM LONG WITH 55MM STRAIGHT CUTTING NEEDLE, STERILE PACKING: ONE DOZEN / BOX. | خيط جراحي حرير 2/0 بإبرة مستقيمة 55 مم | 4 | مستودعات الشئون الصحية بمحافظة حفر الباطن
136510102 | 4231220103100 | SILK BRAIDED BLACK SUTURE SIZE 2/0, 100CM LONG WITH 75MM STRAIGHT CUTTING NEEDLE, STERILE PACKING: ONE DOZEN / BOX. | خيط جراحي حرير 2/0 بإبرة مستقيمة قاطعة 75 مم | 1 | مستودعات الشئون الصحية بمحافظة حفر الباطن
136510112 | 4231220103200 | SILK BRAIDED BLACK SUTURE SIZE 0, 75CM LONG WITH 30MM 1/2CIRCLE ROUND BODIED NEEDLE, STERILE PACKING: ONE DOZEN / BOX. | خيط جراحي حرير صفر بإبرة نصف دائرة 30مم | 2 | مستودعات الشئون الصحية بمحافظة حفر الباطن
136510114 | 4231220103400 | SILK BRAIDED BLACK SUTURE SIZE 0, 100CM LONG WITH 90MM CURVED CUTTING NEEDLE, STERILE PACKING: ONE DOZEN / BOX. | خيط جراحي حرير صفر بإبرة منحنية 90 مم | 11 | مستودعات الشئون الصحية بمحافظة حفر الباطن
136510115 | 4231220103500 | SILK BRAIDED BLACK SUTURE SIZE 1, 75CM LONG WITH 35MM 1/2CIRCLE ROUND BODIED NEEDLE, STERILE PACKING: ONE DOZEN / BOX. | خيط جراحي حرير 1 بإبرة نصف دائرة 35 مم | 3 | مستودعات الشئون الصحية بمحافظة حفر الباطن
136510117 | 4231220103700 | SILK BRAIDED BLACK SUTURE SIZE 1, 100CM LONG WITH 90MM CURVED CUTTING NEEDLE, STERILE PACKING: ONE DOZEN / BOX. | خيط جراحي حرير 1 بإبرة منحنية 90 مم | 2 | مستودعات الشئون الصحية بمحافظة حفر الباطن
136510119 | 4231220103900 | SILK BRAIDED SUTURE SIZE 2/0, 150 CM WITHOUT NEEDLE STERILE PACKING, ONE DOZEN/BOX | خيط حرير بدون إبره مقاس 2/صفر | 1 | مستودعات الشئون الصحية بمحافظة حفر الباطن
136510120 | 4231220104000 | SILK BRAIDED SUTURE SIZE 3/0, 150 CM WITHOUT NEEDLE STERILE PACKING, ONE DOZEN/BOX | خيط حرير بدون إبره مقاس 3/صفر | 1 | مستودعات الشئون الصحية بمحافظة حفر الباطن
136510408 | 4231220104100 | POLYPROPYLENE MONOFILAMENT SUTURE SIZE 4/0, 75CM LONG WITH 16MM CURVED ROUND BODIED NEEDLE PACKING: ONE DOZEN / BOX. | خيط جراحي بولي بربلين 4/0بإبره منحنيه16مم | 10 | مستودعات الشئون الصحية بمحافظة حفر الباطن
136510410 | 4231220104300 | POLYPROPLINE NON ABSORBABLE SUTURE SIZE 2/0, 70CM LONG WITH 26MM 1/2CIRCLE TAPER POINT NEEDLE, STERILE PACKING: ONE DOZEN / BOX. | خيط جراحي بولي بروبلين مقاس2/صفر بابرة 26مم | 12 | مستودعات الشئون الصحية بمحافظة حفر الباطن
136510413 | 4231220104500 | POLYPROPYLENE MONOFILAMENT SUTURE SIZE 3/0, 60CM LONG WITH 30MM 1/2CIRCLE ROUND BODIED NEEDLE, STERILE PACKING: ONE DOZEN / BOX. | خيط جراحي بولي بروبلين 3/0بإبره نصف دائريه30مم | 2 | مستودعات الشئون الصحية بمحافظة حفر الباطن
136510415 | 4231220104700 | NYLON MONOFILAMENT BLACK COLOUR SUTURE SIZE 10/0, 30CM LONG WITH 6MM CURVED DOUBLE, ROUND BODIED NEEDLE, STERILE PACKING: ONE DOZEN / BOX. | خيط جراحي نايلون 10/صفر بابره واحد منحنيه 6ملم | 3 | مستودعات الشئون الصحية بمحافظة حفر الباطن
136510417 | 4231220104800 | NYLON MONOFILAMENT BLACK COLOUR SUTURE SIZE 9/0, 30CM LONG WITH 6MM CURVED SPATULATED DOUBLE NEEDLE, STERILE PACKING: ONE DOZEN / BOX. | خيط جراحي نايلون 9/صفر بابره واحد منحنيه 6ملم | 4 | مستودعات الشئون الصحية بمحافظة حفر الباطن
136510450 | 4231220105200 | NYLON POLYAMIDE MONOFILAMENT NON ABSORBABLE SUTURE SIZE 8/0 , 30CM LONG WITH 6MM CURVED ROUND BODIED NEEDLE , STERILE . | خيط جراحي نايلون 8/صفر بابرة 6 مم | 1 | مستودعات الشئون الصحية بمحافظة حفر الباطن
136510451 | 4231220105300 | NYLON POLYAMIDE MONOFILAMENT NON ABSORBABLE SUTURE SIZE 9/0 , 30CM LONG WITH 6MM CURVED ROUND BODIED NEEDLE , STERILE . | خيط جراحي نايلون 9/صفر بابرة 6 مم | 2 | مستودعات الشئون الصحية بمحافظة حفر الباطن
136510476 | 4229290300100 | SUTURE BOOT DESIGNED TO FACILITATE THE GRASPING AND TAGGING OF SUTURE , FIRMLY HOLDS THE FINEST SUTURE WITHOUT DAMAGE , DOES NOT SLIP , RADIOPAQUE , STERILE PACKAGE IN CONVENIENT FOAM CARTRIDGE WITH PEEL OFF ADHESIVE BACKING , ONE CARTRIDGE PER PACKAGE , SIZE: LARGE | منظم للخيوط الجراحية | 2 | مستودعات الشئون الصحية بمحافظة حفر الباطن
136510493 | 4231220106300 | POLYGLACTIN OR POLYGLYCOLIC ACID ABSORBABLE COATED BRAIDED SUTURE SIZE 2/0, 70CM LONG WITH 26MM 1/2CIRCLE TAPER POINT BLACK COLOR NEEDLE, STERILE PACKING: ONE DOZEN / BOX. | خيط جراحي بولب جلاكتين مقاس2/صفر بابرة 26مم | 2 | مستودعات الشئون الصحية بمحافظة حفر الباطن
136520246 | 4231220106500 | CATGUT CHROMIC SUTURE 4/0, 75CM LONG WITH 16MM CURVED ROUND BODIED NEEDLE, STERILE PACKING: ONE DOZEN / BOX. | خيط كاتجت كرومك مقاس 4/0 بابرة منحنية 16 مم | 25 | مستودعات الشئون الصحية بمحافظة حفر الباطن
136520267 | 4231220106700 | CATGUT CHROMIC SUTURE 3/0, 75CM LONG WITH 20MM HALF CIRCLE ROUND BODIED NEEDLE, STERILE PACKING: ONE DOZEN / BOX. | خيط كاتجت كرومك مقاس 3/0 بابرة نصف دائرة 20مم | 8 | مستودعات الشئون الصحية بمحافظة حفر الباطن
136520305 | 4231220107000 | CATGUT CHROMIC SUTURE 1, 75CM LONG WITH 50-65MM HALF CIRCLE ROUND BODIED BLUNT HEAVY NEEDLE, STERILE PACKING: ONE DOZEN / BOX. | خيط كاتجت كرومك مقاس 1 بابرة نصف دائرة 50 -60مم | 22 | مستودعات الشئون الصحية بمحافظة حفر الباطن
136530346 | 4231220107800 | POLYGLACTIN OR POLYGLYCOLIC ACID ABSORBABLE COATED BRAIDED SUTURE SIZE 5/0, 75CM LONG WITH 16MM CURVED CUTTING NEEDLE,STERILE PACKING: ONE DOZEN / BOX. | خيط جراحي بولي جلاكتين 5/0 بإبرة منحنية 16 مم | 9 | مستودعات الشئون الصحية بمحافظة حفر الباطن
136530350 | 4231220107900 | POLYGLACTIN OR POLYGLYCOLIC ACID ABSORBABLE COATED BRAIDED SUTURE SIZE 4/0, 75CM LONG WITH 16MM CURVED CUTTING NEEDLE, STERILE PACKING: ONE DOZEN / BOX. | خيط جراحي بولي جلاكتين 4/0 بإبرة منحنية 16 مم | 21 | مستودعات الشئون الصحية بمحافظة حفر الباطن
136530355 | 4231220108000 | POLYGLACTIN OR POLYGLYCOLIC ACID ABSORBABLE COATED BRAIDED SUTURE SIZE 3/0, 75CM LONG WITH 16MM CURVED CUTTING NEEDLE, STERILE PACKING: ONE DOZEN / BOX. | خيط جراحي بولي جلاكتين 3/0 بإبرة منحنية 16 مم | 41 | مستودعات الشئون الصحية بمحافظة حفر الباطن
136530360 | 4231220108100 | POLYGLACTIN OR POLYGLYCOLIC ACID ABSORBABLE COATED BRAIDED SUTURE SIZE 2/0, 75CM LONG WITH 60MM STRAIGHT CUTTING NEEDLE, STERILE PACKING: ONE DOZEN / BOX. | خيط جراحي بولي جلاكتين 2/0 بإبرة مستقيمة 60 مم | 28 | مستودعات الشئون الصحية بمحافظة حفر الباطن
136530370 | 4231220108300 | POLYGLACTIN OR POLYGLYCOLIC ACID ABSORBABLE COATED BRAIDED SUTURE SIZE 1, 75CM LONG WITH 30MM 1/2CIRCLE ROUND BODIED NEEDLE, STERILE PACKING: ONE DOZEN / BOX. | خيط جراحي بولي جلاكتين 1 مع ابرة نصف دائرة 30 مم | 56 | مستودعات الشئون الصحية بمحافظة حفر الباطن
136530371 | 4231220108400 | POLYGLACTIN OR POLYGLYCOLIC ACID ABSORBABLE COATED BRAIDED SUTURE SIZE 1, 75CM LONG WITH 35MM 1/2CIRCLE TAPERCUT HEAVY NEEDLE PACKING: ONE DOZEN / BOX. | خيط جراحي بولي جلاكتين 1 مع ابرة نصف دائرة 35 مم | 62 | مستودعات الشئون الصحية بمحافظة حفر الباطن
136530372 | 4231220108500 | POLYGLACTIN OR POLYGLYCOLIC ACID ABSORBABLE COATED BRAIDED SUTURE SIZE 1, 75CM LONG WITH 40MM 1/2CIRCLE ROUND BODIED NEEDLE, STERILE PACKING: ONE DOZEN / BOX. | خيط جراحي بولي جلاكتين 1 مع ابرة نصف دائرة 40 مم | 52 | مستودعات الشئون الصحية بمحافظة حفر الباطن
136530373 | 4231220108600 | POLYGLACTIN OR POLYGLYCOLIC ACID ABSORBABLE COATED BRAIDED SUTURE SIZE 0, 75CM LONG WITH 30MM 1/2CIRCLE ROUND BODIED NEEDLE, STERILE PACKING: ONE DOZEN / BOX. | خيط جراحي بولي جلاكتين مقاس (0) بإبرةمستديرة | 7 | مستودعات الشئون الصحية بمحافظة حفر الباطن
136530374 | 4231220108700 | POLYGLACTIN OR POLYGLYCOLIC ACID ABSORBABLE COATED BRAIDED SUTURE SIZE 3/0, 45CM LONG WITH 13MM CURVED ROUND BODIED NEEDLE, STERILE PACKING: ONE DOZEN / BOX. | خيط جراحي بولي جلاكتين 3/0بإبرةمستديرةغيرقاطعة | 55 | مستودعات الشئون الصحية بمحافظة حفر الباطن
136530375 | 4231220108800 | POLYGLACTIN OR POLYGLYCOLIC ACID ABSORBABLE COATED BRAIDED SUTURE SIZE 4/0, 45CM LONG WITH 13MM CURVED ROUND BODIED NEEDLE, STERILE PACKING: ONE DOZEN / BOX. | خيط جراحي بولي جلاكتين 4/0بإبرةمستديرةغيرقاطعة | 16 | مستودعات الشئون الصحية بمحافظة حفر الباطن
136530376 | 4231220108900 | POLYGLACTIN OR POLYGLYCOLIC ACID ABSORBABLE COATED BRAIDED SUTURE SIZE 5/0, 45CM WITH 13MM CURVED ROUND BODIED NEEDLE, STERILE PACKING: ONE DOZEN / BOX. | خيط جراحي بولي جلاكتين 5/0بإبرةمستديرةغيرقاطعة | 28 | مستودعات الشئون الصحية بمحافظة حفر الباطن
136530381 | 4231220109200 | POLYGLACTIN OR POLYGLYCOLIC ACID ABSORBABLE COATED BRAIDED SUTURE SIZE 6/0, 45CM LONG WITH 13MM 1/2CIRCLE ROUND BODIED NEEDLE, STERILE PACKING: ONE DOZEN / BOX. | خيط جراحي بولي جلاكتين 6/صفر بأبرة 13ملم نصف دائرية | 4 | مستودعات الشئون الصحية بمحافظة حفر الباطن
136530382 | 4231220109300 | POLYGLACTIN OR POLYGLYCOLIC ACID ABSORBABLE COATED BRAIDED SUTURE SIZE 6/0, 30CM LONG WITH 8MM CURVED ROUND BODIED NEEDLE, STERILE PACKING: ONE DOZEN / BOX. | خيط جراحي بولي جلاكتين6/صفر بأبرة 8 ملم منحنية | 7 | مستودعات الشئون الصحية بمحافظة حفر الباطن
136530400 | 4231220109700 | POLYGLACTIN ABSORBABLE COATED SUTURE SIZE 1, 75 CM LONG WITH 50 MM 1/2CIRCLE ROUND BODIED NEEDLE, STERILE . | خيط جراحي بولي جلاكتين مقاس واحد بابرة 50 مم | 9 | مستودعات الشئون الصحية بمحافظة حفر الباطن
136530401 | 4231220109800 | POLYGLACTIN OR POLYGLYCOLIC ACID COATED BRAIDED (UNDYED) ABSORBABLE SUTURE SIZE 5/0 , 75CM LONG WITH 10-12 MM CURVED REVERSE CUTTING NEEDLE, STERILE . | خيط جراحي بولي جلاكتين مقاس 5/صفر بابرة 10-12مم | 5 | مستودعات الشئون الصحية بمحافظة حفر الباطن
136530403 | 4231220110000 | POLYGLACTIN OR POLYGLYCOLIC ACID ABSORBABLE COATED BRAIDED SUTURE SIZE 0, 75 CM LONG WITH 50MM 1/2CIRCLE ROUND BODIED NEEDLE , STERILE . | خيط جراحي بولي جلاكتين مقاس صفر بابرة 50 مم | 6 | مستودعات الشئون الصحية بمحافظة حفر الباطن
136530417 | 4231220111400 | POLYGLACTIN OR POLYGLYCOLIC ACID ABSORBABLE COATED BRAIDED SUTURE SIZE 4/0 , 75 CM LONG WITH 20MM 1/2CIRCLE ROUND BODIED NEEDLE , STERILE . | خيط جراحي بولي جلاكتين مقاس 4/صفر بابرة نصف دايرية 20 مم | 3 | مستودعات الشئون الصحية بمحافظة حفر الباطن
136530418 | 4231220111500 | POLYGLACTIN OR POLYGLYCOLIC ACID ABSORBABLE COATED BRAIDED SUTURE SIZE 4/0, 75 CM LONG WITH 16MM CURVED ROUND BODIED NEEDLE , STERILE . | خيط جراحي بولي جلاكتين مقاس 4/صفر بابرة منحنية 16 مم | 1 | مستودعات الشئون الصحية بمحافظة حفر الباطن
136530422 | 4231220111900 | POLYGLACTIN OR POLYGLYCOLIC ACID FAST ABSORBABLE COATED BRAIDED (UNDYED) SUTURE SIZE 2/0, 75CM LONG WITH 30MM 1/2CIRCLE ROUND BODIED NEEDLE, STERILE . | خيط جراحي بولي جلاكتين مقاس 2/صفر بابرة نصف دايرية 30 مم | 3 | مستودعات الشئون الصحية بمحافظة حفر الباطن
136530423 | 4231220112000 | POLYGLACTIN OR POLYGLYCOLIC ACID FAST ABSORBABLE COATED BRAIDED (UNDYED) SUTURE SIZE 3/0, 75CM LONG WITH 20MM 1/2CIRCLE ROUND BODIED NEEDLE, STERILE . | خيط جراحي بولي جلاكتين مقاس 3/صفر بابرة نصف دايرية 20 مم | 2 | مستودعات الشئون الصحية بمحافظة حفر الباطن
136530425 | 4231220112200 | POLYGLACTIN OR POLYGLYCOLIC ACID FAST ABSORBABLE COATED BRAIDED (UNDYED) SUTURE SIZE 5/0, 45CM LONG WITH 12MM CURVED REVERSE CUTTING NEEDLE, STERILE . | خيط جراحي بولي جلاكتين مقاس 5/صفر بابرة منحنية 12 مم | 5 | مستودعات الشئون الصحية بمحافظة حفر الباطن
136530452 | 4231220112400 | POLIGLECAPRONE MONOFILAMENT UNDYED ABSORBABLE SUTURE SIZE 2/0-70CM LONG , STRAIGHT CUTTING NEEDLE 60MM , , STERILE . | خيط جراحي ديكسون مقاس 2/صفر بابرة 60 مم | 1 | مستودعات الشئون الصحية بمحافظة حفر الباطن
136530453 | 4231220112500 | POLYGLECAPRONE MONOFILAMENT ABSORBABLE (UNDYED) SUTURE SIZE 2/0, 70CM LONG WITH 26MM CURVED REVERSE CUTTING NEEDLE , STERILE . | خيط جراحي ديكسون مقاس 2/صفر بابرة منحنية 26 مم | 1 | مستودعات الشئون الصحية بمحافظة حفر الباطن
136530454 | 4231220112600 | POLYGLECAPRONE MONOFILAMENT ABSORBABLE (UNDYED) SUTURE SIZE 3/0, 45CM LONG WITH 19MM CURVED REVERSE CUTTING NEEDLE , STERILE . | خيط جراحي ديكسون مقاس 3/صفر بابرة منحنية 19 مم | 3 | مستودعات الشئون الصحية بمحافظة حفر الباطن
136530455 | 4231220112700 | POLYGLECAPRONE MONOFILAMENT ABSORBABLE (UNDYED) SUTURE SIZE 4/0, 45CM LONG WITH 19MM CURVED REVERSE CUTTING NEEDLE , STERILE . | خيط جراحي ديكسون مقاس 4/صفر بابرة منحنية 19 مم | 1 | مستودعات الشئون الصحية بمحافظة حفر الباطن
136530456 | 4231220112800 | POLYGLECAPRONE MONOFILAMENT ABSORBABLE (UNDYED) SUTURE SIZE 5/0, 45CM LONG WITH 13MM CURVED REVERSE CUTTING NEEDLE , STERILE . | خيط جراحي ديكسون مقاس 5/صفر بابرة منحنية 13 مم | 1 | مستودعات الشئون الصحية بمحافظة حفر الباطن
136530458 | 4231220113000 | POLYGLECAPRONE MONOFILAMENT ABSORBABLE SUTURE SIZE 2/0, 70 CM LONG WITH 30 MM 1/2CIRCLE ROUND BODIED NEEDLE , STERILE . | خيط جراحي ديكسون مقاس 2/صفر بابرة نصف دايرية 30 مم | 1 | مستودعات الشئون الصحية بمحافظة حفر الباطن
136530460 | 4231220113200 | POLYGLECAPRONE MONOFILAMENT ABSORBABLE SUTURE SIZE 3/0, 70CM LONG WITH 22MM 1/2CIRCLE ROUND BODIED NEEDLE, , STERILE . | خيط جراحي ديكسون مقاس 3/صفر بابرة نصف دايرية 22 مم | 1 | مستودعات الشئون الصحية بمحافظة حفر الباطن
136530461 | 4231220113300 | POLYGLECAPRONE MONOFILAMENT ABSORBABLE SUTURE SIZE 4/0, 75CM LONG WITH 16MM 1/2CIRCLE ROUND BODIED NEEDLE, , STERILE , STERILE . | خيط جراحي ديكسون مقاس 4/صفر بابرة نصف دايرية 16 مم | 1 | مستودعات الشئون الصحية بمحافظة حفر الباطن
136550480 | 4231220114200 | POLYAMIDE MONOFILAMENT BLUE COLOUR SUTURE SIZE 6/0, 35CM LONG WITH 16MM CURVED CUTTING NEEDLE, STERILE PACKING: ONE DOZEN / BOX. | خيط جراحي بولي امايد معقم 6/0 بإبره منحنية 16 مم | 1 | مستودعات الشئون الصحية بمحافظة حفر الباطن
136550487 | 4231220114500 | POLYAMIDE MONOFILAMENT BLUE COLOUR SUTURE SIZE 5/0, 45CM LONG WITH 25MM SLIM BLADE CURVED CUTTING NEEDLE, STERILE PACKING: ONE DOZEN / BOX. | خيط جراحي بولي امايد معقم 5/0 بإبرة منحنية 25 مم | 5 | مستودعات الشئون الصحية بمحافظة حفر الباطن
136550499 | 4231220114800 | POLYAMIDE MONOFILAMENT BLUE COLOUR SUTURE SIZE 3/0, 75CM LONG WITH 60MM STRAIGHT CUTTING NEEDLE, STERILE PACKING: ONE DOZEN / BOX. | خيط جراحي بولي امايد معقم 3/0 بإبره مستقيمة 60مم | 2 | مستودعات الشئون الصحية بمحافظة حفر الباطن
136550500 | 4231220114900 | POLYAMIDE MONOFILAMENT BLUE COLOUR SUTURE SIZE 3/0, 100CM LONG WITH 26MM CURVED CUTTING NEEDLE, STERILE PACKING: ONE DOZEN / BOX. | خيط بولي اميد معقم 3/0 بابرة منحنية قاطعة 26 ملم | 24 | مستودعات الشئون الصحية بمحافظة حفر الباطن
136550501 | 4231220115000 | POLYAMIDE MONOFILAMENT BLUE COLOUR SUTURE SIZE 2/0, 100CM LONG WITH 45MM CURVED CUTTING NEEDLE, STERILE PACKING: ONE DOZEN / BOX. | خيط جراحي بولي اميد معقم2/0 بابرة منحنية45ملم | 25 | مستودعات الشئون الصحية بمحافظة حفر الباطن
136550502 | 4231220115100 | POLYAMIDE MONOFILAMENT BLUE COLOUR SUTURE SIZE 4/0, 100CM LONG WITH 19MM CURVED CUTTING NEEDLE, STERILE PACKING: ONE DOZEN / BOX. | خيط جراحي بولي اميد معقم4/0 بابرة منحنية قاطعة19مل | 15 | مستودعات الشئون الصحية بمحافظة حفر الباطن
136550503 | 4231220115200 | POLYAMIDE MONOFILAMENT BLUE COLOUR SUTURE SIZE 5/0, 45CM LONG WITH 25MM CURVED CUTTING NEEDLE, STERILE PACKING: ONE DOZEN / BOX. | خيط جراحي بولي اميد معقم 5/0بابرة منحنية قاطعة25مل | 6 | مستودعات الشئون الصحية بمحافظة حفر الباطن
136550505 | 4231220115300 | POLYAMIDE MONOFILAMENT BLUE COLOUR SUTURE SIZE 2/0, 100CM LONG WITH 45MM CURVED REVERSE CUTTING NEEDLE, STERILE PACKING: ONE DOZEN / BOX. | خيط جراحي بولي امايد معقم 2/0 بإبره منحنيه 45 مم | 2 | مستودعات الشئون الصحية بمحافظة حفر الباطن
136550506 | 4231220115400 | POLYAMIDE MONOFILAMENT BLUE COLOUR SUTURE SIZE 2/0, 100CM LONG WITH 55MM STRAIGHT CUTTING NEEDLE, STERILE PACKING: ONE DOZEN / BOX. | خيط جراحي بولي امايد معقم 2/0 بإبره مستقيمة 55 مم | 4 | مستودعات الشئون الصحية بمحافظة حفر الباطن
136550509 | 4231220115500 | POLYAMIDE MONOFILAMENT BLUE COLOUR SUTURE SIZE 0, 100CM LONG WITH 40MM 1/2 CIRCLE ROUND BODIED NEEDLE, STERILE PACKING: ONE DOZEN / BOX. | خيط جراحي بولي امايد معقم صفر بإبره نصف دائره 40مم | 8 | مستودعات الشئون الصحية بمحافظة حفر الباطن
136550510 | 4231220115600 | POLYAMIDE MONOFILAMENT BLUE COLOUR SUTURE SIZE 1, 100CM LONG WITH 40MM 1/2 CIRCLE ROUND BODIED NEEDLE, STERILE PACKING: ONE DOZEN / BOX. | خيط جراحي بولي امايد معقم 1 بإبره نصف دائره 40 مم | 2 | مستودعات الشئون الصحية بمحافظة حفر الباطن
136560433 | 4231220115800 | POLYPROPYLENE MONOFILAMENT , BLUE COLOUR SUTURE SIZE 6/0, 45CM LONG WITH 10MM CURVED REVERSE CUTTING PRECISION POINT NEEDLE, STERILE PACKING: ONE DOZEN / BOX. | خيط جراحي عديدالبروبيلين 6/0 بإبرة منحنية 10 مم | 2 | مستودعات الشئون الصحية بمحافظة حفر الباطن
136560435 | 4231220115900 | POLYPROPYLENE MONOFILAMENT , BLUE COLOUR SUTURE SIZE 6/0, 45CM LONG WITH 8MM CURVED ROUND BODIED DOUBLE NEEDLE, STERILE PACKING: ONE DOZEN / BOX. | خيط جراحى عديد البروبلين 6/0 بإبرة منحنية 8 مم | 4 | مستودعات الشئون الصحية بمحافظة حفر الباطن
136560438 | 4231220116100 | POLYPROPYLENE MONOFILAMENT , BLUE COLOUR SUTURE SIZE 6/0, 45CM LONG WITH 15MM SLIM BLADE CURVED CUTTING NEEDLE, STERILE PACKING: ONE DOZEN / BOX. | خيط جراحي عديد البروبلين 6/0 بإبرة منحنية 15 مم | 2 | مستودعات الشئون الصحية بمحافظة حفر الباطن
136560441 | 4231220116300 | POLYPROPYLENE MONOFILAMENT , BLUE COLOUR SUTURE SIZE 5/0, 45CM LONG WITH 15MM SLIM BLADE CURVED CUTTING NEEDLE, STERILE PACKING: ONE DOZEN / BOX. | خيط جراحي عديد البروبلين 5/0 بإبرة منحنية 15 مم | 14 | مستودعات الشئون الصحية بمحافظة حفر الباطن
136560443 | 4231220116400 | POLYPROPYLENE MONOFILAMENT NON CAPILLARY , BLUE COLOUR SUTURE SIZE 6/0, 75CM LONG WITH 13MM 1/2CIRCLE ROUND BODIED DOUBLE NEEDLE, STERILE PACKING: ONE DOZEN / BOX. | خيط جراحي عديدالبروبلين 6/0 بإبرة نصف دائرة 13مم | 8 | مستودعات الشئون الصحية بمحافظة حفر الباطن
136560444 | 4231220116500 | POLYPROPYLENE MONOFILAMENT , BLUE COLOUR SUTURE SIZE 6/0, 60CM LONG WITH 13MM CURVED ROUND BODIED DOUBLE NEEDLE, STERILE PACKING: ONE DOZEN / BOX. | خيط جراحي عديد البروبلين 6/0 بابرة منحنية 13 مم | 6 | مستودعات الشئون الصحية بمحافظة حفر الباطن
136560448 | 4231220116600 | POLYPROPYLENE MONOFILAMENT , BLUE COLOUR SUTURE SIZE 4/0, 90CM LONG WITH 16MM 1/2CIRCLE ROUND BODIED DOUBLE NEEDLE, STERILE PACKING: ONE DOZEN / BOX. | خيط جراحي عديد البروبلين 4/0 بإبرة نصف دائرة 16 مم | 3 | مستودعات الشئون الصحية بمحافظة حفر الباطن
136560449 | 4231220116700 | POLYPROPYLENE MONOFILAMENT , BLUE COLOUR SUTURE SIZE 4/0, 45CM LONG WITH 15MM SLIM BLADE CURVED CUTTING NEEDLE, STERILE PACKING: ONE DOZEN / BOX. | خيط جراحي عديد البروبلين 4/0 بإبرة منحنية 15 مم | 22 | مستودعات الشئون الصحية بمحافظة حفر الباطن
136560459 | 4231220117000 | POLYPROPYLENE MONOFILAMENT , BLUE COLOUR SUTURE SIZE 2/0, 90CM LONG WITH 25MM 1/2CIRCLE TAPERCUT NEEDLE, STERILE PACKING: ONE DOZEN / BOX. | خيط جراحي عديد البروبلين 2/0 بإبرة نصف دائرة 25 مم | 12 | مستودعات الشئون الصحية بمحافظة حفر الباطن
136560464 | 4231220117100 | POLYPROPYLENE MONOFILAMENT , BLUE COLOUR SUTURE SIZE 0, 100CM LONG WITH 40MM CURVED REVERSE CUTTING NEEDLE, STERILE PACKING: ONE DOZEN / BOX. | خيط جراحي عديد البروبلين صفر بإبرة نصف دائرة 40 مم | 5 | مستودعات الشئون الصحية بمحافظة حفر الباطن
136560465 | 4231220117200 | POLYPROPYLENE MONOFILAMENT , BLUE COLOUR SUTURE SIZE 0, 100CM LONG WITH 75MM STRAIGHT CUTTING NEEDLE, STERILE PACKING: ONE DOZEN / BOX. | خيط جراحي عديد البروبلين صفر بإبرة مستقيمة 75 مم | 5 | مستودعات الشئون الصحية بمحافظة حفر الباطن
136560480 | 4231220117800 | POLYDIOXANONE MONOFILAMENT ABSORBABLE SUTURE SIZE 6/0 , 45 CM LONG WITH 19 MM CURVE REVERSE CUTTING NEEDLE ,STERILE | خيط جراحي بولي دايكسنون مقاس 6/0,45سم مع شريط حساس | 2 | مستودعات الشئون الصحية بمحافظة حفر الباطن
136560485 | 4231220118200 | POLYDIOXANONE MONOFILAMENT ABSORBABLE LOOP SUTURE SIZE 1,122 CM LONG WITH 70MM 1/2CIRCLE ROUND BODIED TAPER NEEDLE, STERILE PACKING: ONE DOZEN / BOX. | خيط جراحي بزلي دايكسينون مقاس واحد حسب المواصفات | 2 | مستودعات الشئون الصحية بمحافظة حفر الباطن
136560487 | 4231220118300 | POLYDIOXANONE MONOFILAMENT ABSORBABLE SUTURE SIZE 0,90 CM LONG WITH 36MM 1/2CIRCLE ROUND BODIED TAPER NEEDLE, STERILE PACKING: ONE DOZEN / BOX. | خيط جراحي بولي دايكسينون مقاس صفر بابرة 36مم | 2 | مستودعات الشئون الصحية بمحافظة حفر الباطن
136560492 | 4231220118600 | POLYESTER TAPE, NON ABSORBABLE ,30CM LONG WITH 46MM 1/2CIRCLE BLUNT POINT ROUND BODIED HEAVY DOUBLE NEEDLE, STERILE. | خيط بوليستر تيب بابرة 46 مم نصف دائريه | 1 | مستودعات الشئون الصحية بمحافظة حفر الباطن
137210202 | 4214252300000 | 1ML PLASTIC SYRINGE,GRADUATION EVERY 0.1ML,LUER SLIP TIP WITH DETACHABLE 26 GAUGE NEEDLE, DISPOSABLE, STERILE PACKING ,INDIVIDUALLY WRAPPED,100 PIECES/PACK | برافاز معقم 1سم3 بتدريج 0.5سم3 للقاحات | 25895 | مستودعات الشئون الصحية بمحافظة حفر الباطن
137210210 | 4214252300900 | SYRINGE FOR INSULIN 0.5ML, 3 PIECES, LOCK END AND FIXED GRADUATION 1:50 UNITS, LATEX FREE WITH NEEDLE SIZE: G31 X8MM, DISPOSABLE, STERILE PACKING: INDIVIDUALLY WRAPPED, PEEL PACK, 100PIECES/PACK. | سرنجة انسولين 0.5 مل | 33933 | مستودعات الشئون الصحية بمحافظة حفر الباطن
137440070 | 4219260200300 | CUP FOR MOUTH RINSING NOT LESS THAN 150ML CAPACITY, DISPOSABLE | كاسات مضمضــةاستعمـال مرة واحدة للأسنان | 128 | مستودعات الشئون الصحية بمحافظة حفر الباطن
137990505 | 4110410400000 | TOURNIQUET DISPOSABLE :- - SIMPLE OPERATION , EASY TO USE , COMFORTABLE . - ECO-FRIENDLY LATEX-FREE MATERIAL . - USED TO INTRAVENOUS INFUSION AND ADOPTION OF BLOOD SPECIMEN . - READY TO USE PACKAGE , EASY DRAWING , NON STERILE , AT LEAST 100 PCS/PACK. | تورنيكيه لسحب الدم حسب المواصفات | 3047 | مستودعات الشئون الصحية بمحافظة حفر الباطن
138060327 | 4214251200100 | FISTULA NEEDLE SINGLE G17, SHARP, PYROGEN FREE, ONE INCH LONG ULTRATHIN WALL, SILICONIZED WITH NEEDLE PROTECTOR AND BACK EYE WITH NON-ALLERGIC WINGS IN WHICH THE NEEDLE CAN ROTATE FREELY, CLEAR KINK RESISTANT TUBE FITTED WITH FEMALE LUER LOCK AND PATCH CLAMP, FLEXIBLE WINGS AND PLASTIC PART, NON LEAKING TRANSPARENT PLASTIC PART, DISPOSABLE, STERILE. | ابر فستولا مقاس 17 | 100 | مستودعات الشئون الصحية بمحافظة حفر الباطن
138300154 | 4216160100300 | Blood Line for Dialog Single Pump, Disposable, Sterile, Consisting of: Arterial Line, PVC Medical Grade with: -Colour Coded Luer Lock Connectors and Protecting Caps - Frosted Soft PVC Pump Segment - Heparin Line - Arterial Pressure Transducer, Clamps Venous Line, PVC Medical Grade with: -Colour Coded Luer Lock Connectors and Protecting Caps - Venous Bubble Catcher with Venous Pressure Transducer and Injection Port - Separate in Line Injection Port with 2000ml Collection Bag and Clamps. - Drainage Bag. - Bypass Connector. - STERILIZATION method: ETO Or steam or gamma radiation. | أنابيب توصيل الدم لأجهزة براون موديل ديالوق | 2407 | مستودعات الشئون الصحية بمحافظة حفر الباطن
145220002 | 4213170101000 | PACK MINOR SURGERY : CONTENTS: 1 BACK TABLE COVER REINFORCED 100 X 100 CM , 4 UTILITY DRAPES WITH ADHESIVE TAPE 75X50 CM 1 UTILITY BAG (ACCORDING TO THE ATTACHED FABRIC SPECIFICATION ). | طقم للعمليات الصغرى بالطوارئ | 86 | مستودعات الشئون الصحية بمحافظة حفر الباطن
191012395 | 4213170100200 | DRAPE WITH SINGLE HOLE ,DIAMETER SIZE 5-10 MM, FABRIC REINFORCEMENT , 75 X 75 CM , DISPOSABLE , STERILE . | غطاء لتجهيز المريض للعملية مقاس 75 ? 75 انش | 13 | مستودعات الشئون الصحية بمحافظة حفر الباطن
191012400 | 4213170100300 | DRAPE , FABRIC REINFORCEMENT , 60 X 70 INCH , DISPOSABLE , STERILE . | غطاء لتجهيز المريض للعملية مقاس 60 ? 70 انش | 14 | مستودعات الشئون الصحية بمحافظة حفر الباطن
191012405 | 4213170100400 | DRAPE , FABRIC REINFORCEMENT , 76 X 75 INCH , DISPOSABLE , STERILE . | غطاء لتجهيز المريض للعملية مقاس 76 ? 75 انش | 44 | مستودعات الشئون الصحية بمحافظة حفر الباطن
191012415 | 4213170100600 | FENESTRATION DRAPE , FABRIC REINFORCEMENT , 4 X 12 INCH , DISPOSABLE , STERILE | غطاء بفتحات للعمليات مقاس 4 ? 12 انش | 14 | مستودعات الشئون الصحية بمحافظة حفر الباطن
990033121 | 4227170800100 | MASK OXYGEN, PEDIATRIC SIZE, DISPOSABLE WITH: (1) FLEXIBLE ALUMINUM STRIP OVER NOSE TUBING NIPPLE SWIVEL TO BOTH SIDES (2) OXYGEN CONCENTRATION MASK (3) RE-BREATHING BAG 1/2 LITER WITH LONG CONNECTING TUBE | قناع اوكسجين للأطفال | 1786 | مستودعات الشئون الصحية بمحافظة حفر الباطن
124200085 | 4227201100100 | CATHETER SUCTION STRAIGHT, FINGER CONTROL VALVE, ROUND SOFT TIP WITH TWO LATERAL EYES AND ONE TERMINAL EYE, LENGTH 30-50CM, DISPOSABLE, STERILE WITH PEAL OFF PACKING SIZE: FG06 | قسطرة شفط مستقيمة مقاس 6 سم | 1073 | مستودعات الشئون الصحية بمنطقة جازان
124200132 | 4214253601200 | CATHETER THORACIC DRAINAGE WITH TROCAR AND SENTINEL, STRAIGHT, TRANSPARENT, ROUND SOFT TIP, RADIO-OPAQUE, 30-50CM LENGTH, DISPOSABLE, STERILE WITH PEAL OFF PACKING SIZE: FG32 | ليات جراحية معقمة للصدر مع الثاقب مقاس 32 | 197 | مستودعات الشئون الصحية بمنطقة جازان
128080362 | 4229480500100 | LAPAROSCOPIC CAMERA SLEEVE RING FRAME , DESIGN ALLOWS SIMPLE QUINCKE APPLICATION , ADHESIVE TAB TO ENSURE SECURE CAMERA HEAD PROTECTION , DISPOSABLE , DISPOSABLE , STERILE. | غطاء كاميرا جهاز المناظير | 463 | مستودعات الشئون الصحية بمنطقة جازان
128220134 | 4213220500000 | SURGICAL POWDER-FREE GLOVES , HYPO-ALLERGENIC, PEEL PACK, DISPOSABLE, STERILE, SIZE: 6, INDIVIDUALLY WRAPPED IN INNER PACK, PACKING: 50 PAIRS /PACKET | كفوف جراحية خالية من البودرة مقاس 6 | 34608 | مستودعات الشئون الصحية بمنطقة جازان
128220138 | 4213220500100 | SURGICAL POWDER-FREE GLOVES , HYPO-ALLERGENIC, PEEL PACK, DISPOSABLE, STERILE, SIZE: 7, INDIVIDUALLY WRAPPED IN INNER PACK, PACKING: 50 PAIRS/PACKET | كفوف جراحية خالية من البودرة مقاس 7 | 73397 | مستودعات الشئون الصحية بمنطقة جازان
128220142 | 4213220500200 | SURGICAL POWDER-FREE GLOVES , HYPO-ALLERGENIC, PEEL PACK, DISPOSABLE, STERILE, SIZE: 8, INDIVIDUALLY WRAPPED IN INNER PACK, PACKING: 50 PAIRS/PACKET | كفوف جراحية خالية من البودرة مقاس 8 | 22079 | مستودعات الشئون الصحية بمنطقة جازان
128220165 | 4213220500500 | SURGICAL LATEX GLOVES , THICK WALL , POWDER FREE BROWN COLOR FOR ORTHOPEDIC PROCEDURES , HYPOALLERGENIC , PEEL PACK , DISPOSABLE, STERILE , SIZE 8 PACKING: INDIVIDUALLY WRAPPED IN INNER PACK, 50 PAIRS/ BOX | كفوف جراحية معقمة للعظام مقاس 8 | 8045 | مستودعات الشئون الصحية بمنطقة جازان
128220166 | 4213220500600 | SURGICAL LATEX GLOVES , THICK WALL , POWDER FREE BROWN COLOR FOR ORTHOPEDIC PROCEDURES , HYPOALLERGENIC , PEEL PACK , DISPOSABLE, STERILE , SIZE 8.5 PACKING: INDIVIDUALLY WRAPPED IN INNER PACK, 50 PAIRS/ BOX | كفوف جراحية معقمة للعظام مقاس 8.5 | 5937 | مستودعات الشئون الصحية بمنطقة جازان
128221155 | 4213220300300 | EXAMINATION NITRILE GLOVES , FREE POWDER, LONG SLEEVE WITH FREE DISPOSABLEMINIMUM LENGTH 300-350 OF 350MM, NON-STERILE, SIZE: LARGE , PACKING : 100 PCS/PACKET | كفوف ناتيرال غير معقم مقاس كبير | 28754 | مستودعات الشئون الصحية بمنطقة جازان
128221156 | 4213220300400 | EXAMINATION NITRILE GLOVES , FREE POWDER, LONG SLEEVE WITH FREE DISPOSABLEMINIMUM LENGTH 300-350 OF 350MM, NON-STERILE, SIZE: MEDIUM , PACKING : 100 PCS/PACKET | كفوف ناتيرال غير معقم مقاس وسط | 39527 | مستودعات الشئون الصحية بمنطقة جازان
128221157 | 4213220300500 | EXAMINATION NITRILE GLOVES , FREE POWDER, LONG SLEEVE WITH FREE DISPOSABLEMINIMUM LENGTH 300-350 OF 350MM, NON-STERILE, SIZE: SMALL , PACKING : 100 PCS/PACKET | كفوف ناتيرال غير معقم مقاس صغير | 41086 | مستودعات الشئون الصحية بمنطقة جازان
128230372 | 4231150502100 | MULTI LAYER ABSORBENT THIN FOAM WITH SOFT SILICON ADHESIVE COVERED WITH POLYETHYLENE RELEASE FILM PAINLESS REMOVAL TECHNOLOGY SIZE 12.5X5 CM OR EQUIVALENT IN THE SIZE (+\-2). | ضماداسفنجى حواف لاصقة سيلكون.البوليرثان12*8عالية الامتصاص | 614 | مستودعات الشئون الصحية بمنطقة جازان
129200218 | 4214270202700 | CATHETER FOLEY 2-WAYS PURE SILICON, 30-50CM LONG WITH LATERAL EYES, BALLOON SIZE: 5-15ML WITH FUNNEL END VALVE SUITABLE TO BE USED WITH SYRINGE LUER, LUER LOCK, CYLINDRICAL, DISPOSABLE, STERILE SIZE: CH 18 | قسطره بالون من ماده السيليكون مقاس 18 | 1387 | مستودعات الشئون الصحية بمنطقة جازان
129200307 | 4214270400100 | URINE LEG BAG,WITH VALVE ,DRAINAGE END APPROXIMATELY 800ML,HYPOALLERGIC,AND WITH LEG BELT EASY TO FIX AND RELASE | كيس جمع البول يثبت على الساق 800مل | 183 | مستودعات الشئون الصحية بمنطقة جازان
129300018 | 4214271500200 | CLOSED URINARY DRAINAGE SYSTEM CONSISTENT OF : FOLLEY CATHETER 2-WAYS PURE SILICON, 30-50CM LONG WITH TWO LATERAL EYES, BALLOON SIZE: 3-5ML WITH VALVE SUITABLE TO BE USED WITH SYRINGE LUER LOCK, CYLINDRICAL, SIZE: CH 18 ATTACHED TO URINE DRAINAGE BAG 2000ML CAPACITY WITH ABOUT ONE METER LONG TUBE, CLEAR & FIXED NUMERICAL GRADUATION, SAMPLE PORT , SLIDING T- SHAPE DRAINAGE VALVE , ANTI-REFLUX VALVE , UNIVERSAL DOUBLE HOOK & PLASTIC HANGER WITH KINK PREVENTION , AND SHOULD PROVIDE SYRINGE COMPATIBLE WITH THE SAMPLE PORT, SLIDE CLAMP , SHAPE MUST ALLOW COMPLETE & EFFICIENT DRAINAGE, DISPOSABLE, STERILE | نظام جمع البول المغلق (الكيس مع القسطرة) مقاس18 | 753 | مستودعات الشئون الصحية بمنطقة جازان
129300020 | 4214271500300 | CLOSED URINARY DRAINAGE SYSTEM CONSISTENT OF : FOLLEY CATHETER 2-WAYS PURE SILICON, 30-50CM LONG WITH TWO LATERAL EYES, BALLOON SIZE: 3-5ML WITH VALVE SUITABLE TO BE USED WITH SYRINGE LUER LOCK, CYLINDRICAL, SIZE: CH 20 ATTACHED TO URINE DRAINAGE BAG 2000ML CAPACITY WITH ABOUT ONE METER LONG TUBE, CLEAR & FIXED NUMERICAL GRADUATION, SAMPLE PORT , SLIDING T- SHAPE DRAINAGE VALVE , ANTI-REFLUX VALVE , UNIVERSAL DOUBLE HOOK & PLASTIC HANGER WITH KINK PREVENTION, AND SHOULD PROVIDE SYRINGE COMPATIBLE WITH THE SAMPLE PORT, SLIDE CLAMP , SHAPE MUST ALLOW COMPLETE & EFFICIENT DRAINAGE, DISPOSABLE, STERILE | نظام جمع البول المغلق (الكيس مع القسطرة) مقاس 20 | 663 | مستودعات الشئون الصحية بمنطقة جازان
129300022 | 4214271500400 | CLOSED URINARY DRAINAGE SYSTEM CONSISTENT OF : FOLLEY CATHETER 2-WAYS PURE SILICON, 30-50CM LONG WITH TWO LATERAL EYES, BALLOON SIZE: 3-5ML WITH VALVE SUITABLE TO BE USED WITH SYRINGE LUER LOCK, CYLINDRICAL, SIZE: CH 22 ATTACHED TO URINE DRAINAGE BAG 2000ML CAPACITY WITH ABOUT ONE METER LONG TUBE, CLEAR & FIXED NUMERICAL GRADUATION, SAMPLE PORT , SLIDING T- SHAPE DRAINAGE VALVE , ANTI-REFLUX VALVE , UNIVERSAL DOUBLE HOOK & ROPE HANGER WITH KINK PREVENTION , SLIDE CLAMP , SHAPE MUST ALLOW COMPLETE & EFFICIENT DRAINAGE, DISPOSABLE, STERILE | نظام جمع البول المغلق (الكيس مع القسطرة) مقاس22 | 86 | مستودعات الشئون الصحية بمنطقة جازان
130200014 | 4222150600000 | CATHETER UMBILICAL ARTERIAL, RADIO-OPAQUE, GRADUATED WITH ROUND SOFT TIP AND PROTECTOR TRANSPARENT TUBE , FOR NEW BORN BABIES, DISPOSABLE, STERILE SIZE: FG 05 | قسطره لاعطاء الادويه عن طريق السره مقاس 5 | 125 | مستودعات الشئون الصحية بمنطقة جازان
133060540 | 4227171500000 | OXYGEN TUBING ROLL 50 METER, 4MM , 8MM . LATEX FREE | انبوب اكسجين طول 50 م حسب المواصفات | 92 | مستودعات الشئون الصحية بمنطقة جازان
133060625 | 4214251100000 | NON-NEEDLE FREENTERMITTENT INJECTION CAP:1-9/8", 1/5 ML PRIMING VOLUME, CLEAR NEEDLE - FREENFUSION SYSTEM ACCESS FOR INJECTION,ASPIRATION OR PARALLEL INFUSIONS AS A CLOSED SYSTEM,SWABABLE ,COMPATIBLE WITH LUER-SLIP AND LUER-LOCKALLOWS MULTIPLE ACCESS FOR DIRECT ASPIRATION OR FLUID INJECTION , SUITABLE FOR ALL IV SYSTEMS PVC/DEHP-FREE TUBING ROTATING LUER-LOCKONNECTOR BACK CHECK VALVE PREVENTS BACKFLOW ROTATING LUER-LOCKONNECTOR( PERMITS SAFER AND MORE CONVENIENT CONNECTION WITHOUT TWISTING THE TUBE) | موصل أبرة وريدية | 351 | مستودعات الشئون الصحية بمنطقة جازان
133200028 | 4227190300500 | ENDOTRACHEAL TUBE SILICONE SIZE 4 MM: PLAIN, ORAL/NASAL TYPE, RADIO-, SEMI-TRANSPARENT TUBE, GRADUATION MARKS ON BOTH SIDES OF THE TRACHEAL TUBE AND SPECIAL MARKINGS AT THE TIP AID CORRECT POSITIONING SPECIALLY MOULDED HOODED TIP, TIP-TO-TIP X-RAY LINE, SMOOTH FORMED MURPHY EYE AND TIP, DISPOSABLE, STERILE, INNER DIAMETER SIZE: 3.5 MM. O.D: 6.0 MM, LENGTH : 253 MM | انابيب قصبة هوائيه مقاس 4 بوليفينيل بدون بالون | 203 | مستودعات الشئون الصحية بمنطقة جازان
133200029 | 4227190301500 | TUBE ENDOTRACHEAL , POLYVINYL, PLAIN, ORAL/NASAL TYPE, RADIO-OPAQUE WITH 15MM TERMINATION CONNECTOR, NUMERICAL SCALING EVERY 1 CM STARTING FROM INSERTION SIDE , PROPER CORRELATION BETWEEN ID/OD, SMOOTH FORMED MURPHY EYE AND TIP, DISPOSABLE, STERILE, INNER DIAMETER SIZE: 4.5 MM. (ONE STYLET FREE CHARGE FOR EVERY TEN ENDOTRACHEAL TUBES). (SHOULD BE MENTIONED CLEARLY ON THE TUBE, ON THE OUTER SHEET TUBE I.D AND TUBE TYPE). | انابيب قصبةهوائيه مقاس 4.5 بوليفينيل بدون بالون | 223 | مستودعات الشئون الصحية بمنطقة جازان
133200516 | 5110270700900 | SWAB STICKS IMPREGNATED WITH 70% ISOPROPYL AND 2% CHLORHEXIDINE FOR CENTRAL LINE INSERTION : SWAB STICKS ARE A WETTED NON-WOVEN PAD ADHERED TO A PLASTIC STICK WHICH IS USED TO SANITIZE THE SKIN , IMPREGNATED WITH 70% ISOPROPYL AND 2% CHLORHEXIDINE, INDIVIDUALLY SEALED IN EASY-TEAR PACKETS. | أعواد مسحة حسب المواصفات | 343 | مستودعات الشئون الصحية بمنطقة جازان
133990290 | 4227170801500 | MASK, DISPOSABLE ANESTHESIA FACE MASKS, TRANSPARENT, AIR-CUSHION NON SLIP RIDGES, INFLATABLE, WITH HEADGEAR SIZE 2 (FOR CHILD). | قناع وجه للتخدير للاطفال لاستعمال عدة مرات | 82 | مستودعات الشئون الصحية بمنطقة جازان
135230041 | 4231150504900 | DRESSING SEMI-PERMEABLE TRANSPARENT FILM, WITH FRAME , MOISTURE VAPOR, ADHESIVE, DISPOSABLE, STERILE, SIZE: 6 X 7CM. | ضماد شفاف معقم مقاس 6 * 7 سم حسب المواصفات | 23008 | مستودعات الشئون الصحية بمنطقة جازان
135280450 | 4231150504200 | TAPE SURGICAL PAPER MICROPORE, SELF ADHESIVE, HYPOALLERGENIC, SIZE : 2.5CMX10YARDS APPROXIMATELY, PACKING: 10-20 ROLLS/PACK. | شريط لاصق ورقي 2.5 سم | 260 | مستودعات الشئون الصحية بمنطقة جازان
136310433 | 4231220100300 | POLYPROPYLENE SUTURE SIZE 7/0, 60CM LONG WITH 8MM CURVED ROUND BODIED DOUBLE NEEDLE, STERILE PACKING: ONE DOZEN / BOX. | خيط جراحي برولين 0/7 8 مم . | 17 | مستودعات الشئون الصحية بمنطقة جازان
136510085 | 4231220102200 | SILK BRAIDED BLACK SUTURE SIZE 3/0, 45CM LONG WITH 26MM CURVED REVERSE CUTTING NEEDLE, STERILE PACKING: ONE DOZEN / BOX. | خيط جراحي حرير 3/0 بإبرة منحنيةمنعكسة قاطعة 26 مم | 95 | مستودعات الشئون الصحية بمنطقة جازان
136510089 | 4231220102600 | SILK BRAIDED BLACK SUTURE SIZE 3/0, 75CM LONG WITH 60MM STRAIGHT CUTTING NEEDLE, STERILE PACKING: ONE DOZEN / BOX. | خيط جراحي حرير 3/0 بإبرة مستقيمة قاطعة رفيعه60 مم | 9 | مستودعات الشئون الصحية بمنطقة جازان
136530372 | 4231220108500 | POLYGLACTIN OR POLYGLYCOLIC ACID ABSORBABLE COATED BRAIDED SUTURE SIZE 1, 75CM LONG WITH 40MM 1/2CIRCLE ROUND BODIED NEEDLE, STERILE PACKING: ONE DOZEN / BOX. | خيط جراحي بولي جلاكتين 1 مع ابرة نصف دائرة 40 مم | 79 | مستودعات الشئون الصحية بمنطقة جازان
136550501 | 4231220115000 | POLYAMIDE MONOFILAMENT BLUE COLOUR SUTURE SIZE 2/0, 100CM LONG WITH 45MM CURVED CUTTING NEEDLE, STERILE PACKING: ONE DOZEN / BOX. | خيط جراحي بولي اميد معقم2/0 بابرة منحنية45ملم | 9 | مستودعات الشئون الصحية بمنطقة جازان
137200320 | 4222161600400 | ADAPTOR TRANSPARENT DOUBLE FEMALE LUER LOCK, DISPOSABLE, STERILE | محبس ثنـــائي الفتحــات ( مؤنــث ) | 218 | مستودعات الشئون الصحية بمنطقة جازان
137200321 | 4222161600500 | ADAPTOR TRANSPARENT DOUBLE MALE LUER LOCK, DISPOSABLE, STERILE | محبس ثنــــائي الفتحــات ( ذكــر ) | 249 | مستودعات الشئون الصحية بمنطقة جازان
137200338 | 4222151200200 | CANNULA INTRAVENOUS TEFLON WITH WINGS, INTRODUCER AND LUER FITTING FOR EASY CONTINOUS TRANSFUSION, WITHOUT INJECTION PORT, DISPOSABLE, STERILE SIZE: G 24 | قسطره وريديه كانيولا مقاس 24 | 29026 | مستودعات الشئون الصحية بمنطقة جازان
137200346 | 4222151200600 | CANNULA INTRAVENOUS TEFLON SHEATH WITH WINGS, INTRODUCER AND LUER FITTING FOR EASY CONTINUOUS TRANSFUSION, WITHOUT INJECTION PORT, DISPOSABLE, STERILE SIZE: G 24 SHORT | قسطره وريديه كانيولا مقاس 24 | 13754 | مستودعات الشئون الصحية بمنطقة جازان
137200395 | 4222230800000 | SET BLOOD ADMINISTRATION, PYROGEN FREE, COMPLETE WITH 100ML GRADUATED CHAMBER, DISPOSABLE, STERILE | طقم إعطاء دم 100 مل لمره واحدة | 1454 | مستودعات الشئون الصحية بمنطقة جازان
137200412 | 4219260200100 | PLASTIC TABLETS DISPENSING CONTAINER CLEAR BROWN COLOR CHILD PROOF LOCK 50GM | علبة بلاستيك لصرف الادوية 50جرام حسب المواصفات | 8984 | مستودعات الشئون الصحية بمنطقة جازان
137200426 | 5110270701100 | SWAB STICKS SATURATED WITH 70% ISOPROPYL ALCOHOL , 10 CMS LONG , STERILE , INDIVIDUALLY PACKED ,(PACKING: :-50 PCS/BOX) | مسحة الكحول مشبعة 70? الايزوبروبيل | 11280 | مستودعات الشئون الصحية بمنطقة جازان
137200427 | 4219240100000 | CRASH CART PLASTIC SEALS, EASILY BROKEN BY HAND, WITH SEQUENTIAL NUMBERS OF 4 TO 5 DIGITS, COLOR-CODED (RED, YELLOW, GREEN, BLUE) | Crash cart plastic seals, easily broken by hand, with squential | 528 | مستودعات الشئون الصحية بمنطقة جازان
137210235 | 4214252300800 | SYRINGE FOR INSULIN 0.5ML, 3 PIECES, LOCK END AND FIXED GRADUATION 1:50 UNITS, LATEX FREE WITH NEEDLE SIZE: G31 X 6MM, DISPOSABLE, STERILE PACKING: INDIVIDUALLY WRAPPED, PEEL PACK, 100PIECES/PACK. | برافاز أنسولين 50 وحدة | 33189 | مستودعات الشئون الصحية بمنطقة جازان
137210237 | 4214252300700 | SYRINGE FOR INSULIN 0.3ML , 3 PIECES, LOCK END AND FIXED GRADUATION 1:30 UNITS WITH NEEDLE SIZE: G31 X 6MM OR EQUIVALENT, DISPOSABLE, STERILE PACKING: INDIVIDUALLY WRAPPED, 100PIECES/PACK. | برافاز أنسولين 30 وحدة | 9680 | مستودعات الشئون الصحية بمنطقة جازان
137400103 | 4227170800900 | BAG RESUSCITATION FOR ADULT, SINGLE PATIENT USE CONSIST OF : RESUSCITATION BAG MADE OF SEBS, PVC FREE MATERIAL WITH SAFE GRIP SURFACE, TRANSPARENT, SINGLE SHUTTER PATIENT VALVE, DISPOSABLE AMBU MASK SIZE 5, ATTACHMENT POSSIBILITIES FOR MANOMETER AND PEEP. PACKED IN INDIVIDUAL RE SEALABLE PLASTIC CARRYING BAG COLOR CODED FOR IDENTIFICATION OXYGEN RESERVOIR SIZE 2600 ML APPROX., MAX. TIDAL VOLUME 1100 ML, WITH MEDICATION PORT. SIZE LARGE , DISPOSABLE. | بالون تنفس صناعي كبير حسب المواصفات | 336 | مستودعات الشئون الصحية بمنطقة جازان
137400104 | 4227170801100 | BAG RESUSCITATION FOR PEDIATRIC, SINGLE PATIENT USE CONSIST OF : RESUSCITATION BAG MADE OF SEBS, PVC FREE MATERIAL WITH SAFE GRIP SURFACE, TRANSPARENT, SINGLE SHUTTER PATIENT VALVE, DISPOSABLE AMBU MASK SIZE 0 & 1, ATTACHMENT POSSIBILITIES FOR MANOMETER AND PEEP. PACKED IN INDIVIDUAL RE SEALABLE PLASTIC CARRYING BAG COLOR CODED FOR IDENTIFICATION OXYGEN RESERVOIR SIZE 2600 ML APPROX., MAX. TIDAL VOLUME 450 ML, WITH MEDICATION PORT. SIZE MEDIUM , DISPOSABLE. | بالون تنفس صناعي وسط حسب المواصفات | 163 | مستودعات الشئون الصحية بمنطقة جازان
137440051 | 2412200200100 | PLASTIC CONTAINER WHITE NON TRANSPARENT, 50GM WITH SCREW COVER FOR OINTMENT, DISPOSABLE, PACKING: 50 PIECES/PACK. | علبه بلاستيك للمراهم بغطاء قلووز سعة 50 غرام | 4141 | مستودعات الشئون الصحية بمنطقة جازان
145220002 | 4213170101000 | PACK MINOR SURGERY : CONTENTS: 1 BACK TABLE COVER REINFORCED 100 X 100 CM , 4 UTILITY DRAPES WITH ADHESIVE TAPE 75X50 CM 1 UTILITY BAG (ACCORDING TO THE ATTACHED FABRIC SPECIFICATION ). | طقم للعمليات الصغرى بالطوارئ | 2365 | مستودعات الشئون الصحية بمنطقة جازان
145220005 | 4213170101300 | PACK HEMORROIDECTOMY : CONTENTS 1 BACK TABLE COVER REINFORCED 140 X 190 CM , 1 MAYO STAND COVER, REINFORCED 75X145 CM , 1 UTILITY TOP DRAPE WITH TUBE HOLDER 100X80 CM , 1 UTILITY BAG , 2 LEGGING 110 X 75 CM 1 UNDER BUTTOCK DRAPE REINFORCED WITH ADHESIVE TAPE 80 X 105 CM SURGICAL GOWN XL SIZE. 1 SURGICAL GOWN L SIZE. 1 ABSORBENT TOWEL 2" (ACCORDING TO THE ATTACHED FABRIC SPECIFICATION ). | طقم عملية البواسير | 139 | مستودعات الشئون الصحية بمنطقة جازان
145220013 | 4213170102000 | PACK CRANIOTOMY : CONTENTS 1 BACK TABLE COVER REINFORCED 140X190 CM, 1 MAYO STAND COVER REINFORCED 75X145 CM, 4 UTILITY DRAPES WITH ADHESIVE TAPE 75X50 CM , 1 REINFORCED CRANIOTOMY DRAPE 230 X 290 CM WITH FLUID COLLECTION POUCH WITH SUCTION PORT/S AND TUBE HOLDER , 2 DRAPES 150X150 CM WITH ADHESIVE TABE , 1 NEEDLE COUNTER , 1 UTILITY BAG AND 2 ADHESIVE TAPE 10 X 50 CM, DISPOSABLE MEDICAL MARKER PEN 1 SURGICAL GOWN XL SIZE. 1 SURGICAL GOWN L SIZE. 2 ABSORBENT TOWEL 2"(ACCORDING TO THE ATTACHED FABRIC SPECIFICATION). | غطاء عمليات الرأس مع كيس لجمع السوائل | 119 | مستودعات الشئون الصحية بمنطقة جازان
191012395 | 4213170100200 | DRAPE WITH SINGLE HOLE ,DIAMETER SIZE 5-10 MM, FABRIC REINFORCEMENT , 75 X 75 CM , DISPOSABLE , STERILE . | غطاء لتجهيز المريض للعملية مقاس 75 ? 75 انش | 94 | مستودعات الشئون الصحية بمنطقة جازان
191012400 | 4213170100300 | DRAPE , FABRIC REINFORCEMENT , 60 X 70 INCH , DISPOSABLE , STERILE . | غطاء لتجهيز المريض للعملية مقاس 60 ? 70 انش | 29 | مستودعات الشئون الصحية بمنطقة جازان
191012405 | 4213170100400 | DRAPE , FABRIC REINFORCEMENT , 76 X 75 INCH , DISPOSABLE , STERILE . | غطاء لتجهيز المريض للعملية مقاس 76 ? 75 انش | 225 | مستودعات الشئون الصحية بمنطقة جازان
191012415 | 4213170100600 | FENESTRATION DRAPE , FABRIC REINFORCEMENT , 4 X 12 INCH , DISPOSABLE , STERILE | غطاء بفتحات للعمليات مقاس 4 ? 12 انش | 18 | مستودعات الشئون الصحية بمنطقة جازان
191200011 | 4222161900000 | STOPCOCK 3-WAYS TRANSPARENT LUER LOCK WITH 25CM EXTENSION TUBE KINK RESISTANCE DISPOSABLE, STERILE | موزع ثلاثي مع وصلة 25 سم | 318 | مستودعات الشئون الصحية بمنطقة جازان
191200012 | 4222161900100 | STOPCOCK 3-WAYS TRANSPARENT LUER LOCK WITH 80CM EXTENSION TUBE KINK RESISTANCE DISPOSABLE, STERILE | موزع ثلاثي مع وصلة 80 سم | 264 | مستودعات الشئون الصحية بمنطقة جازان
990024012 | 4218170800100 | ELECTRODE E.C.G. FOR CHILDREN, PRE-JELLED, DISPOSABLE PACKED IN ALUMINUM FOIL | الكترود لجهاز تخطيط القلب لمرة واحدة للاطفال | 12294 | مستودعات الشئون الصحية بمنطقة جازان
990037341 | 4222151200000 | CANNULA INTRAVENOUS TEFLON WITH WINGS, INTRODUCER AND LUER FITTING FOR EASY CONTINOUS TRANSFUSION, WITHOUT INJECTION PORT, DISPOSABLE, STERILE SIZE: G 20 | قسطره وريديه كانيولا مقاس 20 | 11155 | مستودعات الشئون الصحية بمنطقة جازان
124990079 | 2711300200100 | ANTI-SLIPPERY SHOE WITH PROTECTED VENTILATION PORTS AVOIDING INFILTRATION OF LIQUIDS COVERING THE FEET AND TOES WITH REINFORCEMENT HEEL LATERAL VENTILATION PORTS ERGONOMIC DESIGN TO RELIEVE TENSION IN FEET AND LOWER BACK. LIGHT WEIGHT (NOT MORE THAN 150G PER PIECE). EASY TO CLEAN & DISINFECT (COMPATIBLE WITH WASHER DISINFECTOR HOT CYCLES AND CAN BE WIPED WITH CHLORINE BASED SOLUTION). RESISTANT TO THE FREQUENTLY USED CHEMICALS (DETERGENTS & DISINFECTANTS). 2 SIZES: STANDARD 40 & LARGE 42. COLOUR CODED FOR DIFFERENT WORKING AREAS (3 DIFFERENT COLOURS). COMPLIES WITH EN ISO 20347. | احذية واقية عاية التحمل | 27 | مستودعات الشئون الصحية بمنطقة حائل
126650078 | 4215163500000 | SALIVA EJECTOR NOT LESS THAN 14CM LONG WITH DEEP SLIT AND LARGE DIAMETER WITH VEIN FORCING WIRE DISPOSABLE 100/PACK | ماصّـات لعــاب استعمال مرة واحدة للأسنان | 5009 | مستودعات الشئون الصحية بمنطقة حائل
128220138 | 4213220500100 | SURGICAL POWDER-FREE GLOVES , HYPO-ALLERGENIC, PEEL PACK, DISPOSABLE, STERILE, SIZE: 7, INDIVIDUALLY WRAPPED IN INNER PACK, PACKING: 50 PAIRS/PACKET | كفوف جراحية خالية من البودرة مقاس 7 | 90834 | مستودعات الشئون الصحية بمنطقة حائل
128220164 | 4213220500400 | SURGICAL LATEX GLOVES , THICK WALL , POWDER FREE BROWN COLOR FOR ORTHOPEDIC PROCEDURES , HYPOALLERGENIC , PEEL PACK , DISPOSABLE, STERILE , SIZE 7.5 PACKING: INDIVIDUALLY WRAPPED IN INNER PACK, 50 PAIRS/ BOX | كفوف جراحية معقمة للعظام مقاس 7.5 | 1044 | مستودعات الشئون الصحية بمنطقة حائل
128220165 | 4213220500500 | SURGICAL LATEX GLOVES , THICK WALL , POWDER FREE BROWN COLOR FOR ORTHOPEDIC PROCEDURES , HYPOALLERGENIC , PEEL PACK , DISPOSABLE, STERILE , SIZE 8 PACKING: INDIVIDUALLY WRAPPED IN INNER PACK, 50 PAIRS/ BOX | كفوف جراحية معقمة للعظام مقاس 8 | 53 | مستودعات الشئون الصحية بمنطقة حائل
128221155 | 4213220300300 | EXAMINATION NITRILE GLOVES , FREE POWDER, LONG SLEEVE WITH FREE DISPOSABLEMINIMUM LENGTH 300-350 OF 350MM, NON-STERILE, SIZE: LARGE , PACKING : 100 PCS/PACKET | كفوف ناتيرال غير معقم مقاس كبير | 3745 | مستودعات الشئون الصحية بمنطقة حائل
128221156 | 4213220300400 | EXAMINATION NITRILE GLOVES , FREE POWDER, LONG SLEEVE WITH FREE DISPOSABLEMINIMUM LENGTH 300-350 OF 350MM, NON-STERILE, SIZE: MEDIUM , PACKING : 100 PCS/PACKET | كفوف ناتيرال غير معقم مقاس وسط | 20201 | مستودعات الشئون الصحية بمنطقة حائل
128221157 | 4213220300500 | EXAMINATION NITRILE GLOVES , FREE POWDER, LONG SLEEVE WITH FREE DISPOSABLEMINIMUM LENGTH 300-350 OF 350MM, NON-STERILE, SIZE: SMALL , PACKING : 100 PCS/PACKET | كفوف ناتيرال غير معقم مقاس صغير | 5465 | مستودعات الشئون الصحية بمنطقة حائل
128290109 | 4213150200000 | CAP FOR PATIENT, ADJUSTABLE, FITS ALL SIZES, WHITE, PAPER, PACKING:100 PCS/PKT. | طاقية (كاب) للمريض، يناسب جميع المقاسات، الأبيض، ورقي | 374 | مستودعات الشئون الصحية بمنطقة حائل
129200070 | 4214270201100 | CATHETER NELATON P.V.C., 45-50CM LONG, DISPOSABLE, STERILE SIZE: CH 20 | قسطره نيلاتون مقاس 20 | 581 | مستودعات الشئون الصحية بمنطقة حائل
129200072 | 4214270201200 | CATHETER NELATON P.V.C., 45-50CM LONG, DISPOSABLE, STERILE SIZE: CH 22 | قسطره نيلاتون مقاس 22 | 328 | مستودعات الشئون الصحية بمنطقة حائل
129990011 | 4213210100200 | PAD INCONTINENCE, SUPER ABSORBENT, CELLULOSE, WATERPROOF STRONG AND CLEAR IMPOSING, SIZE: 60 X 80CM. PACKING: WRAPPED IN A PLASTIC PACK. | حفاضه لسلس البول مقاس 60 80 سم تقريبا | 175595 | مستودعات الشئون الصحية بمنطقة حائل
130200014 | 4222150600000 | CATHETER UMBILICAL ARTERIAL, RADIO-OPAQUE, GRADUATED WITH ROUND SOFT TIP AND PROTECTOR TRANSPARENT TUBE , FOR NEW BORN BABIES, DISPOSABLE, STERILE SIZE: FG 05 | قسطره لاعطاء الادويه عن طريق السره مقاس 5 | 864 | مستودعات الشئون الصحية بمنطقة حائل
130200016 | 4222150600100 | CATHETER UMBILICAL ARTERIAL, RADIO-OPAQUE, GRADUATED WITH ROUND SOFT TIP AND PROTECTOR TRANSPARENT TUBE , FOR NEW BORN BABIES, DISPOSABLE, STERILE SIZE: FG 06 | قسطره لاعطاء الادويه عن طريق السره مقاس 6 | 114 | مستودعات الشئون الصحية بمنطقة حائل
133060228 | 4214250200800 | NEEDLE SPINAL , PENCIL POINT WITH INTRODUCER DISPOSABLE, STERILE. SIZE: G25 X 3.5" THE SPINAL NEEDLE MUST BE LONGER THAN THE INTRODUCER. | ابر بذل قطني مقاس 25 جي 3.5 أنش | 181 | مستودعات الشئون الصحية بمنطقة حائل
133060535 | 4215190200000 | ORAL CARE KIT CONTAIN GAUZE BOLE ,CLIPCE,LINN,PASIN,TRACH PAGE,SPONGE TIPPED MOUTH SWAB GAUSE BADE,PETROLEUM GEL,HYDROGEN PEROXIDE SOLUTION,PITE BLOCK,STERILE,DISPOSABLE | طقم العناية بالفم | 377 | مستودعات الشئون الصحية بمنطقة حائل
133060540 | 4227171500000 | OXYGEN TUBING ROLL 50 METER, 4MM , 8MM . LATEX FREE | انبوب اكسجين طول 50 م حسب المواصفات | 62 | مستودعات الشئون الصحية بمنطقة حائل
133060576 | 4227190501600 | SWIVEL CONNECTOR , ,WITH 4.4 MM BRONCHOSCOPE , SUCTION CUP 15 MM , INTERNAL DIAMETER 15MM , OUTER DIAMETER 22 MM , DISPOSABLE , STERILE . | قطب بزاوية 90 حسب المواصفات | 86 | مستودعات الشئون الصحية بمنطقة حائل
133060581 | 4227191500300 | THERMOVENT (HME) FOR TRACH. PATIENT FOR NEONATE, ,AND PEDIATRIC ,DISPOSABLE , STERILE. | معقم حراري لحديثي الولادة مقاسات مختلفة | 13 | مستودعات الشئون الصحية بمنطقة حائل
133060610 | 4214370500000 | NEONATAL PHOTOTHERAPY EYE PROTECTOR (SMALL): HYDROGEL ADHESIVE , "KEEPER STRAP" ,MANUFACTURED FROM A VERY SOFT FOAM FABRIC INFANTS LESS THAN 1500 GRAMS, LATEX AND DEHP FREE. | غطاء لحماية العين من العلاج الضوئي | 302 | مستودعات الشئون الصحية بمنطقة حائل
133060625 | 4214251100000 | NON-NEEDLE FREENTERMITTENT INJECTION CAP:1-9/8", 1/5 ML PRIMING VOLUME, CLEAR NEEDLE - FREENFUSION SYSTEM ACCESS FOR INJECTION,ASPIRATION OR PARALLEL INFUSIONS AS A CLOSED SYSTEM,SWABABLE ,COMPATIBLE WITH LUER-SLIP AND LUER-LOCKALLOWS MULTIPLE ACCESS FOR DIRECT ASPIRATION OR FLUID INJECTION , SUITABLE FOR ALL IV SYSTEMS PVC/DEHP-FREE TUBING ROTATING LUER-LOCKONNECTOR BACK CHECK VALVE PREVENTS BACKFLOW ROTATING LUER-LOCKONNECTOR( PERMITS SAFER AND MORE CONVENIENT CONNECTION WITHOUT TWISTING THE TUBE) | موصل أبرة وريدية | 136 | مستودعات الشئون الصحية بمنطقة حائل
133060746 | 4219181400000 | TEMPERATURE PROBE-NEONATE DRAGER INCUBATOR TO MAINTAIN NTE IN THE DRAGER INCUBATOR, AND CONTROL BABIES TEMPERATURE, THE DRAGER INCUBATOR TEMPERATURE PROBE MUST BE USED, OR THE BED WILL FAIL TO DO IT'S JOB | مسبار لقياس درجة حرارة الوليد فى حاضنات دراجر | 37 | مستودعات الشئون الصحية بمنطقة حائل
133060944 | 4227170802500 | RESUSCITATION MASK SIZE 0 PRETERM: ANATOMICALLY DESIGNED, SOFT-CUSHIONED PLIABLE MASK WITH AN ULTRA THIN WALL AND AIR-FILLED, INFLATABLE WITH VALVE, DISPOSABLE, CLEAR, WEIGHING BETWEEN 1- 2.5KG | كمامه طبيه مع انبوب تنفس للمواليد تستعمل في الحضانات للمواليد حديثي الولاده | 4 | مستودعات الشئون الصحية بمنطقة حائل
133060945 | 4227170802600 | RESUSCITATION MASK SIZE 1 TERM: ANATOMICALLY DESIGNED, SOFT-CUSHIONED PLIABLE MASK WITH AN ULTRA THIN WALL AND AIR-FILLED, INFLATABLE WITH VALVE, DISPOSABLE, CLEAR, WEIGHT >2.5 KG | كمامه طبيه مع انبوب تنفس للمواليد تستعمل في الحضانات للمواليد | 30 | مستودعات الشئون الصحية بمنطقة حائل
133060951 | 4214261000000 | ORAL MEDICATION SYRINGES 3 ML : CLEAN, SINGLE-USE POLYPROPYLENE SYRINGES WITH SEPARATE RIBBED TIP CAPS; POLYPROPYLENE BARREL AND PLUNGER ROD, LATEX-FREELUNGER TIP; DUAL GRADUATIONS IN MILLILITERS; ORAL FEEDING LUER TIP ,CLEAR OR AMBER TINT. | سرنجه طبيه للاستخدام عن طريق الفم للموليد معقمه استخدام لمره واحده | 165 | مستودعات الشئون الصحية بمنطقة حائل
133200028 | 4227190300500 | ENDOTRACHEAL TUBE SILICONE SIZE 4 MM: PLAIN, ORAL/NASAL TYPE, RADIO-, SEMI-TRANSPARENT TUBE, GRADUATION MARKS ON BOTH SIDES OF THE TRACHEAL TUBE AND SPECIAL MARKINGS AT THE TIP AID CORRECT POSITIONING SPECIALLY MOULDED HOODED TIP, TIP-TO-TIP X-RAY LINE, SMOOTH FORMED MURPHY EYE AND TIP, DISPOSABLE, STERILE, INNER DIAMETER SIZE: 3.5 MM. O.D: 6.0 MM, LENGTH : 253 MM | انابيب قصبة هوائيه مقاس 4 بوليفينيل بدون بالون | 117 | مستودعات الشئون الصحية بمنطقة حائل
133200029 | 4227190301500 | TUBE ENDOTRACHEAL , POLYVINYL, PLAIN, ORAL/NASAL TYPE, RADIO-OPAQUE WITH 15MM TERMINATION CONNECTOR, NUMERICAL SCALING EVERY 1 CM STARTING FROM INSERTION SIDE , PROPER CORRELATION BETWEEN ID/OD, SMOOTH FORMED MURPHY EYE AND TIP, DISPOSABLE, STERILE, INNER DIAMETER SIZE: 4.5 MM. (ONE STYLET FREE CHARGE FOR EVERY TEN ENDOTRACHEAL TUBES). (SHOULD BE MENTIONED CLEARLY ON THE TUBE, ON THE OUTER SHEET TUBE I.D AND TUBE TYPE). | انابيب قصبةهوائيه مقاس 4.5 بوليفينيل بدون بالون | 52 | مستودعات الشئون الصحية بمنطقة حائل
133200031 | 4227190301900 | TUBE ENDOTRACHEAL , POLYVINYL, PLAIN, ORAL/NASAL TYPE, RADIO-OPAQUE WITH 15MM TERMINATION CONNECTOR, NUMERICAL SCALING EVERY 1 CM STARTING FROM INSERTION SIDE , PROPER CORRELATION BETWEEN ID/OD, SMOOTH FORMED MURPHY EYE AND TIP, DISPOSABLE, STERILE. INNER DIAMETER SIZE: 5.5 MM. (ONE STYLET FREE CHARGE FOR EVERY TEN ENDOTRACHEAL TUBES). (SHOULD BE MENTIONED CLEARLY ON THE TUBE, ON THE OUTER SHEET TUBE I.D AND TUBE TYPE). | انابيب قصبة هوائية مقاس 5.5من البوليفينيل بدون بالون | 12 | مستودعات الشئون الصحية بمنطقة حائل
133200032 | 4227190301700 | TUBE ENDOTRACHEAL , POLYVINYL, PLAIN, ORAL/NASAL TYPE, RADIO-OPAQUE WITH 15MM TERMINATION CONNECTOR, NUMERICAL SCALING EVERY 1 CM STARTING FROM INSERTION SIDE , PROPER CORRELATION BETWEEN ID/OD, SMOOTH FORMED MURPHY EYE AND TIP, DISPOSABLE, STERILE, INNER DIAMETER SIZE: 6 MM. (ONE STYLET FREE CHARGE FOR EVERY TEN ENDOTRACHEAL TUBES). (SHOULD BE MENTIONED CLEARLY ON THE TUBE, ON THE OUTER SHEET TUBE I.D AND TUBE TYPE). | انابيب قصبةهوائيةمقاس 6من البوليفينيل بدون بالون | 9 | مستودعات الشئون الصحية بمنطقة حائل
133200048 | 4227190303300 | TUBE ENDOTRACHEAL, PREFORMED, POLYVINYL, PLAIN, NASAL TYPE, RADIO-OPAQUE WITH 15MM TERMINATION CONNECTOR, SMOOTH FORMED MURPHY EYE AND TIP, NUMERICAL SCALING EVERY 1 CM STARTING FROM INSERTION SIDE , PROPER CORRELATION BETWEEN ID/OD, DISPOSABLE, STERILE, INNER DIAMETER SIZE: 4 MM, IN MOLDED TRAY. (SHOULD BE MENTIONED CLEARLY ON THE TUBE, ON THE OUTER SHEET TUBE I.D AND TUBE TYPE) | أنابيب قصبة هوائية مسبقة الإنحناء مقاس 4 بدون بالون | 17 | مستودعات الشئون الصحية بمنطقة حائل
133200080 | 4227190500500 | TUBE ENDO-BRONCHIAL, DOUBLE LUMEN, LEFT, RADIO-OPAQUE WITH ROUND SOFT SUCTION CATHETER AND DOUBLE SWIVEL CONNECTOR , WITH STYLET FOR USE IN THORACIC SURGERY, DISPOSABLE, STERILE. SIZE: FG41 | أنابيب قصبة هوائية وشعيبات هوائية مزدوجة مقاس 35 | 2 | مستودعات الشئون الصحية بمنطقة حائل
133200081 | 4227190500400 | TUBE ENDO-BRONCHIAL, DOUBLE LUMEN, LEFT, RADIO-OPAQUE WITH ROUND SOFT SUCTION CATHETER AND DOUBLE SWIVEL CONNECTOR , WITH STYLET FOR USE IN THORACIC SURGERY, DISPOSABLE, STERILE. SIZE: FG37 | أنابيب قصبة هوائية وشعيبات هوائية مزدوجة مقاس 37 | 15 | مستودعات الشئون الصحية بمنطقة حائل
133200082 | 4227190500300 | TUBE ENDO-BRONCHIAL, DOUBLE LUMEN, LEFT, RADIO-OPAQUE WITH ROUND SOFT SUCTION CATHETER AND DOUBLE SWIVEL CONNECTOR , WITH STYLET FOR USE IN THORACIC SURGERY, DISPOSABLE, STERILE, SIZE: FG39 | أنابيب قصبة هوائية وشعيبات هوائية مزدوجة مقاس 39 | 22 | مستودعات الشئون الصحية بمنطقة حائل
133200116 | 4227190301100 | TUBE ENDOTRACHEAL , POLYVINYL, REINFORCED BY CIRCUMFERENTIAL RIBS , ORAL/NASAL TYPE, PROFILE CUFF HIGH VOLUME/LOW PRESSURE , RADIO-OPAQUE WITH 15MM TERMINATION CONNECTOR, WITH STYLET, NUMERICAL SCALING EVERY 1 CM STARTING FROM INSERTION SIDE , PROPER CORRELATION BETWEEN ID/OD , SMOOTH FORMED MURPHY EYE AND TIP, SMOOTH TAPERED MEMBRANE CUFF, DISPOSABLE, STERILE, INNER DIAMETER SIZE: 5.5 MM. (SHOULD BE MENTIONED CLEARLY ON THE TUBE, ON THE OUTER SHEET AND ON THE CUFF: TUBE I.D., HI/LOW AND TUBE TYPE) | انابيب قصبة هوائية مقاس 5.5 مقواة | 31 | مستودعات الشئون الصحية بمنطقة حائل
133990262 | 4227222300200 | BREATHING EXERCISER (VOLUMETRIC), 4-5 LITER, FOR ADULT. | اداة تدريب التنفس للكبار | 477 | مستودعات الشئون الصحية بمنطقة حائل
133990285 | 4227170800400 | MASK, ANESTHESIA FACE MASKS, FULLY TRANSPARENT ALL MASK AND AIR-CUSHION MADE OF SILICON,NON SLIP RIDGES, SIZE 4 (FOR SMALL ADULT). DISPOSABLE | قناع وجه للتخدير للكبارلاستعمال عدة مرات | 24 | مستودعات الشئون الصحية بمنطقة حائل
133990286 | 4227170800600 | MASK, ANESTHESIA FACE MASKS, FULLY TRANSPARENT ALL MASK AND AIR-CUSHION MADE OF SILICON, NON SLIP RIDGES, SIZE 5 (ADULT) .DISPOSABLE | قناع وجه للتخدير للكبارلاستعمال عدة مرات | 34 | مستودعات الشئون الصحية بمنطقة حائل
133990288 | 4227170801000 | MASK, ANESTHESIA FACE MASKS, FULLY TRANSPARENT ALL MASK AND AIR-CUSHION MADE OF SILICON, NON SLIP RIDGES, SIZE 0 (FOR NEONATE).DISPOSABLE | قناع وجه للتخدير للاطفال لاستعمال عدة مرات | 45 | مستودعات الشئون الصحية بمنطقة حائل
133990289 | 4227170801300 | MASK, ANESTHESIA FACE MASKS,FULLY TRANSPARENT ALL MASK AND AIR-CUSHION MADE OF SILICON, NON SLIP RIDGES,SIZE 1 (FOR BABY). DISPOSABLE | قناع وجه للتخدير للاطفال لاستعمال عدة مرات | 24 | مستودعات الشئون الصحية بمنطقة حائل
133990290 | 4227170801500 | MASK, DISPOSABLE ANESTHESIA FACE MASKS, TRANSPARENT, AIR-CUSHION NON SLIP RIDGES, INFLATABLE, WITH HEADGEAR SIZE 2 (FOR CHILD). | قناع وجه للتخدير للاطفال لاستعمال عدة مرات | 46 | مستودعات الشئون الصحية بمنطقة حائل
135230041 | 4231150504900 | DRESSING SEMI-PERMEABLE TRANSPARENT FILM, WITH FRAME , MOISTURE VAPOR, ADHESIVE, DISPOSABLE, STERILE, SIZE: 6 X 7CM. | ضماد شفاف معقم مقاس 6 * 7 سم حسب المواصفات | 16189 | مستودعات الشئون الصحية بمنطقة حائل
136310433 | 4231220100300 | POLYPROPYLENE SUTURE SIZE 7/0, 60CM LONG WITH 8MM CURVED ROUND BODIED DOUBLE NEEDLE, STERILE PACKING: ONE DOZEN / BOX. | خيط جراحي برولين 0/7 8 مم . | 15 | مستودعات الشئون الصحية بمنطقة حائل
136510085 | 4231220102200 | SILK BRAIDED BLACK SUTURE SIZE 3/0, 45CM LONG WITH 26MM CURVED REVERSE CUTTING NEEDLE, STERILE PACKING: ONE DOZEN / BOX. | خيط جراحي حرير 3/0 بإبرة منحنيةمنعكسة قاطعة 26 مم | 39 | مستودعات الشئون الصحية بمنطقة حائل
136530371 | 4231220108400 | POLYGLACTIN OR POLYGLYCOLIC ACID ABSORBABLE COATED BRAIDED SUTURE SIZE 1, 75CM LONG WITH 35MM 1/2CIRCLE TAPERCUT HEAVY NEEDLE PACKING: ONE DOZEN / BOX. | خيط جراحي بولي جلاكتين 1 مع ابرة نصف دائرة 35 مم | 22 | مستودعات الشئون الصحية بمنطقة حائل
136530425 | 4231220112200 | POLYGLACTIN OR POLYGLYCOLIC ACID FAST ABSORBABLE COATED BRAIDED (UNDYED) SUTURE SIZE 5/0, 45CM LONG WITH 12MM CURVED REVERSE CUTTING NEEDLE, STERILE . | خيط جراحي بولي جلاكتين مقاس 5/صفر بابرة منحنية 12 مم | 10 | مستودعات الشئون الصحية بمنطقة حائل
136560483 | 4231220118100 | POLYDIOXANONE MONOFILAMENT ABSORBABLE LOOP SUTURE SIZE 0,150 CM LONG WITH 65MM 1/2CIRCLE ROUND BODIED TAPER NEEDLE, STERILE PACKING: ONE DOZEN / BOX. | خيط جراحي بولي دايكسينون مقاس صفر حسب المواصفات | 13 | مستودعات الشئون الصحية بمنطقة حائل
136560490 | 4231220118500 | POLYDIOXANONE MONOFILAMENT ABSORBABLE SUTURE SIZE 1,90 CM LONG WITH 36MM 1/2CIRCLE ROUND BODIED TAPER NEEDLE, STERILE PACKING: ONE DOZEN / BOX. | خيط جراحي بولي دايكسينون مقاس واحد بابرة 36مم | 2 | مستودعات الشئون الصحية بمنطقة حائل
136560506 | 4231220119100 | POLYPROPYLENE SUTURE SIZE 1, 50CM LONG WITH 75MM CURVED REVERSE CUTTING NEEDLE, STERILE PACKING: ONE DOZEN / BOX. | خيط بولي بروبلين مقاس واحد بابرة 75 مم | 1 | مستودعات الشئون الصحية بمنطقة حائل
137200337 | 4222151200100 | CANNULA INTRAVENOUS TEFLON SHEATH WITH WINGS, INTRODUCER AND LUER FITTING FOR EASY CONTINUOUS TRANSFUSION, WITHOUT INJECTION PORT, DISPOSABLE, STERILE SIZE: G 26 | قسطره وريدية كانيــولا مقـاس 26 | 30803 | مستودعات الشئون الصحية بمنطقة حائل
137200426 | 5110270701100 | SWAB STICKS SATURATED WITH 70% ISOPROPYL ALCOHOL , 10 CMS LONG , STERILE , INDIVIDUALLY PACKED ,(PACKING: :-50 PCS/BOX) | مسحة الكحول مشبعة 70? الايزوبروبيل | 27807 | مستودعات الشئون الصحية بمنطقة حائل
137210201 | 4214252301100 | Syringe for Insulin 1ml, 3 Pieces, Lock End and Fixed Graduation 1:100 Units with Needle Size: G30 x 12.7mm or Equivalent, Disposable, Sterile Packing: Individually Wrapped, 100Pieces/Pack | برافازانسولوين لمرة واحدة 1 سم3 | 97285 | مستودعات الشئون الصحية بمنطقة حائل
137210202 | 4214252300000 | 1ML PLASTIC SYRINGE,GRADUATION EVERY 0.1ML,LUER SLIP TIP WITH DETACHABLE 26 GAUGE NEEDLE, DISPOSABLE, STERILE PACKING ,INDIVIDUALLY WRAPPED,100 PIECES/PACK | برافاز معقم 1سم3 بتدريج 0.5سم3 للقاحات | 22576 | مستودعات الشئون الصحية بمنطقة حائل
137210204 | 4214252300600 | SYRINGE 5ML LUER LOCK TIP, 3 PIECES, LOCK END AND FIXED GRADUATION WITH NEEDLE: G 21 X 1.5", DISPOSABLE, STERILE PACKING: INDIVIDUALLY WRAPPED, 100PIECES/PACK. | برافاز بلاستيك لمرة واحدة 5 سم3 | 103082 | مستودعات الشئون الصحية بمنطقة حائل
137210205 | 4214252300100 | SYRINGE 10ML LUER LOCK TIP, 3 PIECES, LOCK END AND FIXED GRADUATION WITH NEEDLE: G 21 X 1.5", DISPOSABLE, STERILE PACKING: INDIVIDUALLY WRAPPED, 100PIECES/PACK. | برافاز معقم 10 سم مكعب مع الابرة | 83304 | مستودعات الشئون الصحية بمنطقة حائل
137210206 | 4214252300200 | SYRINGE 20ML LUER LOCK TIP, 3 PIECES, LOCK END AND FIXED GRADUATION WITH NEEDLE: G 21 X 1.5", DISPOSABLE, STERILE PACKING: INDIVIDUALLY WRAPPED, 100PIECES/PACK. | برافاز معقم 20 سم مكعب مع الابره | 18541 | مستودعات الشئون الصحية بمنطقة حائل
137210210 | 4214252300900 | SYRINGE FOR INSULIN 0.5ML, 3 PIECES, LOCK END AND FIXED GRADUATION 1:50 UNITS, LATEX FREE WITH NEEDLE SIZE: G31 X8MM, DISPOSABLE, STERILE PACKING: INDIVIDUALLY WRAPPED, PEEL PACK, 100PIECES/PACK. | سرنجة انسولين 0.5 مل | 136739 | مستودعات الشئون الصحية بمنطقة حائل
137210211 | 4214252300300 | SYRINGE 3ML LUER LOCK TIP, 3 PIECES, LOCK END AND FIXED GRADUATION WITH NEEDLE: G 23 X 1.25", DISPOSABLE, STERILE PACKING: INDIVIDUALLY WRAPPED, 100PIECES/PACK. | برافاز 3 سم بابرة | 221985 | مستودعات الشئون الصحية بمنطقة حائل
137210235 | 4214252300800 | SYRINGE FOR INSULIN 0.5ML, 3 PIECES, LOCK END AND FIXED GRADUATION 1:50 UNITS, LATEX FREE WITH NEEDLE SIZE: G31 X 6MM, DISPOSABLE, STERILE PACKING: INDIVIDUALLY WRAPPED, PEEL PACK, 100PIECES/PACK. | برافاز أنسولين 50 وحدة | 3529 | مستودعات الشئون الصحية بمنطقة حائل
137210237 | 4214252300700 | SYRINGE FOR INSULIN 0.3ML , 3 PIECES, LOCK END AND FIXED GRADUATION 1:30 UNITS WITH NEEDLE SIZE: G31 X 6MM OR EQUIVALENT, DISPOSABLE, STERILE PACKING: INDIVIDUALLY WRAPPED, 100PIECES/PACK. | برافاز أنسولين 30 وحدة | 642 | مستودعات الشئون الصحية بمنطقة حائل
137400129 | 4213150400300 | DISPOSABLE GENERAL PROTECTION COVERALL, WHITE, T-STYLE DESIGN. MADE FORM NONWOVEN SMS MATERIALS WITH BARRIER TO BLOOD AND BODY FLUIDS, BREATHABLE & COMFORTABLE, IGNITION RESISTANCE, WHEN DISPOSING SHOULD BE ENVIRONMENTAL FRIENDLY, LOW IN LINT GENERATION. GENEROUS SIZING. WITH ELASTIC CUFFS, ANKLE, HOOD, & WAIST. QUALITY ZIPPER WITH FLAP COVERED, X-LARGE SIZE. MEETING OSHA RECOMMENDATION FOR THE PPE SAFETY USE WITHIN THE HEALTHCARE SETTING | غطاء واقي جيد الأحكام ابيض اللون بشكل حرف Tلا يسمح بمرور السوائل والدم حجم كبير جدا | 565 | مستودعات الشئون الصحية بمنطقة حائل
137440070 | 4219260200300 | CUP FOR MOUTH RINSING NOT LESS THAN 150ML CAPACITY, DISPOSABLE | كاسات مضمضــةاستعمـال مرة واحدة للأسنان | 14238 | مستودعات الشئون الصحية بمنطقة حائل
145220002 | 4213170101000 | PACK MINOR SURGERY : CONTENTS: 1 BACK TABLE COVER REINFORCED 100 X 100 CM , 4 UTILITY DRAPES WITH ADHESIVE TAPE 75X50 CM 1 UTILITY BAG (ACCORDING TO THE ATTACHED FABRIC SPECIFICATION ). | طقم للعمليات الصغرى بالطوارئ | 704 | مستودعات الشئون الصحية بمنطقة حائل
145220003 | 4213170101100 | PACK LAPAROSCOPIC CHOLECYSTECTOMY : CONTENTS: 1 BACK TABLE COVER REINFORCED 140 X 190 CM , 1 MAYO STAND COVER REINFORCED 75 X145 CM , 4 UTILITY DRAPES WITH ADHESIVE TAPE 75X50 CM , 1 UTILITY BAG 1 WHOLE BODY DRAPE T SHAPED 255 X 285 X180 CM FENESTRATED WITH CONTROL FABRIC REINFORCEMENT 30 X 30CM , 1 LOWER DRAPE REINFORCED 125 X 170CM WITH ADHESIVE TAPE WITH TUBE HOLDER , 1 EASY APPLICABLE CAMERA CABLE COVER( RING SHAPED) ,2 ADHESIVE TAPE 10 X 50 CM AND LAPAROSCOPIC INSTRUMENTS POUCH WITH ADHESIVE CAPABILITY TO BE FIXED TO DRAPE SURGICAL GOWN XL SIZE. 1 SURGICAL GOWN L SIZE. 1 ABSORBENT TOWEL 2" (ACCORDING TO THE ATTACHED FABRIC SPECIFICATION ). | طقم عمليات مرارة بالمنظار | 114 | مستودعات الشئون الصحية بمنطقة حائل
145220005 | 4213170101300 | PACK HEMORROIDECTOMY : CONTENTS 1 BACK TABLE COVER REINFORCED 140 X 190 CM , 1 MAYO STAND COVER, REINFORCED 75X145 CM , 1 UTILITY TOP DRAPE WITH TUBE HOLDER 100X80 CM , 1 UTILITY BAG , 2 LEGGING 110 X 75 CM 1 UNDER BUTTOCK DRAPE REINFORCED WITH ADHESIVE TAPE 80 X 105 CM SURGICAL GOWN XL SIZE. 1 SURGICAL GOWN L SIZE. 1 ABSORBENT TOWEL 2" (ACCORDING TO THE ATTACHED FABRIC SPECIFICATION ). | طقم عملية البواسير | 109 | مستودعات الشئون الصحية بمنطقة حائل
145220006 | 4213170101400 | PACK NECK SURGERY (THYROIDECTOMY ) : CONTENTS :1 BACK TABLE COVER REINFORCED 140 X 190 CM , 1 MAYO STAND COVER REINFORCED 75X145 CM , 4 UTILITY DRAPES WITH ADHESIVE TAPE 75X50 CM , 1 UTILITY BAG , 1 WHOLE BODY DRAPE SPECIALIZED FOR THYROID AND NECK SURGERY REINFORCED 300X180 CM FENESTRATED WITH CONTROL FABRIC REINFORCEMENT 13X16 CM WITH TUBE HOLDER IN BOTH SIDES , 2 ADHESIVE TAPE 10 X 50 CM 1 NEEDLE COUNTER, 1 MEDICAL MARKER PEN DISPOSABLE SURGICAL GOWN XL SIZE. 1 SURGICAL GOWN L SIZE. 1 ABSORBENT TOWEL 2" (ACCORDING TO THE ATTACHED FABRIC SPECIFICATION ). | طقم عمليات الرقبة والغدة الدرقية | 25 | مستودعات الشئون الصحية بمنطقة حائل
145220013 | 4213170102000 | PACK CRANIOTOMY : CONTENTS 1 BACK TABLE COVER REINFORCED 140X190 CM, 1 MAYO STAND COVER REINFORCED 75X145 CM, 4 UTILITY DRAPES WITH ADHESIVE TAPE 75X50 CM , 1 REINFORCED CRANIOTOMY DRAPE 230 X 290 CM WITH FLUID COLLECTION POUCH WITH SUCTION PORT/S AND TUBE HOLDER , 2 DRAPES 150X150 CM WITH ADHESIVE TABE , 1 NEEDLE COUNTER , 1 UTILITY BAG AND 2 ADHESIVE TAPE 10 X 50 CM, DISPOSABLE MEDICAL MARKER PEN 1 SURGICAL GOWN XL SIZE. 1 SURGICAL GOWN L SIZE. 2 ABSORBENT TOWEL 2"(ACCORDING TO THE ATTACHED FABRIC SPECIFICATION). | غطاء عمليات الرأس مع كيس لجمع السوائل | 11 | مستودعات الشئون الصحية بمنطقة حائل
145220044 | 4213160800300 | SCRUB SUIT (SHIRT & PANTS) FOR MALE, SIZES XXL , WITH COMFORT FIT DESIGN & SHORT SLEEVES ROUND OR V SHAPE COLLAR,TIES AROUND THE WASTE, RESISTANCE TO MICROBIAL PENETRATION DRY, RESISTANCE TO TENSILE AND BURST WET AND DRY, CLEAN (NON-STERILE) , SHOULD BE FLAME RESISTANCE, DARK COLOR, NOT SEE THROUGH MATERIALS, SINGLE PACK | بدله عمليات استخدام مرة واحدة رجالي مقاس كبير جدا جدا XXL | 346 | مستودعات الشئون الصحية بمنطقة حائل
191012395 | 4213170100200 | DRAPE WITH SINGLE HOLE ,DIAMETER SIZE 5-10 MM, FABRIC REINFORCEMENT , 75 X 75 CM , DISPOSABLE , STERILE . | غطاء لتجهيز المريض للعملية مقاس 75 ? 75 انش | 23 | مستودعات الشئون الصحية بمنطقة حائل
191012400 | 4213170100300 | DRAPE , FABRIC REINFORCEMENT , 60 X 70 INCH , DISPOSABLE , STERILE . | غطاء لتجهيز المريض للعملية مقاس 60 ? 70 انش | 85 | مستودعات الشئون الصحية بمنطقة حائل
191012405 | 4213170100400 | DRAPE , FABRIC REINFORCEMENT , 76 X 75 INCH , DISPOSABLE , STERILE . | غطاء لتجهيز المريض للعملية مقاس 76 ? 75 انش | 44 | مستودعات الشئون الصحية بمنطقة حائل
191012415 | 4213170100600 | FENESTRATION DRAPE , FABRIC REINFORCEMENT , 4 X 12 INCH , DISPOSABLE , STERILE | غطاء بفتحات للعمليات مقاس 4 ? 12 انش | 130 | مستودعات الشئون الصحية بمنطقة حائل
990033111 | 4227190301000 | TUBE ENDOTRACHEAL , POLYVINYL , REINFORCED BY CIRCUMFERENTIAL RIBS,ORAL/NASAL TYPE, PROFILE CUFF HIGH VOLUME/LOW PRESSURE, "TUBE END TRACHEAL , POLYVINYL , REINFORCED BY CIRCUMFERENTIAL RIBS,ORAL/NASAL TYPE, PROFILE CUFF HIGH VOLUME/LOW PRESSURE, RADIO-OPAQUE WITH 15MM TERMINATION CONNECTOR, WITH STYLET ,NUMERICAL SCALING EVERY 1 CM STARTING FROM INSERTION SIDE , PROPER CORRELATION BETWEEN ID/OD , SMOOTH FORMED MURPHY EYE AND TIP, SMOOTH TAPERED MEMBRANE CUFF, DISPOSABLE, STERILE, INNER DIAMETER SIZE: 8.5 MM. (SHOULD BE MENTIONED CLEARLY ON THE TUBE, ON THE OUTER SHEET AND ON THE CUFF: TUBE I.D., HI/LOW AND TUBE TYPE)"RADIO-OPAQUE WITH 15MM TERMINATION CONNECTOR, WITH STYLET ,NUMERICAL SCALING EVERY 1 CM STARTING FROM INSERTION SIDE , PROPER CORRELATION BETWEEN ID/OD , IMPLANTATION TEST CODE MUST BE MENTIONED ON TUBE SMOOTH FORMED MURPHY EYE AND TIP, SMOOTH TAPERED MEMBRANE CUFF, DISPOSABLE, STERILE, INNER DIAMETER SIZE: 8.5 MM. (SHOULD BE MENTIONED CLEARLY ON THE TUBE, ON THE OUTER SHEET AND ON THE CUFF: TUBE I.D., HI/LOW AND TUBE TYPE) | انابيب قصبةهوائيةمقاس 8.5 (36ف .ج)مقواةمع بالون | 44 | مستودعات الشئون الصحية بمنطقة حائل
124200057 | 4214253600800 | CATHETER THORACIC, RIGHT ANGLED, RADIO-OPAQUE, 30-50CM LENGTH, DISPOSABLE, STERILE WITH PEAL OFF PACKING SIZE: FG24 | قسطره للصـــدر بزاويـة قائمة مقاس 24 | 45 | مستودعات الشئون الصحية بمحافظة الطائف
124990061 | 4228180800000 | STERILIZATION WRAPPING FLAT ROLL FOR HYDROGEN PEROXIDE STERILIZATION SYSTEMS, ONE TYVEK MATERIAL FACE (POROUS MATERIAL) AND ONE LAMINATED POLYESTER AND POLYPROPYLENE FACE (TRANSPARENT FILM). SIZE 150 MM X 70 M, SHELF LIFE SHOULD BE NOT LESS THAN 2 YEARS. CONFORM TO ISO 11607-1 AND EN 868- 1,3,5. PROCESS HYDROGEN PEROXIDE EXPOSURE INDICATOR: SHOULD BE PRINTED AT DISTANCE NOT MORE THAN 15 CM, AND EACH INDIVIDUAL INDICATOR SHOULD NOT BE LESS THAN 100 MM AREA. INDICATOR SHOULD NOT BE AFFECTED BY THE SEALING PROCEDURE. THE ROLL SHOULD NOT BE PRINTED ON ANY SURFACE THAT COMES INTO DIRECT CONTACT WITH THE ITEMS TO BE PACKED. THE FOLLOWING INFORMATION SHOULD BE PRINTED ON THE ROLL: THE WORDS DO NOT USE IF THE STERILE BARRIER IS DAMAGED OR OTHER EQUIVALENT PHRASE, TRADE NAME OR MANUFACTURES NAME, LOT NUMBER, NOMINAL DIMENSIONS AND/OR IDENTIFICATION CODE, PEEL DIRECTION (DIRECTION WHICH ENSURES LEAST FIBER TEAR). | رول تغليف للتغليف بأجهزة البلازما مقاس150*70مل | 23 | مستودعات الشئون الصحية بمحافظة الطائف
124990062 | 4228180800100 | STERILIZATION WRAPPING FLAT ROLL FOR HYDROGEN PEROXIDE STERILIZATION SYSTEMS, ONE TYVEK MATERIAL FACE (POROUS MATERIAL) AND ONE LAMINATED POLYESTER AND POLYPROPYLENE FACE (TRANSPARENT FILM). SIZE 350 MM X 70 M, SHELF LIFE SHOULD BE NOT LESS THAN 2 YEARS. CONFORM TO ISO 11607-1 AND EN 868- 1,3,5. PROCESS HYDROGEN PEROXIDE EXPOSURE INDICATOR: SHOULD BE PRINTED AT DISTANCE NOT MORE THAN 15 CM, AND EACH INDIVIDUAL INDICATOR SHOULD NOT BE LESS THAN 100 MM AREA. INDICATOR SHOULD NOT BE AFFECTED BY THE SEALING PROCEDURE. THE ROLL SHOULD NOT BE PRINTED ON ANY SURFACE THAT COMES INTO DIRECT CONTACT WITH THE ITEMS TO BE PACKED. THE FOLLOWING INFORMATION SHOULD BE PRINTED ON THE ROLL: THE WORDS DO NOT USE IF THE STERILE BARRIER IS DAMAGED OR OTHER EQUIVALENT PHRASE, TRADE NAME OR MANUFACTURES NAME, LOT NUMBER, NOMINAL DIMENSIONS AND/OR IDENTIFICATION CODE, PEEL DIRECTION (DIRECTION WHICH ENSURES LEAST FIBER TEAR). | رول تغليف للتغليف بأجهزة البلازما 350*70 مل | 17 | مستودعات الشئون الصحية بمحافظة الطائف
124990079 | 2711300200100 | ANTI-SLIPPERY SHOE WITH PROTECTED VENTILATION PORTS AVOIDING INFILTRATION OF LIQUIDS COVERING THE FEET AND TOES WITH REINFORCEMENT HEEL LATERAL VENTILATION PORTS ERGONOMIC DESIGN TO RELIEVE TENSION IN FEET AND LOWER BACK. LIGHT WEIGHT (NOT MORE THAN 150G PER PIECE). EASY TO CLEAN & DISINFECT (COMPATIBLE WITH WASHER DISINFECTOR HOT CYCLES AND CAN BE WIPED WITH CHLORINE BASED SOLUTION). RESISTANT TO THE FREQUENTLY USED CHEMICALS (DETERGENTS & DISINFECTANTS). 2 SIZES: STANDARD 40 & LARGE 42. COLOUR CODED FOR DIFFERENT WORKING AREAS (3 DIFFERENT COLOURS). COMPLIES WITH EN ISO 20347. | احذية واقية عاية التحمل | 46 | مستودعات الشئون الصحية بمحافظة الطائف
126650078 | 4215163500000 | SALIVA EJECTOR NOT LESS THAN 14CM LONG WITH DEEP SLIT AND LARGE DIAMETER WITH VEIN FORCING WIRE DISPOSABLE 100/PACK | ماصّـات لعــاب استعمال مرة واحدة للأسنان | 2544 | مستودعات الشئون الصحية بمحافظة الطائف
128080362 | 4229480500100 | LAPAROSCOPIC CAMERA SLEEVE RING FRAME , DESIGN ALLOWS SIMPLE QUINCKE APPLICATION , ADHESIVE TAB TO ENSURE SECURE CAMERA HEAD PROTECTION , DISPOSABLE , DISPOSABLE , STERILE. | غطاء كاميرا جهاز المناظير | 620 | مستودعات الشئون الصحية بمحافظة الطائف
128220134 | 4213220500000 | SURGICAL POWDER-FREE GLOVES , HYPO-ALLERGENIC, PEEL PACK, DISPOSABLE, STERILE, SIZE: 6, INDIVIDUALLY WRAPPED IN INNER PACK, PACKING: 50 PAIRS /PACKET | كفوف جراحية خالية من البودرة مقاس 6 | 41078 | مستودعات الشئون الصحية بمحافظة الطائف
128220138 | 4213220500100 | SURGICAL POWDER-FREE GLOVES , HYPO-ALLERGENIC, PEEL PACK, DISPOSABLE, STERILE, SIZE: 7, INDIVIDUALLY WRAPPED IN INNER PACK, PACKING: 50 PAIRS/PACKET | كفوف جراحية خالية من البودرة مقاس 7 | 74581 | مستودعات الشئون الصحية بمحافظة الطائف
128220142 | 4213220500200 | SURGICAL POWDER-FREE GLOVES , HYPO-ALLERGENIC, PEEL PACK, DISPOSABLE, STERILE, SIZE: 8, INDIVIDUALLY WRAPPED IN INNER PACK, PACKING: 50 PAIRS/PACKET | كفوف جراحية خالية من البودرة مقاس 8 | 16509 | مستودعات الشئون الصحية بمحافظة الطائف
128221157 | 4213220300500 | EXAMINATION NITRILE GLOVES , FREE POWDER, LONG SLEEVE WITH FREE DISPOSABLEMINIMUM LENGTH 300-350 OF 350MM, NON-STERILE, SIZE: SMALL , PACKING : 100 PCS/PACKET | كفوف ناتيرال غير معقم مقاس صغير | 19436 | مستودعات الشئون الصحية بمحافظة الطائف
128230372 | 4231150502100 | MULTI LAYER ABSORBENT THIN FOAM WITH SOFT SILICON ADHESIVE COVERED WITH POLYETHYLENE RELEASE FILM PAINLESS REMOVAL TECHNOLOGY SIZE 12.5X5 CM OR EQUIVALENT IN THE SIZE (+\-2). | ضماداسفنجى حواف لاصقة سيلكون.البوليرثان12*8عالية الامتصاص | 883 | مستودعات الشئون الصحية بمحافظة الطائف
129200022 | 4214270200100 | CATHETER NELATON TIEMAN, 45-50CM LONG, DISPOSABLE, STERILE SIZE: CH 12 | قسطره تيمان مقاس 12 | 75 | مستودعات الشئون الصحية بمحافظة الطائف
129200060 | 4214270200600 | CATHETER NELATON P.V.C., 45-50CM LONG, DISPOSABLE, STERILE SIZE: CH 10 | قسطره نيلاتون مقاس 10 | 75 | مستودعات الشئون الصحية بمحافظة الطائف
129200062 | 4214270200700 | CATHETER NELATON P.V.C., 45-50CM LONG, DISPOSABLE, STERILE SIZE: CH 12 | قسطره نيلاتون مقاس 12 | 57 | مستودعات الشئون الصحية بمحافظة الطائف
129200064 | 4214270200800 | CATHETER NELATON P.V.C., 45-50CM LONG, DISPOSABLE, STERILE SIZE: CH 14 | قسطره نيلاتون مقاس 14 | 47 | مستودعات الشئون الصحية بمحافظة الطائف
129200072 | 4214270201200 | CATHETER NELATON P.V.C., 45-50CM LONG, DISPOSABLE, STERILE SIZE: CH 22 | قسطره نيلاتون مقاس 22 | 70 | مستودعات الشئون الصحية بمحافظة الطائف
129200074 | 4214270201300 | CATHETER NELATON P.V.C., 45-50CM LONG, DISPOSABLE, STERILE SIZE: CH 24 | قسطره نيلاتون مقاس 24 | 43 | مستودعات الشئون الصحية بمحافظة الطائف
129200076 | 4214270900000 | SET NEPHROSTOMY, POLYURETHANE PIGTAIL, 30CM LONG, RADIO-OPAQUE, DISPOSABLE, STERILE, SIZE: FR 08 | قسطره خزع الكليةعبرالجلدبذنب معكوف مقاس 8طول30سم | 31 | مستودعات الشئون الصحية بمحافظة الطائف
129990033 | 4618170200100 | MASK FLUID SHIELD WITH WRAP AROUND SPLASH GUARD VISOR, DISPOSABLE | قناع للوجه مع غطاء بلاستيك ضد السوائل | 785 | مستودعات الشئون الصحية بمحافظة الطائف
129990826 | 4214240100000 | VOMIT BAG, SUPER ABSORBENT PAD, ABILITY TO CONVERT LIQUID INTO SOLID GEL, POLYETHYLENE BAG WITH SECURE CLOSURE, SHOULD PROVIDE DED SIDE WALL HOLDER, CAPACITY NOT LESS THAN 500 ML, DISPOSABLE | كيس للقيئ حسب المواصفات | 79 | مستودعات الشئون الصحية بمحافظة الطائف
130060121 | 4222150500100 | SET SCALP VEIN, 1-2CM LONG SCALP VEIN NEEDLE, LUER LOCK WITH POLYETHYLENE OR POLYPROPYLENE 30CM LONG TUBE AND PLUG, DISPOSABLE, STERILE SIZE: G 21 PEEL PACK PACKING | ابره لفروه الراس مقاس 21 | 2871 | مستودعات الشئون الصحية بمحافظة الطائف
133060209 | 4214250200100 | NEEDLE SPINAL , PENCIL POINT WITH INTRODUCER / QUINCKE ON DEMAND , DISPOSABLE, STERILE, . SIZE: G22 X 3.5" THE SPINAL NEEDLE MUST BE LONGER THAN THE INTRODUCER. | ابر بذل قطني مقاس 22 جي 3.5 أنش | 556 | مستودعات الشئون الصحية بمحافظة الطائف
133060228 | 4214250200800 | NEEDLE SPINAL , PENCIL POINT WITH INTRODUCER DISPOSABLE, STERILE. SIZE: G25 X 3.5" THE SPINAL NEEDLE MUST BE LONGER THAN THE INTRODUCER. | ابر بذل قطني مقاس 25 جي 3.5 أنش | 726 | مستودعات الشئون الصحية بمحافظة الطائف
133060355 | 4217180100400 | LARYNGEAL MASK , SIZE 3 , (CURVED /STRAIGHT ON DEMAND ) DISPOSABLE , STERILE | قناع حنجري مقاس 3 | 306 | مستودعات الشئون الصحية بمحافظة الطائف
133060372 | 4214270203000 | CATHETER MOUNT WITH PLAIN ELBOW SOFT FLEX 22MM MALE WITH 150MM EXTENDABLE TUBING AND 22MM FEMALE END CONNECTOR , DISPOSABLE, STERILE | مثبت قسطرة بكوع حسب المواصفات | 45 | مستودعات الشئون الصحية بمحافظة الطائف
133060373 | 4227190300200 | ENDOTRACHEAL TUBE SECURING DEVICE FOR ORAL INTUBATION,NON ADHESIVE TO PATIENT SKIN ,SELF ADJUSTABLE ACCOMMODATE TUBES SIZE 5 - 9 WITH MOUTH PIECE ,ADULT, DISPOSABLE, STERILE | ماسك انابيب قصبة هوائية للكبار | 39 | مستودعات الشئون الصحية بمحافظة الطائف
133060406 | 4227221400100 | ADAPTOR AIR WAY ACCESS TO BE USED WITH VENTILATION MACHINE AND SUCTION MACHINE Y SHAPED FOR PEDIATRIC, COMPATIBLE WITH PEDIATRIC ETT TUBE , DISPOSABLE , STERILE. | توصيلة مدخل هوائي للاطفال حسب المواصفات | 41 | مستودعات الشئون الصحية بمحافظة الطائف
133060410 | 4227190900000 | BOUJI STRAIGHT CURVED AND BLUNT AND FLEXIBLE TO GUIDE ENDOTRACHEAL TUBE INSERTION/EXCHANGE, DISPOSABLE (DIFFERENT SIZE ,ADULT,PED, NEU.) | بوجي مائل حسب المواصفات | 73 | مستودعات الشئون الصحية بمحافظة الطائف
133060411 | 4227190900100 | BOUJI STRAIGHT BLUNT AND FLEXIBLE TO GUIDE ENDOTRACHEAL TUBE INSERTION/EXCHANGE DISPOSABLE (DIFFERENT SIZE ,ADULT,PED, NEU.) | بوجي مستقيم حسب المواصفات | 78 | مستودعات الشئون الصحية بمحافظة الطائف
133060451 | 4227170500100 | CONNECTING TUBE , HIGH PRESSURE 8.8 FR , 180 CM , DISPOSABLE , STERILE. | توصيلة انابيب عالية الضغط حسب المواصفات | 4 | مستودعات الشئون الصحية بمحافظة الطائف
133060455 | 4227221300800 | CPAP MASK FOR ADULT NASAL WITH INSPIRATORY AND EXPIRATORY PORTS ASSORTED SIZES ( SIZE WILL BE DETERMINED ACCORDING TO HOSPITAL CHOICE) , DISPOSABLE STERILE | قناع c pap للانف للكبار | 496 | مستودعات الشئون الصحية بمحافظة الطائف
133060470 | 4227190300100 | ENDOTRACHEAL TUBE SECURING DEVICE FOR NASAL INTUBATION,NON ADHESIVE TO PATIENT SKIN ,SELF ADJUSTABLE, ACCOMMODATE TUBES SIZE 2.5 - 4.5 PEDIATRIC , DISPOSABLE , STERILE. | جهاز أمان لانبوب القصبة الهوائية حسب المواصفات | 6 | مستودعات الشئون الصحية بمحافظة الطائف
133060483 | 4227190900300 | ETT WITH CUFF - 4.5 WITH SUBGLOTTIC SUCTION PORT | أنبوب قصبة هوائية ببالون مقاس 4.5حسب المواصفات | 132 | مستودعات الشئون الصحية بمحافظة الطائف
133060484 | 4227190900400 | ETT WITH CUFF - 5 | أنبوب قصبة هوائية ببالون مقاس 5حسب المواصفات | 260 | مستودعات الشئون الصحية بمحافظة الطائف
133060490 | 4223160900200 | FEEDING TUBE , SILICONE WITH GUIDE WIRE ,RADIOOPAQUE , 14 FR.DISPOSABLE , STERILE. | أنبوب تغذية مقاس 14 حسب المواصفات | 272 | مستودعات الشئون الصحية بمحافظة الطائف
133060493 | 4222161600600 | FEMALE TO FEMALE LUER LOCK SET WITH SPECIAL ADAPTOR TO CONVERT A MALE FITTING TO MALE LUER LOCK , DISPOSABLE , STERILE . | أدابتر حسب المواصفات | 36 | مستودعات الشئون الصحية بمحافظة الطائف
133060521 | 4222161600000 | ADAPTOR MALE TO MALE LUER LOCK SET WITH SPECIAL ADAPTOR TO CONVERT A FEMALE FITTING TO FEMALE LUER LOCK , DISPOSABLE , STERILE. | أدابتر حسب المواصفات | 22 | مستودعات الشئون الصحية بمحافظة الطائف
133060529 | 4214250201000 | NEEDLE SPINAL , PENCIL POINT WITH INTRODUCER , DISPOSABLE , STERILE. SIZE: G25 X 6" THE SPINAL NEEDLE MUST BE LONGER THAN THE INTRODUCER. | إبرة بذل حسب المواصفات | 73 | مستودعات الشئون الصحية بمحافظة الطائف
133060531 | 4214250201200 | NEEDLE SPINAL , PENCIL POINT WITH INTRODUCER , DISPOSABLE, STERILE. SIZE: G27 X 6" THE SPINAL NEEDLE MUST BE LONGER THAN THE INTRODUCER. | إبرة بذل حسب المواصفات | 16 | مستودعات الشئون الصحية بمحافظة الطائف
133060561 | 4227190500900 | SENSOR SATURATION PROBE ( FOR PULSE OXIMETER ) FINGER TIP TWO TYPES (ADHESIVE AND CLAMP ) ADULT REUSABLE. | حساس لقياس نسبة تشبع الاكسجين للكبار متعدد الاستخدام | 21 | مستودعات الشئون الصحية بمحافظة الطائف
133060570 | 4227190501200 | CLOSED SUCTION CATHETER SIZE 8 FR( 2.6MM): NUMBER AND COLOR CODED GRADUATIONS, TACTILE SLEEVE, SOFT LOW DUROMETER, ENDOTRACHEAL TUBE ADAPTERS (3MM, 3.5MM, 4MM ), STERILE, DISPOSABLE , INDIVIDUALLY PACKED | طقم قسطرة شفط بنظام مغلق مقاس 8 | 296 | مستودعات الشئون الصحية بمحافظة الطائف
133060587 | 4227190901800 | TUBE AIRWAY, ORAL , CLEAR SILICONE, HARD MOUTH PIECE WITH ATRAUMATIC SOFT ROUND BLUNT END, DISPOSABLE, NON STERILE SIZE: 00 SIZE TO BE MENTIONED ON THE TUBE. ,WHITE CURVED , SMOOTH MOLDED PLASTIC ,INDIVIDUALLY PACKED | ممر هوائي حسب المواصفات | 130 | مستودعات الشئون الصحية بمحافظة الطائف
133060588 | 4227190901900 | TUBE AIRWAY, ORAL , CLEAR SILICONE, HARD MOUTH PIECE WITH ATRAUMATIC SOFT ROUND BLUNT END, DISPOSABLE, NON STERILE SIZE: 000 SIZE TO BE MENTIONED ON THE TUBE. ,WHITE CURVED , SMOOTH MOLDED PLASTIC ,INDIVIDUALLY PACKED | ممر هوائي حسب المواصفات | 85 | مستودعات الشئون الصحية بمحافظة الطائف
133060594 | 4227190500200 | TUBE ENDO-BRONCHIAL, DOUBLE LUMEN, LEFT, RADIO-OPAQUE WITH ROUND SOFT SUCTION CATHETER AND DOUBLE SWIVEL CONNECTOR , INCLUDING STYLET FOR USE IN THORACIC SURGERY, DISPOSABLE, STERILE. SIZE: FG32 | أنبوب ثنائي التجويف للقصبات الهوائية حسب المواصفات | 15 | مستودعات الشئون الصحية بمحافظة الطائف
133060610 | 4214370500000 | NEONATAL PHOTOTHERAPY EYE PROTECTOR (SMALL): HYDROGEL ADHESIVE , "KEEPER STRAP" ,MANUFACTURED FROM A VERY SOFT FOAM FABRIC INFANTS LESS THAN 1500 GRAMS, LATEX AND DEHP FREE. | غطاء لحماية العين من العلاج الضوئي | 718 | مستودعات الشئون الصحية بمحافظة الطائف
133060702 | 4227170802200 | LARYNGEAL MASK , SIZE 1 , (CURVED /STRAIGHT ON DEMAND ) DISPOSABLE , STERILE | قناع حنجري للحالات الحرجة مقاس1 حسب المواصفات | 118 | مستودعات الشئون الصحية بمحافظة الطائف
133060709 | 4214250201500 | NEEDLE SPINAL , PENCIL POINT WITH INTRODUCER,DISPOSABLE, STERILE, . SIZE: G23 X 3.5"P THE SPINAL NEEDLE MUST BE LONGER THAN THE INTRODUCER. | ابرة بذل فى العمود الفقري مقاسG23X3.5 | 41 | مستودعات الشئون الصحية بمحافظة الطائف
133060713 | 4214250201900 | NEEDLE SPINAL ,QUINCKE WITH INTRODUCER DISPOSABLE, STERILE, . SIZE: G22 X 6 THE SPINAL NEEDLE MUST BE LONGER THAN THE INTRODUCER. | ابرة بذل فى العمود الفقري مقاس G22X6 | 22 | مستودعات الشئون الصحية بمحافظة الطائف
133060802 | 4223150500100 | SMALL BORE Y- EXTENSION SET WITH TRIPLE (TRI PORT) BONDED CARESITE LUER ACCESS DEVICE:SMALL BORE BIFURCATED EXT SET WITH 3 BONDED CARESITE LAD, SPIN-LOCK CONNECTOR, CONTAINS PVC DEHP FREE, LATEX FREE, PRIMING VOLUME : 0.9 ML LENGTH: 7 IN. DISPOSABLE, ENDS MUST NOT FIT ENTERAL TUBING FOR USE WITH POWER INJECTORS (MAXIMUM 300 PSI AND MAXIMUM FLOW RATE 10 ML/SEC", STERILE, INDIVIDUALLY PACKED | موزع ثلاثي 0.3 مل لتسريب السوائل ، ولايتصل مع انابيب التغذيه المعويه | 560 | مستودعات الشئون الصحية بمحافظة الطائف
133060831 | 4213151200000 | BABY HAT: ( WHITE IN COLOR) ONE SIZE FITS MOST 5.0 OZ. 100% COMBED RINGSPUN COTTON 1X1 BABY RIB BEANIE STYLE CONSTRUCTION WITH FOLDED EDGE SUPER SOFT MATERIAL FOR SENSITIVE SKIN | قبعة لحديثي الولادة للحفاظ على الدفء الطفل، وتستخدم مرة واحدة، | 323 | مستودعات الشئون الصحية بمحافظة الطائف
133060846 | 4227170900000 | NASAL PRONG PREMATURE DISPOSABLE, STERILE, SINGLE USE, INDIVIDUAL PACKAGING, MAXIMUM PATIENT FLOW 6 I/MIN | أنبوب أنفي للخدج واستخدام مرة واحدة | 658 | مستودعات الشئون الصحية بمحافظة الطائف
133060880 | 5110270700700 | SWAB STICK 2% CHLORHEXIDINE + 70% ALCOHOL: ANTIMICROBIAL PREP ON A PLASTIC STICK, COMBINATION OF 1% CHLORHEXIDINE GLUCONATE AND 70% ISOPROPYL ALCOHOL, 1.6 ML SINGLE UNIT DOSE POLYMER, STERILE, INDIVIDUALLY PACKAGED SCENT FREE | مسحة عصا الكلورهيكسيدين0.5% + الكحول الآيزوبروبيل 70% | 7922 | مستودعات الشئون الصحية بمحافظة الطائف
133200011 | 4227190901000 | TUBE AIRWAY, ORAL , CLEAR SILICONE, HARD MOUTH PIECE WITH ATRAUMATIC SOFT ROUND BLUNT END, DISPOSABLE, NON STERILE INDIVIDUALLY PACKED. SIZE: 1 SIZE TO BE MENTIONED ON THE TUBE | ممر هوائي مقاس 1 | 443 | مستودعات الشئون الصحية بمحافظة الطائف
133200027 | 4227190300400 | ENDOTRACHEAL TUBE SILICONE SIZE 3.5 MM: PLAIN, ORAL/NASAL TYPE, RADIO-, SEMI-TRANSPARENT TUBE, GRADUATION MARKS ON BOTH SIDES OF THE TRACHEAL TUBE AND SPECIAL MARKINGS AT THE TIP AID CORRECT POSITIONING, SPECIALLY MOULDED HOODED TIP, TIP-TO-TIP X-RAY LINE, SMOOTH FORMED MURPHY EYE AND TIP, DISPOSABLE, STERILE, INNER DIAMETER SIZE: 3.5 MM. O.D: 5.1 MM, LENGTH : 213 MM | انابيب قصبة هوائيه مقاس 3.5 بوليفينيل بدون بالون | 719 | مستودعات الشئون الصحية بمحافظة الطائف
133200028 | 4227190300500 | ENDOTRACHEAL TUBE SILICONE SIZE 4 MM: PLAIN, ORAL/NASAL TYPE, RADIO-, SEMI-TRANSPARENT TUBE, GRADUATION MARKS ON BOTH SIDES OF THE TRACHEAL TUBE AND SPECIAL MARKINGS AT THE TIP AID CORRECT POSITIONING SPECIALLY MOULDED HOODED TIP, TIP-TO-TIP X-RAY LINE, SMOOTH FORMED MURPHY EYE AND TIP, DISPOSABLE, STERILE, INNER DIAMETER SIZE: 3.5 MM. O.D: 6.0 MM, LENGTH : 253 MM | انابيب قصبة هوائيه مقاس 4 بوليفينيل بدون بالون | 213 | مستودعات الشئون الصحية بمحافظة الطائف
133200056 | 4227190304000 | TUBE ENDOTRACHEAL, PREFORMED, POLYVINYL, PROFILE CUFF, HIGH VOLUME/LOW PRESSURE, NASAL TYPE, RADIO-OPAQUE WITH 15MM TERMINATION CONNECTOR, SMOOTH FORMED MURPHY EYE AND TIP, NUMERICAL SCALING EVERY 1 CM STARTING FROM INSERTION SIDE , PROPER CORRELATION BETWEEN ID/OD, DISPOSABLE, STERILE ,INNER DIAMETER SIZE: 7 MM, IN MOLDED TRAY. (SHOULD BE MENTIONED CLEARLY ON THE TUBE, ON THE OUTER SHEET TUBE I.D AND TUBE TYPE) | أنابيب قصبة هوائية مسبقة الإنحناء مقاس 7 ببالون | 40 | مستودعات الشئون الصحية بمحافظة الطائف
133200081 | 4227190500400 | TUBE ENDO-BRONCHIAL, DOUBLE LUMEN, LEFT, RADIO-OPAQUE WITH ROUND SOFT SUCTION CATHETER AND DOUBLE SWIVEL CONNECTOR , WITH STYLET FOR USE IN THORACIC SURGERY, DISPOSABLE, STERILE. SIZE: FG37 | أنابيب قصبة هوائية وشعيبات هوائية مزدوجة مقاس 37 | 3 | مستودعات الشئون الصحية بمحافظة الطائف
133200082 | 4227190500300 | TUBE ENDO-BRONCHIAL, DOUBLE LUMEN, LEFT, RADIO-OPAQUE WITH ROUND SOFT SUCTION CATHETER AND DOUBLE SWIVEL CONNECTOR , WITH STYLET FOR USE IN THORACIC SURGERY, DISPOSABLE, STERILE, SIZE: FG39 | أنابيب قصبة هوائية وشعيبات هوائية مزدوجة مقاس 39 | 20 | مستودعات الشئون الصحية بمحافظة الطائف
133200291 | 4227220900500 | BLOOD FILTER FOR REMOVAL OF BLOOD CLOTS, DEBRIS AND MICROAGGRIGATES , HIGH FILTERING CAPACITY, COMPATIBLE, LOW RESIDUA1VOLUME, RAPID BLOOD FLOW, SIZE 60 MICRON , STERILE. | فلتر دموى لازالة تجاط الدم . | 155 | مستودعات الشئون الصحية بمحافظة الطائف
133990261 | 4227222300100 | BREATHING EXERCISER (VOLUMETRIC), 2-2.5 LITER, FOR PEDIATRIC. | اداة تدريب التنفس للأطفال | 154 | مستودعات الشئون الصحية بمحافظة الطائف
133990290 | 4227170801500 | MASK, DISPOSABLE ANESTHESIA FACE MASKS, TRANSPARENT, AIR-CUSHION NON SLIP RIDGES, INFLATABLE, WITH HEADGEAR SIZE 2 (FOR CHILD). | قناع وجه للتخدير للاطفال لاستعمال عدة مرات | 49 | مستودعات الشئون الصحية بمحافظة الطائف
135230036 | 4231150504700 | DRESSING SELF ADHESIVE ROUND, DISPOSABLE, STERILE, SIZE: 7/8" | غيار معقم لاصق دائري للجروح حسب المواصفات | 4301 | مستودعات الشئون الصحية بمحافظة الطائف
135230041 | 4231150504900 | DRESSING SEMI-PERMEABLE TRANSPARENT FILM, WITH FRAME , MOISTURE VAPOR, ADHESIVE, DISPOSABLE, STERILE, SIZE: 6 X 7CM. | ضماد شفاف معقم مقاس 6 * 7 سم حسب المواصفات | 25683 | مستودعات الشئون الصحية بمحافظة الطائف
135280450 | 4231150504200 | TAPE SURGICAL PAPER MICROPORE, SELF ADHESIVE, HYPOALLERGENIC, SIZE : 2.5CMX10YARDS APPROXIMATELY, PACKING: 10-20 ROLLS/PACK. | شريط لاصق ورقي 2.5 سم | 23 | مستودعات الشئون الصحية بمحافظة الطائف
136310433 | 4231220100300 | POLYPROPYLENE SUTURE SIZE 7/0, 60CM LONG WITH 8MM CURVED ROUND BODIED DOUBLE NEEDLE, STERILE PACKING: ONE DOZEN / BOX. | خيط جراحي برولين 0/7 8 مم . | 10 | مستودعات الشئون الصحية بمحافظة الطائف
136510085 | 4231220102200 | SILK BRAIDED BLACK SUTURE SIZE 3/0, 45CM LONG WITH 26MM CURVED REVERSE CUTTING NEEDLE, STERILE PACKING: ONE DOZEN / BOX. | خيط جراحي حرير 3/0 بإبرة منحنيةمنعكسة قاطعة 26 مم | 55 | مستودعات الشئون الصحية بمحافظة الطائف
136510089 | 4231220102600 | SILK BRAIDED BLACK SUTURE SIZE 3/0, 75CM LONG WITH 60MM STRAIGHT CUTTING NEEDLE, STERILE PACKING: ONE DOZEN / BOX. | خيط جراحي حرير 3/0 بإبرة مستقيمة قاطعة رفيعه60 مم | 11 | مستودعات الشئون الصحية بمحافظة الطائف
136530371 | 4231220108400 | POLYGLACTIN OR POLYGLYCOLIC ACID ABSORBABLE COATED BRAIDED SUTURE SIZE 1, 75CM LONG WITH 35MM 1/2CIRCLE TAPERCUT HEAVY NEEDLE PACKING: ONE DOZEN / BOX. | خيط جراحي بولي جلاكتين 1 مع ابرة نصف دائرة 35 مم | 136 | مستودعات الشئون الصحية بمحافظة الطائف
136530372 | 4231220108500 | POLYGLACTIN OR POLYGLYCOLIC ACID ABSORBABLE COATED BRAIDED SUTURE SIZE 1, 75CM LONG WITH 40MM 1/2CIRCLE ROUND BODIED NEEDLE, STERILE PACKING: ONE DOZEN / BOX. | خيط جراحي بولي جلاكتين 1 مع ابرة نصف دائرة 40 مم | 335 | مستودعات الشئون الصحية بمحافظة الطائف
136530410 | 4231220110700 | POLYGLACTIN OR POLYGLYCOLIC ACID ABSORBABLE COATED BRAIDED SUTURE SIZE 2/0, 75 CM LONG WITH 25MM 1/2CIRCLE TAPERCUT HEAVY NEEDLE, STERILE . | خيط جراحي بولي جلاكتين مقاس 2/صفر بابرة ثقيله 25 مم | 5 | مستودعات الشئون الصحية بمحافظة الطائف
136550501 | 4231220115000 | POLYAMIDE MONOFILAMENT BLUE COLOUR SUTURE SIZE 2/0, 100CM LONG WITH 45MM CURVED CUTTING NEEDLE, STERILE PACKING: ONE DOZEN / BOX. | خيط جراحي بولي اميد معقم2/0 بابرة منحنية45ملم | 72 | مستودعات الشئون الصحية بمحافظة الطائف
136560453 | 4231220116800 | POLYPROPYLENE MONOFILAMENT , BLUE COLOUR SUTURE SIZE 3/0, 75CM LONG WITH 16MM CURVED CUTTING NEEDLE, STERILE PACKING: ONE DOZEN / BOX. | خيط جراحي عديدالبروبلين 3/0 بإبره منحنية قاطعة16مم | 116 | مستودعات الشئون الصحية بمحافظة الطائف
137200358 | 4223170100000 | TUBE RYLES P.V.C., RADIO-OPAQUE, 120-140CM LONG, GRADUATION 120CM AT LEAST-INTERVAL EVERY 10CM, WITH SOFT END, WITH FINGER TIP CLOSURE WITH STOPPER DISPOSABLE, STERILE SIZE: FG 08 | انبوبة رايل مقاس 8 | 461 | مستودعات الشئون الصحية بمحافظة الطائف
137200426 | 5110270701100 | SWAB STICKS SATURATED WITH 70% ISOPROPYL ALCOHOL , 10 CMS LONG , STERILE , INDIVIDUALLY PACKED ,(PACKING: :-50 PCS/BOX) | مسحة الكحول مشبعة 70? الايزوبروبيل | 19008 | مستودعات الشئون الصحية بمحافظة الطائف
137210201 | 4214252301100 | Syringe for Insulin 1ml, 3 Pieces, Lock End and Fixed Graduation 1:100 Units with Needle Size: G30 x 12.7mm or Equivalent, Disposable, Sterile Packing: Individually Wrapped, 100Pieces/Pack | برافازانسولوين لمرة واحدة 1 سم3 | 121308 | مستودعات الشئون الصحية بمحافظة الطائف
137210210 | 4214252300900 | SYRINGE FOR INSULIN 0.5ML, 3 PIECES, LOCK END AND FIXED GRADUATION 1:50 UNITS, LATEX FREE WITH NEEDLE SIZE: G31 X8MM, DISPOSABLE, STERILE PACKING: INDIVIDUALLY WRAPPED, PEEL PACK, 100PIECES/PACK. | سرنجة انسولين 0.5 مل | 94297 | مستودعات الشئون الصحية بمحافظة الطائف
137400103 | 4227170800900 | BAG RESUSCITATION FOR ADULT, SINGLE PATIENT USE CONSIST OF : RESUSCITATION BAG MADE OF SEBS, PVC FREE MATERIAL WITH SAFE GRIP SURFACE, TRANSPARENT, SINGLE SHUTTER PATIENT VALVE, DISPOSABLE AMBU MASK SIZE 5, ATTACHMENT POSSIBILITIES FOR MANOMETER AND PEEP. PACKED IN INDIVIDUAL RE SEALABLE PLASTIC CARRYING BAG COLOR CODED FOR IDENTIFICATION OXYGEN RESERVOIR SIZE 2600 ML APPROX., MAX. TIDAL VOLUME 1100 ML, WITH MEDICATION PORT. SIZE LARGE , DISPOSABLE. | بالون تنفس صناعي كبير حسب المواصفات | 33 | مستودعات الشئون الصحية بمحافظة الطائف
137400104 | 4227170801100 | BAG RESUSCITATION FOR PEDIATRIC, SINGLE PATIENT USE CONSIST OF : RESUSCITATION BAG MADE OF SEBS, PVC FREE MATERIAL WITH SAFE GRIP SURFACE, TRANSPARENT, SINGLE SHUTTER PATIENT VALVE, DISPOSABLE AMBU MASK SIZE 0 & 1, ATTACHMENT POSSIBILITIES FOR MANOMETER AND PEEP. PACKED IN INDIVIDUAL RE SEALABLE PLASTIC CARRYING BAG COLOR CODED FOR IDENTIFICATION OXYGEN RESERVOIR SIZE 2600 ML APPROX., MAX. TIDAL VOLUME 450 ML, WITH MEDICATION PORT. SIZE MEDIUM , DISPOSABLE. | بالون تنفس صناعي وسط حسب المواصفات | 404 | مستودعات الشئون الصحية بمحافظة الطائف
137440050 | 2412200200000 | PLASTIC BOTTLE WHITE NON TRANSPARENT, 15ML WITH DROPPER, DISPOSABLE PACKING: 100 PIECES/PACK. | قاروره بلاستيك بقطاره 15 سم3 | 8728 | مستودعات الشئون الصحية بمحافظة الطائف
137440056 | 2412200200300 | PLASTIC BOTTLE WHITE NON TRANSPARENT, 150ML WITH SCREW COVER, DISPOSABLE PACKING: 25 PIECES/PACK. | قاروره بلاستيك سعة 150 سم | 52 | مستودعات الشئون الصحية بمحافظة الطائف
137440070 | 4219260200300 | CUP FOR MOUTH RINSING NOT LESS THAN 150ML CAPACITY, DISPOSABLE | كاسات مضمضــةاستعمـال مرة واحدة للأسنان | 34736 | مستودعات الشئون الصحية بمحافظة الطائف
191012395 | 4213170100200 | DRAPE WITH SINGLE HOLE ,DIAMETER SIZE 5-10 MM, FABRIC REINFORCEMENT , 75 X 75 CM , DISPOSABLE , STERILE . | غطاء لتجهيز المريض للعملية مقاس 75 ? 75 انش | 135 | مستودعات الشئون الصحية بمحافظة الطائف
191012400 | 4213170100300 | DRAPE , FABRIC REINFORCEMENT , 60 X 70 INCH , DISPOSABLE , STERILE . | غطاء لتجهيز المريض للعملية مقاس 60 ? 70 انش | 108 | مستودعات الشئون الصحية بمحافظة الطائف
191012405 | 4213170100400 | DRAPE , FABRIC REINFORCEMENT , 76 X 75 INCH , DISPOSABLE , STERILE . | غطاء لتجهيز المريض للعملية مقاس 76 ? 75 انش | 145 | مستودعات الشئون الصحية بمحافظة الطائف
191012415 | 4213170100600 | FENESTRATION DRAPE , FABRIC REINFORCEMENT , 4 X 12 INCH , DISPOSABLE , STERILE | غطاء بفتحات للعمليات مقاس 4 ? 12 انش | 68 | مستودعات الشئون الصحية بمحافظة الطائف
990033111 | 4227190301000 | TUBE ENDOTRACHEAL , POLYVINYL , REINFORCED BY CIRCUMFERENTIAL RIBS,ORAL/NASAL TYPE, PROFILE CUFF HIGH VOLUME/LOW PRESSURE, "TUBE END TRACHEAL , POLYVINYL , REINFORCED BY CIRCUMFERENTIAL RIBS,ORAL/NASAL TYPE, PROFILE CUFF HIGH VOLUME/LOW PRESSURE, RADIO-OPAQUE WITH 15MM TERMINATION CONNECTOR, WITH STYLET ,NUMERICAL SCALING EVERY 1 CM STARTING FROM INSERTION SIDE , PROPER CORRELATION BETWEEN ID/OD , SMOOTH FORMED MURPHY EYE AND TIP, SMOOTH TAPERED MEMBRANE CUFF, DISPOSABLE, STERILE, INNER DIAMETER SIZE: 8.5 MM. (SHOULD BE MENTIONED CLEARLY ON THE TUBE, ON THE OUTER SHEET AND ON THE CUFF: TUBE I.D., HI/LOW AND TUBE TYPE)"RADIO-OPAQUE WITH 15MM TERMINATION CONNECTOR, WITH STYLET ,NUMERICAL SCALING EVERY 1 CM STARTING FROM INSERTION SIDE , PROPER CORRELATION BETWEEN ID/OD , IMPLANTATION TEST CODE MUST BE MENTIONED ON TUBE SMOOTH FORMED MURPHY EYE AND TIP, SMOOTH TAPERED MEMBRANE CUFF, DISPOSABLE, STERILE, INNER DIAMETER SIZE: 8.5 MM. (SHOULD BE MENTIONED CLEARLY ON THE TUBE, ON THE OUTER SHEET AND ON THE CUFF: TUBE I.D., HI/LOW AND TUBE TYPE) | انابيب قصبةهوائيةمقاس 8.5 (36ف .ج)مقواةمع بالون | 61 | مستودعات الشئون الصحية بمحافظة الطائف
990033130 | 4227170800300 | BAG SILICONE REBREATHING , ANTISTATIC , REUSABLE , ONE LITER CAPACITY , AUTOCLAVABLE. | بالونات تنفس سعةواحد ليتر | 13 | مستودعات الشئون الصحية بمحافظة الطائف
124200044 | 4214253600300 | CATHETER THORACIC DRAINAGE WITH TROCAR AND SENTINEL, STRAIGHT, TRANSPARENT, ROUND SOFT TIP, RADIO-OPAQUE, 30-50CM LENGTH, DISPOSABLE, STERILE WITH PEAL OFF PACKING SIZE: FG20 | قسطره لسوائل الصدر مقاس 20 مع الثاقب | 23 | مستودعات الشئون الصحية بمحافظة جدة
124200046 | 4214253600400 | CATHETER THORACIC DRAINAGE WITH TROCAR AND SENTINEL, STRAIGHT, TRANSPARENT, ROUND SOFT TIP, RADIO-OPAQUE, 30-50CM LENGTH, DISPOSABLE, STERILE WITH PEAL OFF PACKING SIZE: FG24 | قسطره لسوائل الصدر مقاس 24 مع الثاقب | 76 | مستودعات الشئون الصحية بمحافظة جدة
124200048 | 4214253600500 | CATHETER THORACIC DRAINAGE WITH TROCAR AND SENTINEL, STRAIGHT, TRANSPARENT, ROUND SOFT TIP, RADIO-OPAQUE, 30-50CM LENGTH, DISPOSABLE, STERILE WITH PEAL OFF PACKING SIZE: FG28 | قسطره لسوائل الصدر مقاس 28 مع الثاقب | 225 | مستودعات الشئون الصحية بمحافظة جدة
124200058 | 4214253600900 | CATHETER THORACIC, RIGHT ANGLED, RADIO-OPAQUE, 30-50CM LENGTH, DISPOSABLE, STERILE WITH PEAL OFF PACKING SIZE: FG28 | قسطره للصـــدر بزاويـة قائمة مقاس 28 | 19 | مستودعات الشئون الصحية بمحافظة جدة
124200059 | 4214253601000 | CATHETER THORACIC, RIGHT ANGLED, RADIO-OPAQUE, 30-50CM LENGTH, DISPOSABLE, STERILE WITH PEAL OFF PACKING SIZE: FG32 | قسطره للصـــدر بزاويـة قائمة مقـاس 32 | 56 | مستودعات الشئون الصحية بمحافظة جدة
124200085 | 4227201100100 | CATHETER SUCTION STRAIGHT, FINGER CONTROL VALVE, ROUND SOFT TIP WITH TWO LATERAL EYES AND ONE TERMINAL EYE, LENGTH 30-50CM, DISPOSABLE, STERILE WITH PEAL OFF PACKING SIZE: FG06 | قسطرة شفط مستقيمة مقاس 6 سم | 3871 | مستودعات الشئون الصحية بمحافظة جدة
124200086 | 4227201100200 | CATHETER SUCTION STRAIGHT, FINGER CONTROL VALVE, ROUND SOFT TIP WITH TWO LATERAL EYES AND ONE TERMINAL EYE, LENGTH 30-50CM, DISPOSABLE, STERILE WITH PEAL OFF PACKING SIZE: FG08 | قسطرة شفط مستقيمة مقاس 8 سم | 11923 | مستودعات الشئون الصحية بمحافظة جدة
124200132 | 4214253601200 | CATHETER THORACIC DRAINAGE WITH TROCAR AND SENTINEL, STRAIGHT, TRANSPARENT, ROUND SOFT TIP, RADIO-OPAQUE, 30-50CM LENGTH, DISPOSABLE, STERILE WITH PEAL OFF PACKING SIZE: FG32 | ليات جراحية معقمة للصدر مع الثاقب مقاس 32 | 62 | مستودعات الشئون الصحية بمحافظة جدة
124990061 | 4228180800000 | STERILIZATION WRAPPING FLAT ROLL FOR HYDROGEN PEROXIDE STERILIZATION SYSTEMS, ONE TYVEK MATERIAL FACE (POROUS MATERIAL) AND ONE LAMINATED POLYESTER AND POLYPROPYLENE FACE (TRANSPARENT FILM). SIZE 150 MM X 70 M, SHELF LIFE SHOULD BE NOT LESS THAN 2 YEARS. CONFORM TO ISO 11607-1 AND EN 868- 1,3,5. PROCESS HYDROGEN PEROXIDE EXPOSURE INDICATOR: SHOULD BE PRINTED AT DISTANCE NOT MORE THAN 15 CM, AND EACH INDIVIDUAL INDICATOR SHOULD NOT BE LESS THAN 100 MM AREA. INDICATOR SHOULD NOT BE AFFECTED BY THE SEALING PROCEDURE. THE ROLL SHOULD NOT BE PRINTED ON ANY SURFACE THAT COMES INTO DIRECT CONTACT WITH THE ITEMS TO BE PACKED. THE FOLLOWING INFORMATION SHOULD BE PRINTED ON THE ROLL: THE WORDS DO NOT USE IF THE STERILE BARRIER IS DAMAGED OR OTHER EQUIVALENT PHRASE, TRADE NAME OR MANUFACTURES NAME, LOT NUMBER, NOMINAL DIMENSIONS AND/OR IDENTIFICATION CODE, PEEL DIRECTION (DIRECTION WHICH ENSURES LEAST FIBER TEAR). | رول تغليف للتغليف بأجهزة البلازما مقاس150*70مل | 31 | مستودعات الشئون الصحية بمحافظة جدة
124990062 | 4228180800100 | STERILIZATION WRAPPING FLAT ROLL FOR HYDROGEN PEROXIDE STERILIZATION SYSTEMS, ONE TYVEK MATERIAL FACE (POROUS MATERIAL) AND ONE LAMINATED POLYESTER AND POLYPROPYLENE FACE (TRANSPARENT FILM). SIZE 350 MM X 70 M, SHELF LIFE SHOULD BE NOT LESS THAN 2 YEARS. CONFORM TO ISO 11607-1 AND EN 868- 1,3,5. PROCESS HYDROGEN PEROXIDE EXPOSURE INDICATOR: SHOULD BE PRINTED AT DISTANCE NOT MORE THAN 15 CM, AND EACH INDIVIDUAL INDICATOR SHOULD NOT BE LESS THAN 100 MM AREA. INDICATOR SHOULD NOT BE AFFECTED BY THE SEALING PROCEDURE. THE ROLL SHOULD NOT BE PRINTED ON ANY SURFACE THAT COMES INTO DIRECT CONTACT WITH THE ITEMS TO BE PACKED. THE FOLLOWING INFORMATION SHOULD BE PRINTED ON THE ROLL: THE WORDS DO NOT USE IF THE STERILE BARRIER IS DAMAGED OR OTHER EQUIVALENT PHRASE, TRADE NAME OR MANUFACTURES NAME, LOT NUMBER, NOMINAL DIMENSIONS AND/OR IDENTIFICATION CODE, PEEL DIRECTION (DIRECTION WHICH ENSURES LEAST FIBER TEAR). | رول تغليف للتغليف بأجهزة البلازما 350*70 مل | 22 | مستودعات الشئون الصحية بمحافظة جدة
124990066 | 4228170900000 | CANNULATED INSTRUMENTS CLEANING HIGH QUALITY BRUSH STAINLESS STEEL HANDLE & WHITE MEDICAL GRADE NYLON BRISTLES WHOLE BRUSH LENGTH NOT LESS THAN 35 CM / BRISTLE END: 20 - 25 MM IN DIAMETER NON-STERILE, DISPOSABLE" | فرش التنظيف اليدوي للآلات | 37 | مستودعات الشئون الصحية بمحافظة جدة
124990070 | 5313150300100 | TOOTHBRUSH-STYLE, HIGH QUALITY BRUSH DISPOSABLE NON-STERILE WHITE MEDICAL GRADE SOFT NYLON BRISTLES. | فرش التنظيف اليدوي للآلات | 64 | مستودعات الشئون الصحية بمحافظة جدة
124990079 | 2711300200100 | ANTI-SLIPPERY SHOE WITH PROTECTED VENTILATION PORTS AVOIDING INFILTRATION OF LIQUIDS COVERING THE FEET AND TOES WITH REINFORCEMENT HEEL LATERAL VENTILATION PORTS ERGONOMIC DESIGN TO RELIEVE TENSION IN FEET AND LOWER BACK. LIGHT WEIGHT (NOT MORE THAN 150G PER PIECE). EASY TO CLEAN & DISINFECT (COMPATIBLE WITH WASHER DISINFECTOR HOT CYCLES AND CAN BE WIPED WITH CHLORINE BASED SOLUTION). RESISTANT TO THE FREQUENTLY USED CHEMICALS (DETERGENTS & DISINFECTANTS). 2 SIZES: STANDARD 40 & LARGE 42. COLOUR CODED FOR DIFFERENT WORKING AREAS (3 DIFFERENT COLOURS). COMPLIES WITH EN ISO 20347. | احذية واقية عاية التحمل | 130 | مستودعات الشئون الصحية بمحافظة جدة
124990080 | 2711300200200 | LONG CHANNELLED SCOPES HIGH QUALITY CLEANING BRUSH. WHITE MEDICAL GRADE SOFT NYLON BRISTLE TIP ATTACHED TO STAINLESS STEEL SPRING COIL WIRE FOR HARD-TO-TURN CORNERS. BEADED TIP AT BRISTLE END AND LOOP HANDLE AT THE OTHER END. LATEX-FREE. DISPOSABLE, NON-STERILE. BRUSH DIAMETER: TAPERED 4 - 6 MM BRISTLE AREA LENGTH: 5 - 10 MM OVERALL LENGTH: 230 - 250 CM" | فرش تنظيف للمناظير المجوفة | 821 | مستودعات الشئون الصحية بمحافظة جدة
128080362 | 4229480500100 | LAPAROSCOPIC CAMERA SLEEVE RING FRAME , DESIGN ALLOWS SIMPLE QUINCKE APPLICATION , ADHESIVE TAB TO ENSURE SECURE CAMERA HEAD PROTECTION , DISPOSABLE , DISPOSABLE , STERILE. | غطاء كاميرا جهاز المناظير | 1006 | مستودعات الشئون الصحية بمحافظة جدة
128090835 | 4214251800000 | SET PERCUTANEOUS LIVER BIOPSY, CONSISTS OF: 1. SCALPEL FOR SKIN INCISION 2. ASPIRATION SYRINGE 10ML - SELF LOCKING RATCHET CATCH - DOUBLE PISTON SEAL IN ORDER TO MAINTAIN THE HIGH NEGATIVE PRESSURE 3. INJECTION NEEDLE FOR ASPIRATION OF SALINE G20 X 1.5" (0.9 X 39MM), LOCK FITTING 4. BIOPSY NEEDLE 90MM LENGTH - THIN WALL NEEDLE FOR MINIMAL TRAUMA - EXTREMELY Y SHARP BEVEL FOR PERFECT SPECIMEN - REMOVAL SPACER | طقم أخذ عينة من الكبد لمرة واحدة حسب المواصفات . | 52 | مستودعات الشئون الصحية بمحافظة جدة
128220134 | 4213220500000 | SURGICAL POWDER-FREE GLOVES , HYPO-ALLERGENIC, PEEL PACK, DISPOSABLE, STERILE, SIZE: 6, INDIVIDUALLY WRAPPED IN INNER PACK, PACKING: 50 PAIRS /PACKET | كفوف جراحية خالية من البودرة مقاس 6 | 59460 | مستودعات الشئون الصحية بمحافظة جدة
128220138 | 4213220500100 | SURGICAL POWDER-FREE GLOVES , HYPO-ALLERGENIC, PEEL PACK, DISPOSABLE, STERILE, SIZE: 7, INDIVIDUALLY WRAPPED IN INNER PACK, PACKING: 50 PAIRS/PACKET | كفوف جراحية خالية من البودرة مقاس 7 | 148528 | مستودعات الشئون الصحية بمحافظة جدة
128220164 | 4213220500400 | SURGICAL LATEX GLOVES , THICK WALL , POWDER FREE BROWN COLOR FOR ORTHOPEDIC PROCEDURES , HYPOALLERGENIC , PEEL PACK , DISPOSABLE, STERILE , SIZE 7.5 PACKING: INDIVIDUALLY WRAPPED IN INNER PACK, 50 PAIRS/ BOX | كفوف جراحية معقمة للعظام مقاس 7.5 | 2392 | مستودعات الشئون الصحية بمحافظة جدة
128220165 | 4213220500500 | SURGICAL LATEX GLOVES , THICK WALL , POWDER FREE BROWN COLOR FOR ORTHOPEDIC PROCEDURES , HYPOALLERGENIC , PEEL PACK , DISPOSABLE, STERILE , SIZE 8 PACKING: INDIVIDUALLY WRAPPED IN INNER PACK, 50 PAIRS/ BOX | كفوف جراحية معقمة للعظام مقاس 8 | 1016 | مستودعات الشئون الصحية بمحافظة جدة
128220166 | 4213220500600 | SURGICAL LATEX GLOVES , THICK WALL , POWDER FREE BROWN COLOR FOR ORTHOPEDIC PROCEDURES , HYPOALLERGENIC , PEEL PACK , DISPOSABLE, STERILE , SIZE 8.5 PACKING: INDIVIDUALLY WRAPPED IN INNER PACK, 50 PAIRS/ BOX | كفوف جراحية معقمة للعظام مقاس 8.5 | 2171 | مستودعات الشئون الصحية بمحافظة جدة
128221155 | 4213220300300 | EXAMINATION NITRILE GLOVES , FREE POWDER, LONG SLEEVE WITH FREE DISPOSABLEMINIMUM LENGTH 300-350 OF 350MM, NON-STERILE, SIZE: LARGE , PACKING : 100 PCS/PACKET | كفوف ناتيرال غير معقم مقاس كبير | 130821 | مستودعات الشئون الصحية بمحافظة جدة
128221156 | 4213220300400 | EXAMINATION NITRILE GLOVES , FREE POWDER, LONG SLEEVE WITH FREE DISPOSABLEMINIMUM LENGTH 300-350 OF 350MM, NON-STERILE, SIZE: MEDIUM , PACKING : 100 PCS/PACKET | كفوف ناتيرال غير معقم مقاس وسط | 151534 | مستودعات الشئون الصحية بمحافظة جدة
128221157 | 4213220300500 | EXAMINATION NITRILE GLOVES , FREE POWDER, LONG SLEEVE WITH FREE DISPOSABLEMINIMUM LENGTH 300-350 OF 350MM, NON-STERILE, SIZE: SMALL , PACKING : 100 PCS/PACKET | كفوف ناتيرال غير معقم مقاس صغير | 128525 | مستودعات الشئون الصحية بمحافظة جدة
128230256 | 4214310600000 | MATERNITY PAD WITH LOOP | فوط صحية نسائية للولادة حسب المواصفات | 2762 | مستودعات الشئون الصحية بمحافظة جدة
128230372 | 4231150502100 | MULTI LAYER ABSORBENT THIN FOAM WITH SOFT SILICON ADHESIVE COVERED WITH POLYETHYLENE RELEASE FILM PAINLESS REMOVAL TECHNOLOGY SIZE 12.5X5 CM OR EQUIVALENT IN THE SIZE (+\-2). | ضماداسفنجى حواف لاصقة سيلكون.البوليرثان12*8عالية الامتصاص | 2197 | مستودعات الشئون الصحية بمحافظة جدة
128290109 | 4213150200000 | CAP FOR PATIENT, ADJUSTABLE, FITS ALL SIZES, WHITE, PAPER, PACKING:100 PCS/PKT. | طاقية (كاب) للمريض، يناسب جميع المقاسات، الأبيض، ورقي | 3618 | مستودعات الشئون الصحية بمحافظة جدة
129200022 | 4214270200100 | CATHETER NELATON TIEMAN, 45-50CM LONG, DISPOSABLE, STERILE SIZE: CH 12 | قسطره تيمان مقاس 12 | 123 | مستودعات الشئون الصحية بمحافظة جدة
129200056 | 4214270200400 | CATHETER NELATON P.V.C., 45-50CM LONG, DISPOSABLE, STERILE SIZE: CH 06 | قسطره نيلاتون مقاس 6 | 676 | مستودعات الشئون الصحية بمحافظة جدة
129200062 | 4214270200700 | CATHETER NELATON P.V.C., 45-50CM LONG, DISPOSABLE, STERILE SIZE: CH 12 | قسطره نيلاتون مقاس 12 | 249 | مستودعات الشئون الصحية بمحافظة جدة
129200064 | 4214270200800 | CATHETER NELATON P.V.C., 45-50CM LONG, DISPOSABLE, STERILE SIZE: CH 14 | قسطره نيلاتون مقاس 14 | 1072 | مستودعات الشئون الصحية بمحافظة جدة
129200066 | 4214270200900 | CATHETER NELATON P.V.C., 45-50CM LONG, DISPOSABLE, STERILE SIZE: CH 16 | قسطره نيلاتون مقاس 16 | 956 | مستودعات الشئون الصحية بمحافظة جدة
129200068 | 4214270201000 | CATHETER NELATON P.V.C., 45-50CM LONG, DISPOSABLE, STERILE SIZE: CH 18 | قسطره نيلاتون مقاس 18 | 1791 | مستودعات الشئون الصحية بمحافظة جدة
129200070 | 4214270201100 | CATHETER NELATON P.V.C., 45-50CM LONG, DISPOSABLE, STERILE SIZE: CH 20 | قسطره نيلاتون مقاس 20 | 795 | مستودعات الشئون الصحية بمحافظة جدة
129200072 | 4214270201200 | CATHETER NELATON P.V.C., 45-50CM LONG, DISPOSABLE, STERILE SIZE: CH 22 | قسطره نيلاتون مقاس 22 | 237 | مستودعات الشئون الصحية بمحافظة جدة
129200074 | 4214270201300 | CATHETER NELATON P.V.C., 45-50CM LONG, DISPOSABLE, STERILE SIZE: CH 24 | قسطره نيلاتون مقاس 24 | 231 | مستودعات الشئون الصحية بمحافظة جدة
129200287 | 4214271500500 | URINARY CATHETERIZATION TRY , STERILE , CONTAINS : - 1 DRAINAGE BAG 1000 ML . - 1 UNDER PAD , PLASTIC BACKED . - 1 HOSPITAL WRAP . - 1 PAIR LATEX-FREE GLOVES . - 1 FENESTRATED DRAPE . - 1 POVIDONE IODINE PREP SOLUTION . - 5 ABSORBENT COTTON BALLS . - 1 PREP CUP . - 1 FORCEPS . - 1 LUBRICATING JELLY 10 ML . - 1 PREFILLED INFLATION SYRINGE 10 CC. - 1 SPECIMEN CONTAINER AND LABEL. | طقم قساطر بولية حسب المواصفات | 1192 | مستودعات الشئون الصحية بمحافظة جدة
129200307 | 4214270400100 | URINE LEG BAG,WITH VALVE ,DRAINAGE END APPROXIMATELY 800ML,HYPOALLERGIC,AND WITH LEG BELT EASY TO FIX AND RELASE | كيس جمع البول يثبت على الساق 800مل | 682 | مستودعات الشئون الصحية بمحافظة جدة
129990519 | 4214270400000 | URINE DRAINAGE BAG , 2000ML CAPACITY WITH ABOUT ONE METER LONG TUBE, CLEAR & FIXED NUMERICAL GRADUATION, SAMPLE PORT ,ROLLER DRAINAGE VALVE , ANTI-REFLUX VALVE , UNIVERSAL DOUBLE HOOK & ROPE HANGER WITH KINK PREVENTION , SLIDE CLAMP , SHAPE MUST ALLOW COMPLETE & EFFICIENT DRAINAGE, DISPOSABLE, STERILE | وعاء لجمع البول 2 ليتر للكبار معقم | 7545 | مستودعات الشئون الصحية بمحافظة جدة
129990568 | 4218160500700 | KIT PRESSURE MONITORING, . WITH AN ADAPTER TO FIT ANY PRESSURE MONITORING EQUIPMENT BRAND IN THE HOSPITAL ,DISPOSABLE, STERILE | طقم مراقبة الضغط وقياسة ( ترانسباك ) | 393 | مستودعات الشئون الصحية بمحافظة جدة
130060127 | 4222150500400 | SET SCALP VEIN, 1-2CM LONG SCALP VEIN NEEDLE, LUER LOCK WITH POLYETHYLENE OR POLYPROPYLENE 30CM LONG TUBE AND PLUG, DISPOSABLE, STERILE SIZE: G 27 PEEL PACK PACKING | ابره لفروه الراس مقاس 27 | 2680 | مستودعات الشئون الصحية بمحافظة جدة
131230006 | 4231150500800 | BANDAGE SUSPENSORY, SIZE: LARGE PACKING: ONE PIECE/PACKET. | رباط رافع خصية مقاس كبير | 269 | مستودعات الشئون الصحية بمحافظة جدة
132270026 | 4214260800100 | INJECTOR DUAL PACK WITH 2 X 200 ML SYRINGE WITH HANDI-FIL AND 150 CM COILED Y-TUBE FOR OPTIVANTAGE CT INJECTOR , DISPOSABLE ,STERILE. | مضخة 200*2 مل حسب المواصفات | 191 | مستودعات الشئون الصحية بمحافظة جدة
132280065 | 4220170800000 | GEL ULTRASOUND TRANSMISSION, 250GM/TUBE. | جيلي لاستعمال الموجات فوق الصوتية | 2283 | مستودعات الشئون الصحية بمحافظة جدة
133060228 | 4214250200800 | NEEDLE SPINAL , PENCIL POINT WITH INTRODUCER DISPOSABLE, STERILE. SIZE: G25 X 3.5" THE SPINAL NEEDLE MUST BE LONGER THAN THE INTRODUCER. | ابر بذل قطني مقاس 25 جي 3.5 أنش | 1012 | مستودعات الشئون الصحية بمحافظة جدة
133060422 | 4227221300600 | CPAP / BIPAP TUBING SET (NON INVASIVE VENTLATION SET) COMPATIBLE WITH RESPIRONEX MACHINE ,SINGLE USE ORONASAL MASK, WITH DETACHABLE HEAD STRAP, HEADGEAR TO RELEASE PRESSURE ON NASAL BRIDGE ,SINGLE USE BACTERIAL AND VIRAL EXPIRATORY FILTER,BREATHING CIRCUIT WITH EXHALATION PORT | طقم أنابيب C PAP BI PAP حسب المواصفات | 249 | مستودعات الشئون الصحية بمحافظة جدة
133060437 | 4222150300500 | CATHETER CENTRAL VENOUS COMPLETE KIT , RADIO-OPAQUE, CONTAINS: - TRIPLE LUMEN PUR CATHETER . - GUIDE WIRE (UNKINCABLE) - NON LUER LOCK SYRINGE 5 ML . - INTRODUCER NEEDLE SHORT BEVEL . - INTRODUCER CANNULA . - DILATOR . - SECONDARY FIXATION DEVICE. -SLIDING CLAMPS . - SCALP BLADE . SIZE: 7.5 FR, LENGTH 20 CM ,PEEL PACK , DISPOSABLE ,STERILE. | قسطرة وريدية ثلاثية مقاس 7.5 حسب المواصفات | 192 | مستودعات الشئون الصحية بمحافظة جدة
133060450 | 4227170500000 | CONNECTING TUBE , HIGH PRESSURE 8.8 FR , 120 CM , DISPOSABLE , STERILE. | توصيلة أنابيب عالية الضغط حسب المواصفات | 618 | مستودعات الشئون الصحية بمحافظة جدة
133060451 | 4227170500100 | CONNECTING TUBE , HIGH PRESSURE 8.8 FR , 180 CM , DISPOSABLE , STERILE. | توصيلة انابيب عالية الضغط حسب المواصفات | 702 | مستودعات الشئون الصحية بمحافظة جدة
133060452 | 4227170500200 | CORRUGATED TUBE 40 INCH ( 100 CM) LONG , SOFT INTERNAL SURFACE FREE CORRUGATION RIDGES , LATEX FREE DISPOSABLE , STERILE. | أنبوب متعرج حسب المواصفات | 14 | مستودعات الشئون الصحية بمحافظة جدة
133060454 | 4227221300700 | CPAP MASK FOR ADULT FULL FACE WITH INSPIRATORY AND EXPIRATORY PORTS , ASSORTED SIZES ( SIZE WILL BE DETERMINED ACCORDING TO HOSPITAL CHOICE) , DISPOSABLE STERILE | قناع c pap للكبار كامل الوجه | 238 | مستودعات الشئون الصحية بمحافظة جدة
133060455 | 4227221300800 | CPAP MASK FOR ADULT NASAL WITH INSPIRATORY AND EXPIRATORY PORTS ASSORTED SIZES ( SIZE WILL BE DETERMINED ACCORDING TO HOSPITAL CHOICE) , DISPOSABLE STERILE | قناع c pap للانف للكبار | 45 | مستودعات الشئون الصحية بمحافظة جدة
133060459 | 4218160500000 | CUFF FOR AUTOMATIC BLOOD PRESSURE MONITORING NON INVASIVE, PEDIATRIC , SIZE 2 , DISPOSABLE , STERILE . | كف لجهاز الضغط الاتوماتيكي للاطفال مقاس 2 | 179 | مستودعات الشئون الصحية بمحافظة جدة
133060465 | 4218160500500 | CUFF FOR AUTOMATIC BLOOD PRESSURE MONITORING NON INVASIVE , PEDIATRIC & SMALL ADULT , SIZE 4 , DISPOSABLE , STERILE , COMPATIBLE WITH THE MACHINES AVAILABLE IB EACH COUNTRY . | كف لجهاز الضغط الاتوماتيكي لحديثي الولادة مقاس 4 | 476 | مستودعات الشئون الصحية بمحافظة جدة
133060472 | 4227190300700 | ENDOTRACHEAL TUBE TIE. | رباط لانبوبة القصبة الهوائية | 87 | مستودعات الشئون الصحية بمحافظة جدة
133060482 | 4227190900200 | ETT WITH CUFF - 4.5 | أنبوب قصبة هوائية ببالون مقاس 4.5حسب المواصفات | 11 | مستودعات الشئون الصحية بمحافظة جدة
133060486 | 4227190900600 | ETT WITH CUFF - 7.5 WITH SUBGLOTTIC SUCTION PORT | أنبوب قصبة هوائية ببالون مقاس 7.5حسب المواصفات | 487 | مستودعات الشئون الصحية بمحافظة جدة
133060501 | 4111193100100 | HME/BACTERIAL VIRAL FILTER, BASIC: BACTERIA VIRAL FILTER WITH FILTRATION EFFICIENCY OF > 99.9%, HME FILTERS WITH HUMIDIFICATION EFFICIENCY UP TO 33 MG/H2O/L WITH LOWER LOCK PORT. | فلتر للحرارة والرطوبة لحديثي الولادة | 141 | مستودعات الشئون الصحية بمحافظة جدة
133060522 | 4227170500400 | CONNECTOR MDI METER DOSE INHAILER CONNECTOR 15M/15F , DISPOSABLE , STERILE. | مبخر بجرعات مقننة 15 مل | 4 | مستودعات الشئون الصحية بمحافظة جدة
133060523 | 4227170500500 | CONNECTOR MDI METER DOSEINHAILER CONNECTOR 22M/22F , DISPOSABLE , STERILE. | مبخر بجرعات مقننة 22 مل | 3 | مستودعات الشئون الصحية بمحافظة جدة
133060535 | 4215190200000 | ORAL CARE KIT CONTAIN GAUZE BOLE ,CLIPCE,LINN,PASIN,TRACH PAGE,SPONGE TIPPED MOUTH SWAB GAUSE BADE,PETROLEUM GEL,HYDROGEN PEROXIDE SOLUTION,PITE BLOCK,STERILE,DISPOSABLE | طقم العناية بالفم | 3547 | مستودعات الشئون الصحية بمحافظة جدة
133060537 | 4227170801600 | OXYGEN MASK , PARTIAL REBREATHING , ADULT ,WITH PLASTIC BAG AND EXTENSION TUBE , DISPOSABLE , STERILE .OUDERLESS | قناع اكسجين باعادة تهوية جزئي للكبار حسب المواصفات | 1367 | مستودعات الشئون الصحية بمحافظة جدة
133060538 | 4227170801800 | OXYGEN MASK , PARTIAL REBREATHING , PEDIATRIC ,WITH PLASTIC BAG AND EXTENSION TUBE , DISPOSABLE , STERILE . OUDERLESS. | قناع اكسجين باعادة تهوية جزئي للصغار حسب المواصفات | 188 | مستودعات الشئون الصحية بمحافظة جدة
133060551 | 4214390300000 | RECTAL CATHETER (18) | قسطرة شرجية حسب المواصفات | 10 | مستودعات الشئون الصحية بمحافظة جدة
133060555 | 4227190500600 | TUBE ENDO-BRONCHIAL, DOUBLE LUMEN, RIGHT, RADIO-OPAQUE WITH ROUND SOFT SUCTION CATHETER AND DOUBLE SWIVEL CONNECTOR , INCLUDING STYLET FOR USE IN THORACIC SURGERY, DISPOSABLE, STERILE. SIZE: FG28 | انابيب قصبه هوائيه و شعيبات هوائيه مزدوجه مقاس 28 | 5 | مستودعات الشئون الصحية بمحافظة جدة
133060558 | 4227190500700 | SAFETY PRESSURE MONITORING KIT , DOUBLE , FOR TRANSDUCER WITH MICRO DRIP CHAMBER , FLUSH DEVICE , EXTENSION FOR PRESSURE TUBING ( 110 CM ) AND 3 WAY STOPCOCK , NON COMPLIANT , ( COMPATIBLE WITH MONITOR IN EVERY CENTRE ) DISPOSABLE , STERILE. | طقم مراقبة الضغط ثنائي حسب المواصفات | 133 | مستودعات الشئون الصحية بمحافظة جدة
133060569 | 4227190501100 | SUCTION CATHETER SET CLOSED SYSTEM , SIZE 14 , DISPOSABLE , STERILE. | طقم قسطرة شفط بنظام مغلق مقاس 14 | 704 | مستودعات الشئون الصحية بمحافظة جدة
133060577 | 4227190501700 | T- PIECE WITH OXYGEN VENT ,TRACH VENT , TRACH VENT HOLDER , DISPOSABLE , STERILE. | موزع على شكل T | 295 | مستودعات الشئون الصحية بمحافظة جدة
133060584 | 4227191500000 | TRACHEOSTOMY TIE (TWILL CLOTH )NECK STRAP HITE ,WIDE, ADJUSTABLE LENGTH ,CONSISTS OF ONE OR TWO PARTS , COTTON COVER WITH VELCRO FASTENER. | رباط لانبوب الشق الحنجري حسب المواصفات | 232 | مستودعات الشئون الصحية بمحافظة جدة
133060597 | 4214270400300 | URI METRIC URINARY BAG , FOR MEASURING AND COLLECTING URINE , ADULT , DISPOSABLE , STERILE. | كيس جمع البول مدرج للكبار حسب المواصفات | 379 | مستودعات الشئون الصحية بمحافظة جدة
133060598 | 4214270400400 | URIMETRIC URINARY BAG , FOR MEASURING AND COLLECTING URINE , PEDIATRIC ,DISPOSABLE , STERILE. | كيس جمع البول مدرج للأطفال حسب المواصفات | 124 | مستودعات الشئون الصحية بمحافظة جدة
133060599 | 4227170802000 | VENTURI MASK , ADULT FACE MASK WITH TWO EXHALATION PORTS , DILUTER AND EXTENSION TUBE , DISPOSABLE , STERILE. | قناع فنتوري للكبار حسب المواصفات | 4 | مستودعات الشئون الصحية بمحافظة جدة
133060610 | 4214370500000 | NEONATAL PHOTOTHERAPY EYE PROTECTOR (SMALL): HYDROGEL ADHESIVE , "KEEPER STRAP" ,MANUFACTURED FROM A VERY SOFT FOAM FABRIC INFANTS LESS THAN 1500 GRAMS, LATEX AND DEHP FREE. | غطاء لحماية العين من العلاج الضوئي | 380 | مستودعات الشئون الصحية بمحافظة جدة
133060625 | 4214251100000 | NON-NEEDLE FREENTERMITTENT INJECTION CAP:1-9/8", 1/5 ML PRIMING VOLUME, CLEAR NEEDLE - FREENFUSION SYSTEM ACCESS FOR INJECTION,ASPIRATION OR PARALLEL INFUSIONS AS A CLOSED SYSTEM,SWABABLE ,COMPATIBLE WITH LUER-SLIP AND LUER-LOCKALLOWS MULTIPLE ACCESS FOR DIRECT ASPIRATION OR FLUID INJECTION , SUITABLE FOR ALL IV SYSTEMS PVC/DEHP-FREE TUBING ROTATING LUER-LOCKONNECTOR BACK CHECK VALVE PREVENTS BACKFLOW ROTATING LUER-LOCKONNECTOR( PERMITS SAFER AND MORE CONVENIENT CONNECTION WITHOUT TWISTING THE TUBE) | موصل أبرة وريدية | 1583 | مستودعات الشئون الصحية بمحافظة جدة
133060707 | 4214250201300 | NEEDLE SPINAL , PENCIL POINT WITH INTRODUCER , DISPOSABLE, STERILE. SIZE: G27 X1.5" THE SPINAL NEEDLE MUST BE LONGER THAN THE INTRODUCER. | ابرة بذل فى العمود الفقري مقاسG27X1.5 | 3 | مستودعات الشئون الصحية بمحافظة جدة
133060709 | 4214250201500 | NEEDLE SPINAL , PENCIL POINT WITH INTRODUCER,DISPOSABLE, STERILE, . SIZE: G23 X 3.5"P THE SPINAL NEEDLE MUST BE LONGER THAN THE INTRODUCER. | ابرة بذل فى العمود الفقري مقاسG23X3.5 | 39 | مستودعات الشئون الصحية بمحافظة جدة
133060717 | 4214160100300 | PATIENT CARE KIT (COMB,LOTION,POWDER,NAIL CUTTER) | طقم العنايه الشخصيه بالمريض | 15 | مستودعات الشئون الصحية بمحافظة جدة
133060826 | 4110410500000 | MUCUS EXTRACTOR PEDIA, DISPOSABLE USED TO COLLECT SPECIMEN FROM NASOPHARYNGEAL FOR CULTURE OR OTHER TESTS. | مستخرج المخاط للموليد وتستخدم لجمع عينة من البلعوم | 118 | مستودعات الشئون الصحية بمحافظة جدة
133060829 | 4110411800000 | GALLIPOTS 70ML POLY WHITE SINGLE USE PLASTIC CONTAINER USED FOR ALIQUOTES, STERILE. INDIVIDUALLY PACKED, DISPOSABLE | وعاء طبي معقم حجم 70 مل | 91 | مستودعات الشئون الصحية بمحافظة جدة
133060907 | 4713150200000 | CLEANING CLOTH, DISPOSABLE, PINK OR BLUE IN COLOR, LINT FREE, LARGE SIZE - 30 X 36CM, 50/PACKET | فوطه قماش للاستخدام لمره واحده زرقاء و وردية اللون | 278 | مستودعات الشئون الصحية بمحافظة جدة
133200010 | 4227190900900 | TUBE AIRWAY, ORAL , CLEAR SILICONE, HARD MOUTH PIECE WITH ATRAUMATIC SOFT ROUND BLUNT END, DISPOSABLE, NON STERILE SIZE: 0 SIZE TO BE MENTIONED ON THE TUBE ,WHITE CURVED , SMOOTH MOLDED PLASTIC ,INDIVIDUALLY PACKED | ممر هوائي مقاس صفر | 300 | مستودعات الشئون الصحية بمحافظة جدة
133200054 | 4227190303900 | TUBE ENDOTRACHEAL, PREFORMED, POLYVINYL, PROFILE CUFF, HIGH VOLUME/LOW PRESSURE, NASAL TYPE, RADIO-OPAQUE WITH 15MM TERMINATION CONNECTOR, SMOOTH FORMED MURPHY EYE AND TIP, NUMERICAL SCALING EVERY 1 CM STARTING FROM INSERTION SIDE , PROPER CORRELATION BETWEEN ID/OD, DISPOSABLE, STERILE ,INNER DIAMETER SIZE: 6 MM, IN MOLDED TRAY. (SHOULD BE MENTIONED CLEARLY ON THE TUBE, ON THE OUTER SHEET TUBE I.D AND TUBE TYPE) | أنابيب قصبة هوائية مسبقة الإنحناء مقاس 6 ببالون | 4 | مستودعات الشئون الصحية بمحافظة جدة
133200288 | 4222150300300 | CATHETER CENTRAL VENOUS COMPLETE KIT , RADIO-OPAQUE, CONTAINS: - TRIPLE LUMEN PUR CATHETER . - GUIDE WIRE( UNKINKABLE) - NON LUER LOCK SYRINGE 5 ML - INTRODUCER NEEDLE SHORT BEVEL . - INTRODUCER CANNULA . - DILATOR . - SECONDARY FIXATION DEVICE. -SLIDING CLAMPS . - SCALP BLADE . SIZE: 7 FR, LENGTH 30 CM ,PEEL PACK , DISPOSABLE ,STERILE. | قسطرة وريد مركزية ثلاثية مقاس 7 ( اف . ار ) وطول 30 سم | 92 | مستودعات الشئون الصحية بمحافظة جدة
133200369 | 4229540200000 | SKIN MARKER PEN , GENTIAN VIOLET INK QUINCKE DRYING &DOES NOT RUN , LARGE INK RESERVOIR , STANDARD TIP WITH RULER , STERILE. | قلم تحديد للعمليات | 710 | مستودعات الشئون الصحية بمحافظة جدة
133200522 | 4223160900000 | FEEDING TUBE NASOJUJENAL ,LENGTH 120CM ,TUBE TIP TUNGSTEN WEIGHTED TO MAINTAIN PLACEMENT T, RADIOPAQUE,WITH STYLET .SIZE :- 8-12 FR | أنبوب تغذية مع الانف | 110 | مستودعات الشئون الصحية بمحافظة جدة
133200593 | 4412190500000 | FOOT PRINTER, KLEEN-PRINT, FOOT PRINTER PROVIDES POSITIVE INFANT IDENTIFICATION WITHOUT MESS, SIMPLY PRESS NEWBORNS FOOT TO THIN SHEET OF MYLAR FILM ( ONE SIDE COATED WITH NON-TOXIC BLACK OR BLUE INK) AND LARGE ENOUGH FOR MOTHERS FINGER PRINT .DISPOSABLE | أخذ بصمات الاطفال إستخدام مرة واحدة | 770 | مستودعات الشئون الصحية بمحافظة جدة
133990262 | 4227222300200 | BREATHING EXERCISER (VOLUMETRIC), 4-5 LITER, FOR ADULT. | اداة تدريب التنفس للكبار | 629 | مستودعات الشئون الصحية بمحافظة جدة
135230132 | 4231150505200 | COHESIVE, ELASTIC CONFORMING BANDAGE WITH DOUBLE ADHESIVE EFFECT, LATEX FREE, PERMEABLE TO AIR, CONSIST OF VISCOSE , COTTON, POLYAMIDE, ROLL OF 8 CM X 4 M. | رباط ضاغط 8 سم | 895 | مستودعات الشئون الصحية بمحافظة جدة
135280450 | 4231150504200 | TAPE SURGICAL PAPER MICROPORE, SELF ADHESIVE, HYPOALLERGENIC, SIZE : 2.5CMX10YARDS APPROXIMATELY, PACKING: 10-20 ROLLS/PACK. | شريط لاصق ورقي 2.5 سم | 421 | مستودعات الشئون الصحية بمحافظة جدة
136510089 | 4231220102600 | SILK BRAIDED BLACK SUTURE SIZE 3/0, 75CM LONG WITH 60MM STRAIGHT CUTTING NEEDLE, STERILE PACKING: ONE DOZEN / BOX. | خيط جراحي حرير 3/0 بإبرة مستقيمة قاطعة رفيعه60 مم | 19 | مستودعات الشئون الصحية بمحافظة جدة
136510099 | 4231220102800 | SILK BRAIDED BLACK SUTURE SIZE 2/0, 45CM LONG WITH 26MM CURVED REVERSE CUTTING NEEDLE, STERILE PACKING: ONE DOZEN / BOX. | خيط جراحي حرير 2/0 بإبرة منحنيةمنعكسه قاطعة 26 مم | 20 | مستودعات الشئون الصحية بمحافظة جدة
136510414 | 4231220104600 | NYLON MONOFILAMENT BLACK COLOUR SUTURE SIZE 10/0, 30CM LONG WITH 6MM CURVED SPATULATED DOUBLE NEEDLE, STERILE PACKING: ONE DOZEN / BOX. | خيط جراحي نايلون 10/صفر بابره مزدوجه منحنيه 6ملم | 18 | مستودعات الشئون الصحية بمحافظة جدة
136520270 | 4231220106800 | CATGUT CHROMIC SUTURE 2/0, 75CM LONG WITH 30MM CURVED ROUND BODIED NEEDLE, STERILE PACKING: ONE DOZEN / BOX. | خيط كاتجت كرومك مقاس 2/0 بابرة منحنية 30 مم | 17 | مستودعات الشئون الصحية بمحافظة جدة
136530337 | 4231220107200 | POLYGLACTIN OR POLYGLYCOLIC ACID ABSORBABLE COATED BRAIDED SUTURE SIZE 6/0, 20CM LONG WITH 8MM 1/4CIRCLE SPATULATED BODIED DOUBLE NEEDLE, STERILE PACKING: ONE DOZEN / BOX. | خيط جراحي بولي جلاكتين 6/صفر بأبرة 8 ملم إبرة مزدوجة | 14 | مستودعات الشئون الصحية بمحافظة جدة
136530342 | 4231220107600 | POLYGLACTIN OR POLYGLYCOLIC ACID ABSORBABLE COATED BRAIDED SUTURE SIZE 2/0, 75CM LONG WITH 25MM 1/2CIRCLE ROUND BODIED, STERILE PACKING: ONE DOZEN / BOX. | خيط جراحي بولي جلاكتين 2/0بإبرة منحنية مستديرة25مم | 39 | مستودعات الشئون الصحية بمحافظة جدة
136530344 | 4231220107700 | POLYGLACTIN OR POLYGLYCOLIC ACID ABSORBABLE COATED BRAIDED SUTURE SIZE 3/0, 75CM LONG WITH 25MM 1/2CIRCLE ROUND BODIED NEEDLE, STERILE PACKING: ONE DOZEN / BOX. | خيط جراحي بولي جلاكتين3/0بإبرةمنحنيةمستديرة25مم | 141 | مستودعات الشئون الصحية بمحافظة جدة
136530365 | 4231220108200 | POLYGLACTIN OR POLYGLYCOLIC ACID ABSORBABLE COATED BRAIDED SUTURE SIZE 0, 75CM LONG WITH 40MM 1/2CIRCLE ROUND BODIED NEEDLE, STERILE PACKING: ONE DOZEN / BOX. | خيط جراحي بولي جلاكتين صفر مع ابرة نصف دائرة 40 مم | 98 | مستودعات الشئون الصحية بمحافظة جدة
136530371 | 4231220108400 | POLYGLACTIN OR POLYGLYCOLIC ACID ABSORBABLE COATED BRAIDED SUTURE SIZE 1, 75CM LONG WITH 35MM 1/2CIRCLE TAPERCUT HEAVY NEEDLE PACKING: ONE DOZEN / BOX. | خيط جراحي بولي جلاكتين 1 مع ابرة نصف دائرة 35 مم | 19 | مستودعات الشئون الصحية بمحافظة جدة
136530372 | 4231220108500 | POLYGLACTIN OR POLYGLYCOLIC ACID ABSORBABLE COATED BRAIDED SUTURE SIZE 1, 75CM LONG WITH 40MM 1/2CIRCLE ROUND BODIED NEEDLE, STERILE PACKING: ONE DOZEN / BOX. | خيط جراحي بولي جلاكتين 1 مع ابرة نصف دائرة 40 مم | 128 | مستودعات الشئون الصحية بمحافظة جدة
136530410 | 4231220110700 | POLYGLACTIN OR POLYGLYCOLIC ACID ABSORBABLE COATED BRAIDED SUTURE SIZE 2/0, 75 CM LONG WITH 25MM 1/2CIRCLE TAPERCUT HEAVY NEEDLE, STERILE . | خيط جراحي بولي جلاكتين مقاس 2/صفر بابرة ثقيله 25 مم | 16 | مستودعات الشئون الصحية بمحافظة جدة
136530415 | 4231220111200 | POLYGLACTIN OR POLYGLYCOLIC ACID ABSORBABLE COATED BRAIDED SUTURE SIZE 2/0, 75CM LONG WITH 30MM 1/2CIRCLE ROUND BODIED NEEDLE, STERILE | خيط جراحي بولي جلاكتين مقاس 2/صفر بابرة نصف دايرية 30 مم | 12 | مستودعات الشئون الصحية بمحافظة جدة
136550498 | 4231220114700 | POLYAMIDE MONOFILAMENT BLUE COLOUR SUTURE SIZE 3/0, 45CM LONG WITH 26MM CURVED REVERSE CUTTING NEEDLE, STERILE PACKING: ONE DOZEN / BOX. | خيط جراحي بولي امايد معقم 3/0 بإبره منحنية 26 مم | 40 | مستودعات الشئون الصحية بمحافظة جدة
136550501 | 4231220115000 | POLYAMIDE MONOFILAMENT BLUE COLOUR SUTURE SIZE 2/0, 100CM LONG WITH 45MM CURVED CUTTING NEEDLE, STERILE PACKING: ONE DOZEN / BOX. | خيط جراحي بولي اميد معقم2/0 بابرة منحنية45ملم | 48 | مستودعات الشئون الصحية بمحافظة جدة
136560453 | 4231220116800 | POLYPROPYLENE MONOFILAMENT , BLUE COLOUR SUTURE SIZE 3/0, 75CM LONG WITH 16MM CURVED CUTTING NEEDLE, STERILE PACKING: ONE DOZEN / BOX. | خيط جراحي عديدالبروبلين 3/0 بإبره منحنية قاطعة16مم | 10 | مستودعات الشئون الصحية بمحافظة جدة
136560471 | 4231220117400 | POLYPROPYLENE MONOFILAMENT , BLUE COLOUR SUTURE SIZE 1, 100CM WITH 40MM 1/2CIRCLE ROUND BODIED NEEDLE, STERILE PACKING: ONE DOZEN / BOX. | خيط جراحي عديد البروبلين 1 بإبرة نصف دائرة 40 مم | 23 | مستودعات الشئون الصحية بمحافظة جدة
136560492 | 4231220118600 | POLYESTER TAPE, NON ABSORBABLE ,30CM LONG WITH 46MM 1/2CIRCLE BLUNT POINT ROUND BODIED HEAVY DOUBLE NEEDLE, STERILE. | خيط بوليستر تيب بابرة 46 مم نصف دائريه | 4 | مستودعات الشئون الصحية بمحافظة جدة
136560533 | 4231220119500 | POLYAMIDE MONOFILAMENT BLACK NON ABSORBABLE SUTURE SIZE 5/0, 45CM LONG WITH 8MM 1/4 CIRCLE SPATULA DOUBLE NEEDLE, STERILE PACKING: ONE DOZEN / BOX | خيط جراحي بلومايد 5/0بابرة مفلطحه | 3 | مستودعات الشئون الصحية بمحافظة جدة
137200322 | 4222161200100 | STOPCOCK 3-WAYS TRANSPARENT LUER LOCK WITH 10CM EXTENSION TUBE KINK RESISTANCE DISPOSABLE, STERILE | موزع ثلاثي بأنبوبه طولها 10سم | 3970 | مستودعات الشئون الصحية بمحافظة جدة
137200337 | 4222151200100 | CANNULA INTRAVENOUS TEFLON SHEATH WITH WINGS, INTRODUCER AND LUER FITTING FOR EASY CONTINUOUS TRANSFUSION, WITHOUT INJECTION PORT, DISPOSABLE, STERILE SIZE: G 26 | قسطره وريدية كانيــولا مقـاس 26 | 49703 | مستودعات الشئون الصحية بمحافظة جدة
137200426 | 5110270701100 | SWAB STICKS SATURATED WITH 70% ISOPROPYL ALCOHOL , 10 CMS LONG , STERILE , INDIVIDUALLY PACKED ,(PACKING: :-50 PCS/BOX) | مسحة الكحول مشبعة 70? الايزوبروبيل | 22960 | مستودعات الشئون الصحية بمحافظة جدة
137210210 | 4214252300900 | SYRINGE FOR INSULIN 0.5ML, 3 PIECES, LOCK END AND FIXED GRADUATION 1:50 UNITS, LATEX FREE WITH NEEDLE SIZE: G31 X8MM, DISPOSABLE, STERILE PACKING: INDIVIDUALLY WRAPPED, PEEL PACK, 100PIECES/PACK. | سرنجة انسولين 0.5 مل | 63535 | مستودعات الشئون الصحية بمحافظة جدة
137210235 | 4214252300800 | SYRINGE FOR INSULIN 0.5ML, 3 PIECES, LOCK END AND FIXED GRADUATION 1:50 UNITS, LATEX FREE WITH NEEDLE SIZE: G31 X 6MM, DISPOSABLE, STERILE PACKING: INDIVIDUALLY WRAPPED, PEEL PACK, 100PIECES/PACK. | برافاز أنسولين 50 وحدة | 3411 | مستودعات الشئون الصحية بمحافظة جدة
137210237 | 4214252300700 | SYRINGE FOR INSULIN 0.3ML , 3 PIECES, LOCK END AND FIXED GRADUATION 1:30 UNITS WITH NEEDLE SIZE: G31 X 6MM OR EQUIVALENT, DISPOSABLE, STERILE PACKING: INDIVIDUALLY WRAPPED, 100PIECES/PACK. | برافاز أنسولين 30 وحدة | 1043 | مستودعات الشئون الصحية بمحافظة جدة
137440059 | 2412200200600 | PLASTIC BOTTLE WHITE NON TRANSPARENT, 1000ML WITH SCREW COVER, DISPOSABLE PACKING: 10 PIECES/PACK. | قاروره بلاستيك سعة 1000 سم | 40 | مستودعات الشئون الصحية بمحافظة جدة
137990505 | 4110410400000 | TOURNIQUET DISPOSABLE :- - SIMPLE OPERATION , EASY TO USE , COMFORTABLE . - ECO-FRIENDLY LATEX-FREE MATERIAL . - USED TO INTRAVENOUS INFUSION AND ADOPTION OF BLOOD SPECIMEN . - READY TO USE PACKAGE , EASY DRAWING , NON STERILE , AT LEAST 100 PCS/PACK. | تورنيكيه لسحب الدم حسب المواصفات | 14727 | مستودعات الشئون الصحية بمحافظة جدة
138300154 | 4216160100300 | Blood Line for Dialog Single Pump, Disposable, Sterile, Consisting of: Arterial Line, PVC Medical Grade with: -Colour Coded Luer Lock Connectors and Protecting Caps - Frosted Soft PVC Pump Segment - Heparin Line - Arterial Pressure Transducer, Clamps Venous Line, PVC Medical Grade with: -Colour Coded Luer Lock Connectors and Protecting Caps - Venous Bubble Catcher with Venous Pressure Transducer and Injection Port - Separate in Line Injection Port with 2000ml Collection Bag and Clamps. - Drainage Bag. - Bypass Connector. - STERILIZATION method: ETO Or steam or gamma radiation. | أنابيب توصيل الدم لأجهزة براون موديل ديالوق | 546 | مستودعات الشئون الصحية بمحافظة جدة
138300175 | 4216163400000 | CLEAN CART C (PURIFICATION CARTRIDGE CONTAINING 32 GM OF CITRIC ACID MONOHYDRATE POWDER THAT ENABLES ON-LINE (CLOSE CIRCUIT) OF CITRIC ACID SOLUTION FOR MACHINE DECALCIFICATION/DISINFECTION.) | Clean Cart C | 204 | مستودعات الشئون الصحية بمحافظة جدة
138300178 | 4216163400100 | Clean Cart A (Purification cartridge containing 13 gm of anhydrous Sodium Carbonate powder for machine cleaning/disinfection ) | كلين كارت | 2 | مستودعات الشئون الصحية بمحافظة جدة
145220005 | 4213170101300 | PACK HEMORROIDECTOMY : CONTENTS 1 BACK TABLE COVER REINFORCED 140 X 190 CM , 1 MAYO STAND COVER, REINFORCED 75X145 CM , 1 UTILITY TOP DRAPE WITH TUBE HOLDER 100X80 CM , 1 UTILITY BAG , 2 LEGGING 110 X 75 CM 1 UNDER BUTTOCK DRAPE REINFORCED WITH ADHESIVE TAPE 80 X 105 CM SURGICAL GOWN XL SIZE. 1 SURGICAL GOWN L SIZE. 1 ABSORBENT TOWEL 2" (ACCORDING TO THE ATTACHED FABRIC SPECIFICATION ). | طقم عملية البواسير | 26 | مستودعات الشئون الصحية بمحافظة جدة
145220006 | 4213170101400 | PACK NECK SURGERY (THYROIDECTOMY ) : CONTENTS :1 BACK TABLE COVER REINFORCED 140 X 190 CM , 1 MAYO STAND COVER REINFORCED 75X145 CM , 4 UTILITY DRAPES WITH ADHESIVE TAPE 75X50 CM , 1 UTILITY BAG , 1 WHOLE BODY DRAPE SPECIALIZED FOR THYROID AND NECK SURGERY REINFORCED 300X180 CM FENESTRATED WITH CONTROL FABRIC REINFORCEMENT 13X16 CM WITH TUBE HOLDER IN BOTH SIDES , 2 ADHESIVE TAPE 10 X 50 CM 1 NEEDLE COUNTER, 1 MEDICAL MARKER PEN DISPOSABLE SURGICAL GOWN XL SIZE. 1 SURGICAL GOWN L SIZE. 1 ABSORBENT TOWEL 2" (ACCORDING TO THE ATTACHED FABRIC SPECIFICATION ). | طقم عمليات الرقبة والغدة الدرقية | 39 | مستودعات الشئون الصحية بمحافظة جدة
145220007 | 4213170101500 | PACK ENDO-UROLOGIC : CONTENTS : 1 BACK TABLE COVER REINFORCED 140X190 CM , 1 MAYO STAND COVER REINFORCED 75X145 CM , 1 REINFORCED PERINEAL DRAPE SPECIALIZED FOR ENDOUROLOGICAL OPERATIONS 75 X180 CM FENESTRATED 12 X12X12 CM WITH FLUID COLLECTION POUCH WITH SUCTION PORT/S AND TUBE HOLDER IN BOTH SIDES , 2 ADHESIVE TAPE 10 X 50 CM , 1 UPPER DRAPE 110 X 170 CM , 2 LEGGING 110 X 75 CM 1 EASY APPLICABLE CAMERA CABLE COVER SURGICAL GOWN XL SIZE. 1 SURGICAL GOWN L SIZE. 1 ABSORBENT TOWEL 2" (ACCORDING TO THE ATTACHED FABRIC SPECIFICATION) | طقم عمليات مناظير الجهاز البولى | 401 | مستودعات الشئون الصحية بمحافظة جدة
191012400 | 4213170100300 | DRAPE , FABRIC REINFORCEMENT , 60 X 70 INCH , DISPOSABLE , STERILE . | غطاء لتجهيز المريض للعملية مقاس 60 ? 70 انش | 284 | مستودعات الشئون الصحية بمحافظة جدة
191012405 | 4213170100400 | DRAPE , FABRIC REINFORCEMENT , 76 X 75 INCH , DISPOSABLE , STERILE . | غطاء لتجهيز المريض للعملية مقاس 76 ? 75 انش | 228 | مستودعات الشئون الصحية بمحافظة جدة
191012415 | 4213170100600 | FENESTRATION DRAPE , FABRIC REINFORCEMENT , 4 X 12 INCH , DISPOSABLE , STERILE | غطاء بفتحات للعمليات مقاس 4 ? 12 انش | 30 | مستودعات الشئون الصحية بمحافظة جدة
191200011 | 4222161900000 | STOPCOCK 3-WAYS TRANSPARENT LUER LOCK WITH 25CM EXTENSION TUBE KINK RESISTANCE DISPOSABLE, STERILE | موزع ثلاثي مع وصلة 25 سم | 10 | مستودعات الشئون الصحية بمحافظة جدة
990033063 | 4227190302300 | TUBE ENDOTRACHEAL , POLYVINYL, PROFILE CUFF, ORAL/NASAL TYPE, HIGH VOLUME/LOW PRESSURE, RADIO-OPAQUE WITH 15MM TERMINATION CONNECTOR, SMOOTH FORMED MURPHY EYE AND TIP, NUMERICAL SCALING EVERY 1 CM STARTING FROM INSERTION SIDE , PROPER CORRELATION BETWEEN ID/OD, SMOOTH TAPERED MEMBRANE CUFF, DISPOSABLE, STERILE, INNER DIAMETER SIZE: 6.5MM. (ONE STYLET FREE CHARGE FOR EVERY TEN ENDOTRACHEAL TUBES). (SHOULD BE MENTIONED CLEARLY ON THE TUBE, ON THE OUTER SHEET AND ON THE CUFF: TUBE I.D., HI/LOW AND TUBE TYPE) | انابيب قصبة هوائيه مقاس 6.5 ببالون | 192 | مستودعات الشئون الصحية بمحافظة جدة
990037341 | 4222151200000 | CANNULA INTRAVENOUS TEFLON WITH WINGS, INTRODUCER AND LUER FITTING FOR EASY CONTINOUS TRANSFUSION, WITHOUT INJECTION PORT, DISPOSABLE, STERILE SIZE: G 20 | قسطره وريديه كانيولا مقاس 20 | 16716 | مستودعات الشئون الصحية بمحافظة جدة
124990062 | 4228180800100 | STERILIZATION WRAPPING FLAT ROLL FOR HYDROGEN PEROXIDE STERILIZATION SYSTEMS, ONE TYVEK MATERIAL FACE (POROUS MATERIAL) AND ONE LAMINATED POLYESTER AND POLYPROPYLENE FACE (TRANSPARENT FILM). SIZE 350 MM X 70 M, SHELF LIFE SHOULD BE NOT LESS THAN 2 YEARS. CONFORM TO ISO 11607-1 AND EN 868- 1,3,5. PROCESS HYDROGEN PEROXIDE EXPOSURE INDICATOR: SHOULD BE PRINTED AT DISTANCE NOT MORE THAN 15 CM, AND EACH INDIVIDUAL INDICATOR SHOULD NOT BE LESS THAN 100 MM AREA. INDICATOR SHOULD NOT BE AFFECTED BY THE SEALING PROCEDURE. THE ROLL SHOULD NOT BE PRINTED ON ANY SURFACE THAT COMES INTO DIRECT CONTACT WITH THE ITEMS TO BE PACKED. THE FOLLOWING INFORMATION SHOULD BE PRINTED ON THE ROLL: THE WORDS DO NOT USE IF THE STERILE BARRIER IS DAMAGED OR OTHER EQUIVALENT PHRASE, TRADE NAME OR MANUFACTURES NAME, LOT NUMBER, NOMINAL DIMENSIONS AND/OR IDENTIFICATION CODE, PEEL DIRECTION (DIRECTION WHICH ENSURES LEAST FIBER TEAR). | رول تغليف للتغليف بأجهزة البلازما 350*70 مل | 17 | مستودعات الشئون الصحية بمحافظة القريات
124990079 | 2711300200100 | ANTI-SLIPPERY SHOE WITH PROTECTED VENTILATION PORTS AVOIDING INFILTRATION OF LIQUIDS COVERING THE FEET AND TOES WITH REINFORCEMENT HEEL LATERAL VENTILATION PORTS ERGONOMIC DESIGN TO RELIEVE TENSION IN FEET AND LOWER BACK. LIGHT WEIGHT (NOT MORE THAN 150G PER PIECE). EASY TO CLEAN & DISINFECT (COMPATIBLE WITH WASHER DISINFECTOR HOT CYCLES AND CAN BE WIPED WITH CHLORINE BASED SOLUTION). RESISTANT TO THE FREQUENTLY USED CHEMICALS (DETERGENTS & DISINFECTANTS). 2 SIZES: STANDARD 40 & LARGE 42. COLOUR CODED FOR DIFFERENT WORKING AREAS (3 DIFFERENT COLOURS). COMPLIES WITH EN ISO 20347. | احذية واقية عاية التحمل | 54 | مستودعات الشئون الصحية بمحافظة القريات
126650078 | 4215163500000 | SALIVA EJECTOR NOT LESS THAN 14CM LONG WITH DEEP SLIT AND LARGE DIAMETER WITH VEIN FORCING WIRE DISPOSABLE 100/PACK | ماصّـات لعــاب استعمال مرة واحدة للأسنان | 1797 | مستودعات الشئون الصحية بمحافظة القريات
128080362 | 4229480500100 | LAPAROSCOPIC CAMERA SLEEVE RING FRAME , DESIGN ALLOWS SIMPLE QUINCKE APPLICATION , ADHESIVE TAB TO ENSURE SECURE CAMERA HEAD PROTECTION , DISPOSABLE , DISPOSABLE , STERILE. | غطاء كاميرا جهاز المناظير | 221 | مستودعات الشئون الصحية بمحافظة القريات
128220134 | 4213220500000 | SURGICAL POWDER-FREE GLOVES , HYPO-ALLERGENIC, PEEL PACK, DISPOSABLE, STERILE, SIZE: 6, INDIVIDUALLY WRAPPED IN INNER PACK, PACKING: 50 PAIRS /PACKET | كفوف جراحية خالية من البودرة مقاس 6 | 14316 | مستودعات الشئون الصحية بمحافظة القريات
128220138 | 4213220500100 | SURGICAL POWDER-FREE GLOVES , HYPO-ALLERGENIC, PEEL PACK, DISPOSABLE, STERILE, SIZE: 7, INDIVIDUALLY WRAPPED IN INNER PACK, PACKING: 50 PAIRS/PACKET | كفوف جراحية خالية من البودرة مقاس 7 | 28710 | مستودعات الشئون الصحية بمحافظة القريات
128221155 | 4213220300300 | EXAMINATION NITRILE GLOVES , FREE POWDER, LONG SLEEVE WITH FREE DISPOSABLEMINIMUM LENGTH 300-350 OF 350MM, NON-STERILE, SIZE: LARGE , PACKING : 100 PCS/PACKET | كفوف ناتيرال غير معقم مقاس كبير | 28335 | مستودعات الشئون الصحية بمحافظة القريات
128221156 | 4213220300400 | EXAMINATION NITRILE GLOVES , FREE POWDER, LONG SLEEVE WITH FREE DISPOSABLEMINIMUM LENGTH 300-350 OF 350MM, NON-STERILE, SIZE: MEDIUM , PACKING : 100 PCS/PACKET | كفوف ناتيرال غير معقم مقاس وسط | 45661 | مستودعات الشئون الصحية بمحافظة القريات
128221157 | 4213220300500 | EXAMINATION NITRILE GLOVES , FREE POWDER, LONG SLEEVE WITH FREE DISPOSABLEMINIMUM LENGTH 300-350 OF 350MM, NON-STERILE, SIZE: SMALL , PACKING : 100 PCS/PACKET | كفوف ناتيرال غير معقم مقاس صغير | 43274 | مستودعات الشئون الصحية بمحافظة القريات
129200072 | 4214270201200 | CATHETER NELATON P.V.C., 45-50CM LONG, DISPOSABLE, STERILE SIZE: CH 22 | قسطره نيلاتون مقاس 22 | 85 | مستودعات الشئون الصحية بمحافظة القريات
130200016 | 4222150600100 | CATHETER UMBILICAL ARTERIAL, RADIO-OPAQUE, GRADUATED WITH ROUND SOFT TIP AND PROTECTOR TRANSPARENT TUBE , FOR NEW BORN BABIES, DISPOSABLE, STERILE SIZE: FG 06 | قسطره لاعطاء الادويه عن طريق السره مقاس 6 | 217 | مستودعات الشئون الصحية بمحافظة القريات
133060351 | 4217180100000 | LARYNGEAL MASK AIRWAY SIZE 1: SHAFT (TUBE), DISTAL END WITH BROAD ELLIPTICAL INFLATABLE CUFF , PILOT BALLOON DISPOSABLE, WEIGHT OF 2500 GRAMS TO 5000 GRAMS, LENGTH 10 CM, CUFF VOLUME 4 ML, STERILE, DEHP FREE, PVC AVAILABLE IN STANDARD, X-RAY LINE ON THE TUBE, SEPARATE INFLATION LINE FOR CUFF, PRINTED WITH SIZE AND LENGTH. | قناع حنجري مقاس 1 | 5 | مستودعات الشئون الصحية بمحافظة القريات
133060352 | 4217180100100 | LARYNGEAL MASK , SIZE 1.5 , DISPOSABLE , STERILE STERILE HYPER CURVED AIR WAY TUBE , OVAL SHAPED | قناع حنجري مقاس 1.5 | 6 | مستودعات الشئون الصحية بمحافظة القريات
133060581 | 4227191500300 | THERMOVENT (HME) FOR TRACH. PATIENT FOR NEONATE, ,AND PEDIATRIC ,DISPOSABLE , STERILE. | معقم حراري لحديثي الولادة مقاسات مختلفة | 1 | مستودعات الشئون الصحية بمحافظة القريات
133060625 | 4214251100000 | NON-NEEDLE FREENTERMITTENT INJECTION CAP:1-9/8", 1/5 ML PRIMING VOLUME, CLEAR NEEDLE - FREENFUSION SYSTEM ACCESS FOR INJECTION,ASPIRATION OR PARALLEL INFUSIONS AS A CLOSED SYSTEM,SWABABLE ,COMPATIBLE WITH LUER-SLIP AND LUER-LOCKALLOWS MULTIPLE ACCESS FOR DIRECT ASPIRATION OR FLUID INJECTION , SUITABLE FOR ALL IV SYSTEMS PVC/DEHP-FREE TUBING ROTATING LUER-LOCKONNECTOR BACK CHECK VALVE PREVENTS BACKFLOW ROTATING LUER-LOCKONNECTOR( PERMITS SAFER AND MORE CONVENIENT CONNECTION WITHOUT TWISTING THE TUBE) | موصل أبرة وريدية | 12 | مستودعات الشئون الصحية بمحافظة القريات
133060936 | 5110270700800 | SWABS & PREPS-NEONATE CHLORHEXIDINE SWABS 1% STERILE, INDIVIDUALLY PACKAGED, DISPOSABLE, SAFE FOR FRAGILE SKIN. | مسحه طبيه مع مادة الكلورهيكسيدين تركيز 1% | 832 | مستودعات الشئون الصحية بمحافظة القريات
133200025 | 4227190300600 | ENDOTRACHEAL TUBE SILICONE SIZE: 2.5MM: PLAIN, ORAL/NASAL TYPE, RADIO-, SEMI-TRANSPARENT TUBE, GRADUATION MARKS ON BOTH SIDES OF THE TRACHEAL TUBE AND SPECIAL MARKINGS AT THE TIP AID CORRECT POSITIONING, , SPECIALLY MOULDED HOODED TIP, TIP-TO-TIP X-RAY LINE, SMOOTH FORMED MURPHY EYE AND TIP, DISPOSABLE, STERILE, INNER DIAMETER SIZE: 2.5MM. O.D: 3.6MM, LENGTH : 171 MM | انابيب قصبةهوائيه مقاس 2.5 بوليفينيل بدون بالون | 60 | مستودعات الشئون الصحية بمحافظة القريات
133200050 | 4227190303400 | TUBE ENDOTRACHEAL, PREFORMED, POLYVINYL, PLAIN, NASAL TYPE, RADIO-OPAQUE WITH 15MM TERMINATION CONNECTOR, SMOOTH FORMED MURPHY EYE AND TIP, NUMERICAL SCALING EVERY 1 CM STARTING FROM INSERTION SIDE , PROPER CORRELATION BETWEEN ID/OD, DISPOSABLE, STERILE, INNER DIAMETER SIZE: 4.5 MM, IN MOLDED TRAY. (SHOULD BE MENTIONED CLEARLY ON THE TUBE, ON THE OUTER SHEET TUBE I.D AND TUBE TYPE) | أنابيب قصبة هوائية مسبقة الإنحناء مقاس 4.5 بدون بالون | 13 | مستودعات الشئون الصحية بمحافظة القريات
133200466 | 4231190100100 | SILICON HUBLESS DRAIN, MULTICHANNEL WITH SOLID CORE, SIZE 15 WITH COLLECTION RESERVOIR, GRADUATED, SELF EXPANDABLE SIZE 100-150 ML | درنقة سيليكون حسب المواصفات | 1 | مستودعات الشئون الصحية بمحافظة القريات
133990285 | 4227170800400 | MASK, ANESTHESIA FACE MASKS, FULLY TRANSPARENT ALL MASK AND AIR-CUSHION MADE OF SILICON,NON SLIP RIDGES, SIZE 4 (FOR SMALL ADULT). DISPOSABLE | قناع وجه للتخدير للكبارلاستعمال عدة مرات | 16 | مستودعات الشئون الصحية بمحافظة القريات
135230041 | 4231150504900 | DRESSING SEMI-PERMEABLE TRANSPARENT FILM, WITH FRAME , MOISTURE VAPOR, ADHESIVE, DISPOSABLE, STERILE, SIZE: 6 X 7CM. | ضماد شفاف معقم مقاس 6 * 7 سم حسب المواصفات | 19145 | مستودعات الشئون الصحية بمحافظة القريات
136310433 | 4231220100300 | POLYPROPYLENE SUTURE SIZE 7/0, 60CM LONG WITH 8MM CURVED ROUND BODIED DOUBLE NEEDLE, STERILE PACKING: ONE DOZEN / BOX. | خيط جراحي برولين 0/7 8 مم . | 12 | مستودعات الشئون الصحية بمحافظة القريات
136510085 | 4231220102200 | SILK BRAIDED BLACK SUTURE SIZE 3/0, 45CM LONG WITH 26MM CURVED REVERSE CUTTING NEEDLE, STERILE PACKING: ONE DOZEN / BOX. | خيط جراحي حرير 3/0 بإبرة منحنيةمنعكسة قاطعة 26 مم | 44 | مستودعات الشئون الصحية بمحافظة القريات
136510089 | 4231220102600 | SILK BRAIDED BLACK SUTURE SIZE 3/0, 75CM LONG WITH 60MM STRAIGHT CUTTING NEEDLE, STERILE PACKING: ONE DOZEN / BOX. | خيط جراحي حرير 3/0 بإبرة مستقيمة قاطعة رفيعه60 مم | 29 | مستودعات الشئون الصحية بمحافظة القريات
136530371 | 4231220108400 | POLYGLACTIN OR POLYGLYCOLIC ACID ABSORBABLE COATED BRAIDED SUTURE SIZE 1, 75CM LONG WITH 35MM 1/2CIRCLE TAPERCUT HEAVY NEEDLE PACKING: ONE DOZEN / BOX. | خيط جراحي بولي جلاكتين 1 مع ابرة نصف دائرة 35 مم | 4 | مستودعات الشئون الصحية بمحافظة القريات
136530372 | 4231220108500 | POLYGLACTIN OR POLYGLYCOLIC ACID ABSORBABLE COATED BRAIDED SUTURE SIZE 1, 75CM LONG WITH 40MM 1/2CIRCLE ROUND BODIED NEEDLE, STERILE PACKING: ONE DOZEN / BOX. | خيط جراحي بولي جلاكتين 1 مع ابرة نصف دائرة 40 مم | 13 | مستودعات الشئون الصحية بمحافظة القريات
136560490 | 4231220118500 | POLYDIOXANONE MONOFILAMENT ABSORBABLE SUTURE SIZE 1,90 CM LONG WITH 36MM 1/2CIRCLE ROUND BODIED TAPER NEEDLE, STERILE PACKING: ONE DOZEN / BOX. | خيط جراحي بولي دايكسينون مقاس واحد بابرة 36مم | 17 | مستودعات الشئون الصحية بمحافظة القريات
137200322 | 4222161200100 | STOPCOCK 3-WAYS TRANSPARENT LUER LOCK WITH 10CM EXTENSION TUBE KINK RESISTANCE DISPOSABLE, STERILE | موزع ثلاثي بأنبوبه طولها 10سم | 1816 | مستودعات الشئون الصحية بمحافظة القريات
137200337 | 4222151200100 | CANNULA INTRAVENOUS TEFLON SHEATH WITH WINGS, INTRODUCER AND LUER FITTING FOR EASY CONTINUOUS TRANSFUSION, WITHOUT INJECTION PORT, DISPOSABLE, STERILE SIZE: G 26 | قسطره وريدية كانيــولا مقـاس 26 | 15189 | مستودعات الشئون الصحية بمحافظة القريات
137200426 | 5110270701100 | SWAB STICKS SATURATED WITH 70% ISOPROPYL ALCOHOL , 10 CMS LONG , STERILE , INDIVIDUALLY PACKED ,(PACKING: :-50 PCS/BOX) | مسحة الكحول مشبعة 70? الايزوبروبيل | 478 | مستودعات الشئون الصحية بمحافظة القريات
137210204 | 4214252300600 | SYRINGE 5ML LUER LOCK TIP, 3 PIECES, LOCK END AND FIXED GRADUATION WITH NEEDLE: G 21 X 1.5", DISPOSABLE, STERILE PACKING: INDIVIDUALLY WRAPPED, 100PIECES/PACK. | برافاز بلاستيك لمرة واحدة 5 سم3 | 70366 | مستودعات الشئون الصحية بمحافظة القريات
137210205 | 4214252300100 | SYRINGE 10ML LUER LOCK TIP, 3 PIECES, LOCK END AND FIXED GRADUATION WITH NEEDLE: G 21 X 1.5", DISPOSABLE, STERILE PACKING: INDIVIDUALLY WRAPPED, 100PIECES/PACK. | برافاز معقم 10 سم مكعب مع الابرة | 41450 | مستودعات الشئون الصحية بمحافظة القريات
137210206 | 4214252300200 | SYRINGE 20ML LUER LOCK TIP, 3 PIECES, LOCK END AND FIXED GRADUATION WITH NEEDLE: G 21 X 1.5", DISPOSABLE, STERILE PACKING: INDIVIDUALLY WRAPPED, 100PIECES/PACK. | برافاز معقم 20 سم مكعب مع الابره | 9015 | مستودعات الشئون الصحية بمحافظة القريات
137210207 | 4214252300500 | SYRINGE 50ML SIDE NOZZLE, 3 PIECES, LOCK END AND FIXED GRADUATION WITHOUT NEEDLE, DISPOSABLE, STERILE PACKING: INDIVIDUALLY WRAPPED, 100PIECES/PACK. | برافاز معقم 50 سم3 بدون إبره | 2126 | مستودعات الشئون الصحية بمحافظة القريات
137210208 | 4214252300400 | SYRINGE 50-60ML CATHETER TIP, 3 PIECES, LOCK END AND FIXED GRADUATION, DISPOSABLE, STERILE PACKING: INDIVIDUALLY WRAPPED, 100 PIECES/PACK. | برافاز معقم 50 سم مكعب | 1550 | مستودعات الشئون الصحية بمحافظة القريات
137210211 | 4214252300300 | SYRINGE 3ML LUER LOCK TIP, 3 PIECES, LOCK END AND FIXED GRADUATION WITH NEEDLE: G 23 X 1.25", DISPOSABLE, STERILE PACKING: INDIVIDUALLY WRAPPED, 100PIECES/PACK. | برافاز 3 سم بابرة | 94280 | مستودعات الشئون الصحية بمحافظة القريات
137210235 | 4214252300800 | SYRINGE FOR INSULIN 0.5ML, 3 PIECES, LOCK END AND FIXED GRADUATION 1:50 UNITS, LATEX FREE WITH NEEDLE SIZE: G31 X 6MM, DISPOSABLE, STERILE PACKING: INDIVIDUALLY WRAPPED, PEEL PACK, 100PIECES/PACK. | برافاز أنسولين 50 وحدة | 27088 | مستودعات الشئون الصحية بمحافظة القريات
137210236 | 4214252301000 | SYRINGE FOR INSULIN 1ML, 3 PIECES, LOCK END AND FIXED GRADUATION 1:100 UNITS WITH NEEDLE SIZE: G31 X 8MM OR EQUIVALENT, DISPOSABLE, STERILE PACKING: INDIVIDUALLY WRAPPED, 100PIECES/PACK. | برافاز أنسولين حسب المواصفات | 96923 | مستودعات الشئون الصحية بمحافظة القريات
137400104 | 4227170801100 | BAG RESUSCITATION FOR PEDIATRIC, SINGLE PATIENT USE CONSIST OF : RESUSCITATION BAG MADE OF SEBS, PVC FREE MATERIAL WITH SAFE GRIP SURFACE, TRANSPARENT, SINGLE SHUTTER PATIENT VALVE, DISPOSABLE AMBU MASK SIZE 0 & 1, ATTACHMENT POSSIBILITIES FOR MANOMETER AND PEEP. PACKED IN INDIVIDUAL RE SEALABLE PLASTIC CARRYING BAG COLOR CODED FOR IDENTIFICATION OXYGEN RESERVOIR SIZE 2600 ML APPROX., MAX. TIDAL VOLUME 450 ML, WITH MEDICATION PORT. SIZE MEDIUM , DISPOSABLE. | بالون تنفس صناعي وسط حسب المواصفات | 81 | مستودعات الشئون الصحية بمحافظة القريات
145220005 | 4213170101300 | PACK HEMORROIDECTOMY : CONTENTS 1 BACK TABLE COVER REINFORCED 140 X 190 CM , 1 MAYO STAND COVER, REINFORCED 75X145 CM , 1 UTILITY TOP DRAPE WITH TUBE HOLDER 100X80 CM , 1 UTILITY BAG , 2 LEGGING 110 X 75 CM 1 UNDER BUTTOCK DRAPE REINFORCED WITH ADHESIVE TAPE 80 X 105 CM SURGICAL GOWN XL SIZE. 1 SURGICAL GOWN L SIZE. 1 ABSORBENT TOWEL 2" (ACCORDING TO THE ATTACHED FABRIC SPECIFICATION ). | طقم عملية البواسير | 37 | مستودعات الشئون الصحية بمحافظة القريات
124200044 | 4214253600300 | CATHETER THORACIC DRAINAGE WITH TROCAR AND SENTINEL, STRAIGHT, TRANSPARENT, ROUND SOFT TIP, RADIO-OPAQUE, 30-50CM LENGTH, DISPOSABLE, STERILE WITH PEAL OFF PACKING SIZE: FG20 | قسطره لسوائل الصدر مقاس 20 مع الثاقب | 25 | مستودعات الشئون الصحية بمحافظة الاحساء
124200046 | 4214253600400 | CATHETER THORACIC DRAINAGE WITH TROCAR AND SENTINEL, STRAIGHT, TRANSPARENT, ROUND SOFT TIP, RADIO-OPAQUE, 30-50CM LENGTH, DISPOSABLE, STERILE WITH PEAL OFF PACKING SIZE: FG24 | قسطره لسوائل الصدر مقاس 24 مع الثاقب | 32 | مستودعات الشئون الصحية بمحافظة الاحساء
124200048 | 4214253600500 | CATHETER THORACIC DRAINAGE WITH TROCAR AND SENTINEL, STRAIGHT, TRANSPARENT, ROUND SOFT TIP, RADIO-OPAQUE, 30-50CM LENGTH, DISPOSABLE, STERILE WITH PEAL OFF PACKING SIZE: FG28 | قسطره لسوائل الصدر مقاس 28 مع الثاقب | 79 | مستودعات الشئون الصحية بمحافظة الاحساء
124200055 | 4214253600600 | CATHETER THORACIC, RIGHT ANGLED, RADIO-OPAQUE, 25-15CM LENGTH, DISPOSABLE, STERILEWITH PEAL OFF PACKING SIZE: FG16 | قسطره للصـــدر بزاويـة قائمة مقـاس 16 | 6 | مستودعات الشئون الصحية بمحافظة الاحساء
124200085 | 4227201100100 | CATHETER SUCTION STRAIGHT, FINGER CONTROL VALVE, ROUND SOFT TIP WITH TWO LATERAL EYES AND ONE TERMINAL EYE, LENGTH 30-50CM, DISPOSABLE, STERILE WITH PEAL OFF PACKING SIZE: FG06 | قسطرة شفط مستقيمة مقاس 6 سم | 2264 | مستودعات الشئون الصحية بمحافظة الاحساء
124200088 | 4227201100400 | CATHETER SUCTION STRAIGHT, FINGER CONTROL VALVE, ROUND SOFT TIP WITH TWO LATERAL EYES AND ONE TERMINAL EYE, LENGTH 30-50CM, DISPOSABLE, STERILE WITH PEAL OFF PACKING SIZE: FG12 | قسطرة شفط مستقيمة مقاس 12 سم | 7155 | مستودعات الشئون الصحية بمحافظة الاحساء
124200089 | 4227201100500 | CATHETER SUCTION STRAIGHT, FINGER CONTROL VALVE, ROUND SOFT TIP WITH TWO LATERAL EYES AND ONE TERMINAL EYE, LENGTH 30-50CM, DISPOSABLE, STERILE WITH PEAL OFF PACKING SIZE: FG14 | قسطرة شفط مستقيمة مقاس 14 سم | 6247 | مستودعات الشئون الصحية بمحافظة الاحساء
124200091 | 4229210200100 | MUCOUS EXTRACTOR WITH NON RETURN VALVE AND FILTER, 20-30ML DISPOSABLE, STERILE SIZE: FG 12 | قسطره شفط مخاط تستعمل لمره واحده مقاس 12 | 12 | مستودعات الشئون الصحية بمحافظة الاحساء
124200092 | 4229210200200 | MUCOUS EXTRACTOR WITH NON RETURN VALVE AND FILTER, 20-30ML DISPOSABLE, STERILE SIZE: FG 14 | قسطره شفط مخاط تستعمل لمره واحده مقاس 14 | 116 | مستودعات الشئون الصحية بمحافظة الاحساء
124200095 | 4227201100600 | CATHETER SUCTION STRAIGHT, FINGER CONTROL VALVE, ROUND SOFT TIP WITH TWO LATERAL EYES AND ONE TERMINAL EYE, LENGTH 30-50CM, DISPOSABLE, STERILE WITH PEAL OFF PACKING SIZE: FG16 | قسطرة شفط مستقيمة مقاس 16 | 2257 | مستودعات الشئون الصحية بمحافظة الاحساء
124200096 | 4227201100700 | CATHETER SUCTION STRAIGHT, FINGER CONTROL VALVE, ROUND SOFT TIP WITH TWO LATERAL EYES AND ONE TERMINAL EYE, LENGTH 30-50CM, DISPOSABLE, STERILE WITH PEAL OFF PACKING SIZE: FG18 | قسطرة شفط مستقيمة مقاس 18 | 442 | مستودعات الشئون الصحية بمحافظة الاحساء
124200097 | 4227201100800 | CATHETER SUCTION STRAIGHT, FINGER CONTROL VALVE, ROUND SOFT TIP WITH TWO LATERAL EYES AND ONE TERMINAL EYE, LENGTH 30-50CM, DISPOSABLE, STERILE WITH PEAL OFF PACKING SIZE: FG20 | قسطرة شفط مستقيمة مقاس 20 | 28 | مستودعات الشئون الصحية بمحافظة الاحساء
124200132 | 4214253601200 | CATHETER THORACIC DRAINAGE WITH TROCAR AND SENTINEL, STRAIGHT, TRANSPARENT, ROUND SOFT TIP, RADIO-OPAQUE, 30-50CM LENGTH, DISPOSABLE, STERILE WITH PEAL OFF PACKING SIZE: FG32 | ليات جراحية معقمة للصدر مع الثاقب مقاس 32 | 25 | مستودعات الشئون الصحية بمحافظة الاحساء
124200138 | 4214253601300 | CATHETER THORACIC STRAIGHT, TRANSPARENT, ROUND SOFT TIP, RADIO-OPAQUE, READY FOR USE, 30-50CM LENGTH, DISPOSABLE, STERILEWITH PEAL OFF PACKING SIZE: FG20 | ليات جراحية معقمة لتصريف سوائل الصدر مقاس 20 | 4 | مستودعات الشئون الصحية بمحافظة الاحساء
124200140 | 4214253601400 | CATHETER THORACIC STRAIGHT, TRANSPARENT, ROUND SOFT TIP, RADIO-OPAQUE, READY FOR USE, 30-50CM LENGTH, DISPOSABLE, STERILEWITH PEAL OFF PACKING SIZE: FG24 | ليات جراحية معقمة لتصريف سوائل الصدر مقاس 24 | 7 | مستودعات الشئون الصحية بمحافظة الاحساء
124200144 | 4214253601500 | CATHETER THORACIC STRAIGHT, TRANSPARENT, ROUND SOFT TIP, RADIO-OPAQUE, READY FOR USE, 30-50CM LENGTH, DISPOSABLE, STERILEWITH PEAL OFF PACKING SIZE: FG28 | ليات جراحية معقمة لتصريف سوائل الصدر مقاس 28 | 10 | مستودعات الشئون الصحية بمحافظة الاحساء
124200146 | 4214253601600 | CATHETER THORACIC STRAIGHT, TRANSPARENT, ROUND SOFT TIP, RADIO-OPAQUE, READY FOR USE, 30-50CM LENGTH, DISPOSABLE, STERILEWITH PEAL OFF PACKING SIZE: FG32 | ليات جراحية معقمة لتصريف سوائل الصدر مقاس 32 | 32 | مستودعات الشئون الصحية بمحافظة الاحساء
124990022 | 4231210800200 | SET WOUND DRAINAGE, PLASTIC, RADIO-OPAQUE, 400-500ML CAPACITY WITH CATHETER & TROCAR, NEGATIVE PRESSURE, DISPOSABLE, STERILE , MINIMUM LENGTH 50CM SIZE: FG14 | شفاط للجروح بحربة وقسطره مقاس 14 | 120 | مستودعات الشئون الصحية بمحافظة الاحساء
124990023 | 4231210800300 | SET WOUND DRAINAGE, PLASTIC, RADIO-OPAQUE, 400-500ML CAPACITY WITH CATHETER & TROCAR, NEGATIVE PRESSURE, DISPOSABLE, STERILE , MINIMUM LENGTH 50CM SIZE: FG16 | شفاط للجروح بحربة وقسطره مقاس 16 | 121 | مستودعات الشئون الصحية بمحافظة الاحساء
124990061 | 4228180800000 | STERILIZATION WRAPPING FLAT ROLL FOR HYDROGEN PEROXIDE STERILIZATION SYSTEMS, ONE TYVEK MATERIAL FACE (POROUS MATERIAL) AND ONE LAMINATED POLYESTER AND POLYPROPYLENE FACE (TRANSPARENT FILM). SIZE 150 MM X 70 M, SHELF LIFE SHOULD BE NOT LESS THAN 2 YEARS. CONFORM TO ISO 11607-1 AND EN 868- 1,3,5. PROCESS HYDROGEN PEROXIDE EXPOSURE INDICATOR: SHOULD BE PRINTED AT DISTANCE NOT MORE THAN 15 CM, AND EACH INDIVIDUAL INDICATOR SHOULD NOT BE LESS THAN 100 MM AREA. INDICATOR SHOULD NOT BE AFFECTED BY THE SEALING PROCEDURE. THE ROLL SHOULD NOT BE PRINTED ON ANY SURFACE THAT COMES INTO DIRECT CONTACT WITH THE ITEMS TO BE PACKED. THE FOLLOWING INFORMATION SHOULD BE PRINTED ON THE ROLL: THE WORDS DO NOT USE IF THE STERILE BARRIER IS DAMAGED OR OTHER EQUIVALENT PHRASE, TRADE NAME OR MANUFACTURES NAME, LOT NUMBER, NOMINAL DIMENSIONS AND/OR IDENTIFICATION CODE, PEEL DIRECTION (DIRECTION WHICH ENSURES LEAST FIBER TEAR). | رول تغليف للتغليف بأجهزة البلازما مقاس150*70مل | 12 | مستودعات الشئون الصحية بمحافظة الاحساء
124990062 | 4228180800100 | STERILIZATION WRAPPING FLAT ROLL FOR HYDROGEN PEROXIDE STERILIZATION SYSTEMS, ONE TYVEK MATERIAL FACE (POROUS MATERIAL) AND ONE LAMINATED POLYESTER AND POLYPROPYLENE FACE (TRANSPARENT FILM). SIZE 350 MM X 70 M, SHELF LIFE SHOULD BE NOT LESS THAN 2 YEARS. CONFORM TO ISO 11607-1 AND EN 868- 1,3,5. PROCESS HYDROGEN PEROXIDE EXPOSURE INDICATOR: SHOULD BE PRINTED AT DISTANCE NOT MORE THAN 15 CM, AND EACH INDIVIDUAL INDICATOR SHOULD NOT BE LESS THAN 100 MM AREA. INDICATOR SHOULD NOT BE AFFECTED BY THE SEALING PROCEDURE. THE ROLL SHOULD NOT BE PRINTED ON ANY SURFACE THAT COMES INTO DIRECT CONTACT WITH THE ITEMS TO BE PACKED. THE FOLLOWING INFORMATION SHOULD BE PRINTED ON THE ROLL: THE WORDS DO NOT USE IF THE STERILE BARRIER IS DAMAGED OR OTHER EQUIVALENT PHRASE, TRADE NAME OR MANUFACTURES NAME, LOT NUMBER, NOMINAL DIMENSIONS AND/OR IDENTIFICATION CODE, PEEL DIRECTION (DIRECTION WHICH ENSURES LEAST FIBER TEAR). | رول تغليف للتغليف بأجهزة البلازما 350*70 مل | 5 | مستودعات الشئون الصحية بمحافظة الاحساء
124990079 | 2711300200100 | ANTI-SLIPPERY SHOE WITH PROTECTED VENTILATION PORTS AVOIDING INFILTRATION OF LIQUIDS COVERING THE FEET AND TOES WITH REINFORCEMENT HEEL LATERAL VENTILATION PORTS ERGONOMIC DESIGN TO RELIEVE TENSION IN FEET AND LOWER BACK. LIGHT WEIGHT (NOT MORE THAN 150G PER PIECE). EASY TO CLEAN & DISINFECT (COMPATIBLE WITH WASHER DISINFECTOR HOT CYCLES AND CAN BE WIPED WITH CHLORINE BASED SOLUTION). RESISTANT TO THE FREQUENTLY USED CHEMICALS (DETERGENTS & DISINFECTANTS). 2 SIZES: STANDARD 40 & LARGE 42. COLOUR CODED FOR DIFFERENT WORKING AREAS (3 DIFFERENT COLOURS). COMPLIES WITH EN ISO 20347. | احذية واقية عاية التحمل | 78 | مستودعات الشئون الصحية بمحافظة الاحساء
128080362 | 4229480500100 | LAPAROSCOPIC CAMERA SLEEVE RING FRAME , DESIGN ALLOWS SIMPLE QUINCKE APPLICATION , ADHESIVE TAB TO ENSURE SECURE CAMERA HEAD PROTECTION , DISPOSABLE , DISPOSABLE , STERILE. | غطاء كاميرا جهاز المناظير | 387 | مستودعات الشئون الصحية بمحافظة الاحساء
128220134 | 4213220500000 | SURGICAL POWDER-FREE GLOVES , HYPO-ALLERGENIC, PEEL PACK, DISPOSABLE, STERILE, SIZE: 6, INDIVIDUALLY WRAPPED IN INNER PACK, PACKING: 50 PAIRS /PACKET | كفوف جراحية خالية من البودرة مقاس 6 | 12061 | مستودعات الشئون الصحية بمحافظة الاحساء
128220138 | 4213220500100 | SURGICAL POWDER-FREE GLOVES , HYPO-ALLERGENIC, PEEL PACK, DISPOSABLE, STERILE, SIZE: 7, INDIVIDUALLY WRAPPED IN INNER PACK, PACKING: 50 PAIRS/PACKET | كفوف جراحية خالية من البودرة مقاس 7 | 63901 | مستودعات الشئون الصحية بمحافظة الاحساء
128220164 | 4213220500400 | SURGICAL LATEX GLOVES , THICK WALL , POWDER FREE BROWN COLOR FOR ORTHOPEDIC PROCEDURES , HYPOALLERGENIC , PEEL PACK , DISPOSABLE, STERILE , SIZE 7.5 PACKING: INDIVIDUALLY WRAPPED IN INNER PACK, 50 PAIRS/ BOX | كفوف جراحية معقمة للعظام مقاس 7.5 | 518 | مستودعات الشئون الصحية بمحافظة الاحساء
128220165 | 4213220500500 | SURGICAL LATEX GLOVES , THICK WALL , POWDER FREE BROWN COLOR FOR ORTHOPEDIC PROCEDURES , HYPOALLERGENIC , PEEL PACK , DISPOSABLE, STERILE , SIZE 8 PACKING: INDIVIDUALLY WRAPPED IN INNER PACK, 50 PAIRS/ BOX | كفوف جراحية معقمة للعظام مقاس 8 | 874 | مستودعات الشئون الصحية بمحافظة الاحساء
128220166 | 4213220500600 | SURGICAL LATEX GLOVES , THICK WALL , POWDER FREE BROWN COLOR FOR ORTHOPEDIC PROCEDURES , HYPOALLERGENIC , PEEL PACK , DISPOSABLE, STERILE , SIZE 8.5 PACKING: INDIVIDUALLY WRAPPED IN INNER PACK, 50 PAIRS/ BOX | كفوف جراحية معقمة للعظام مقاس 8.5 | 156 | مستودعات الشئون الصحية بمحافظة الاحساء
128221155 | 4213220300300 | EXAMINATION NITRILE GLOVES , FREE POWDER, LONG SLEEVE WITH FREE DISPOSABLEMINIMUM LENGTH 300-350 OF 350MM, NON-STERILE, SIZE: LARGE , PACKING : 100 PCS/PACKET | كفوف ناتيرال غير معقم مقاس كبير | 66979 | مستودعات الشئون الصحية بمحافظة الاحساء
128221156 | 4213220300400 | EXAMINATION NITRILE GLOVES , FREE POWDER, LONG SLEEVE WITH FREE DISPOSABLEMINIMUM LENGTH 300-350 OF 350MM, NON-STERILE, SIZE: MEDIUM , PACKING : 100 PCS/PACKET | كفوف ناتيرال غير معقم مقاس وسط | 61535 | مستودعات الشئون الصحية بمحافظة الاحساء
128221157 | 4213220300500 | EXAMINATION NITRILE GLOVES , FREE POWDER, LONG SLEEVE WITH FREE DISPOSABLEMINIMUM LENGTH 300-350 OF 350MM, NON-STERILE, SIZE: SMALL , PACKING : 100 PCS/PACKET | كفوف ناتيرال غير معقم مقاس صغير | 49253 | مستودعات الشئون الصحية بمحافظة الاحساء
128230343 | 4231151000000 | DRESSING FOAM WITH AT SILVER WITH INNER POLYETHYLENE RELEASE FILM PAINLESS REMOVAL TECHNOLOGY SIZE 10X10 CM OR EQUIVALENT IN THE SIZE (+\-2). | ضماد اسفنجي لاصق يحتوي البوليريثان عالية الامتصاص10*10 | 103 | مستودعات الشئون الصحية بمحافظة الاحساء
128230348 | 4231150501900 | ABSORBENT, VISCOSE/POLYESTER NON WOVEN DRESSING IMPREGNATED WITH SODIUM CHLORIDE SIZE 5X5 CM OR EQUIVALENT IN THE SIZE (+\-2). | ضماد ماص مشبع بكلورايد الصوديوم لتحفيز الافرازات مقاس 5*5 | 474 | مستودعات الشئون الصحية بمحافظة الاحساء
128230349 | 4231150501700 | ABSORBENT, VISCOSE/POLYESTER NON WOVEN DRESSING IMPREGNATED WITH SODIUM CHLORIDE SIZE 10X10 CM OR EQUIVALENT IN THE SIZE (+\-2). | ضماد ماص مشبع بكلورايد الصوديوم لتحفيز الافرازات 10مقاس*10 | 781 | مستودعات الشئون الصحية بمحافظة الاحساء
128230372 | 4231150502100 | MULTI LAYER ABSORBENT THIN FOAM WITH SOFT SILICON ADHESIVE COVERED WITH POLYETHYLENE RELEASE FILM PAINLESS REMOVAL TECHNOLOGY SIZE 12.5X5 CM OR EQUIVALENT IN THE SIZE (+\-2). | ضماداسفنجى حواف لاصقة سيلكون.البوليرثان12*8عالية الامتصاص | 878 | مستودعات الشئون الصحية بمحافظة الاحساء
128230381 | 4231150502200 | DRESSING HYDROCOLLOID GEL ELASTOMERIC FORMULA EXTRA THIN DISPOSABLE, STERILE, SIZE: 20CM X20CM" | "Dressing Hydrocolloid Gel Elastomeric Formula Extra Thin Disposable, Sterile, | 62 | مستودعات الشئون الصحية بمحافظة الاحساء
128230382 | 4231150502300 | DRESSING HYDROCOLLOID/ HYDROPOLYMER WITH ACRYLATE, DISPOSABLE, STERILE, SIZE: 10 X 10CM." | غيار غروي مائي مقاس 10*10 سم | 90 | مستودعات الشئون الصحية بمحافظة الاحساء
128290109 | 4213150200000 | CAP FOR PATIENT, ADJUSTABLE, FITS ALL SIZES, WHITE, PAPER, PACKING:100 PCS/PKT. | طاقية (كاب) للمريض، يناسب جميع المقاسات، الأبيض، ورقي | 1307 | مستودعات الشئون الصحية بمحافظة الاحساء
129200056 | 4214270200400 | CATHETER NELATON P.V.C., 45-50CM LONG, DISPOSABLE, STERILE SIZE: CH 06 | قسطره نيلاتون مقاس 6 | 267 | مستودعات الشئون الصحية بمحافظة الاحساء
129200058 | 4214270200500 | CATHETER NELATON P.V.C., 45-50CM LONG, DISPOSABLE, STERILE SIZE: CH 08 | قسطره نيلاتون مقاس 8 | 373 | مستودعات الشئون الصحية بمحافظة الاحساء
129200068 | 4214270201000 | CATHETER NELATON P.V.C., 45-50CM LONG, DISPOSABLE, STERILE SIZE: CH 18 | قسطره نيلاتون مقاس 18 | 16 | مستودعات الشئون الصحية بمحافظة الاحساء
129200070 | 4214270201100 | CATHETER NELATON P.V.C., 45-50CM LONG, DISPOSABLE, STERILE SIZE: CH 20 | قسطره نيلاتون مقاس 20 | 13 | مستودعات الشئون الصحية بمحافظة الاحساء
129200114 | 4214270201600 | CATHETER FOLEY 2-WAYS LATEX, 30-50CM LONG WITH LATERAL EYES, BALLOON SIZE: 5-15ML WITH FUNNEL END VALVE SUITABLE TO BE USED WITH SYRINGE LUER, LUER LOCK, CYLINDRICAL, DISPOSABLE, STERILE SIZE: CH 14 | قسطره بالون ذاتيه الضبط البالون من 5-15مقاس 14 | 615 | مستودعات الشئون الصحية بمحافظة الاحساء
129200115 | 4214270201700 | CATHETER FOLEY 2-WAYS LATEX, 30-50CM LONG WITH LATERAL EYES, BALLOON SIZE: 5-15ML WITH FUNNEL END VALVE SUITABLE TO BE USED WITH SYRINGE LUER, LUER LOCK, CYLINDRICAL, DISPOSABLE, STERILE SIZE: CH 16 | قسطره بالون ذاتيه الضبط البالون من 5-15مقاس 16 | 693 | مستودعات الشئون الصحية بمحافظة الاحساء
129200118 | 4214270201800 | CATHETER FOLEY 2-WAYS LATEX, 30-50CM LONG WITH LATERAL EYES, BALLOON SIZE: 5-15ML WITH FUNNEL END VALVE SUITABLE TO BE USED WITH SYRINGE LUER, LUER LOCK, CYLINDRICAL, DISPOSABLE, STERILE SIZE: CH18 | قسطره بالون ذاتيه الضبط البالون من 5-15مقاس 18 | 93 | مستودعات الشئون الصحية بمحافظة الاحساء
129200170 | 4214270202100 | CATHETER FOLEY 2-WAYS LATEX, 30-50CM LONG WITH TWO LATERAL EYES, BALLOON SIZE: 3-5ML WITH FUNNEL END VALVE SUITABLE TO BE USED WITH SYRINGE LUER, LUER LOCK, CYLINDRICAL, DISPOSABLE, STERILE SIZE: CH 20 | قسطره بالون ذاتيه الضبط البالون من30-50مقاس 20 | 7 | مستودعات الشئون الصحية بمحافظة الاحساء
129200208 | 4214270202200 | CATHETER FOLEY 2-WAYS PURE SILICON,20-40CM LONG WITH STYLET AND LATERAL EYES, BALLOON SIZE: 3-5ML WITH FUNNEL END VALVE SUITABLE TO BE USED WITH SYRINGE LUER, LUER LOCK, CYLINDRICAL, DISPOSABLE, STERILE SIZE: CH 08 | قسطره بالون من مادة السيلكون مقاس 8 | 180 | مستودعات الشئون الصحية بمحافظة الاحساء
129200210 | 4214270202300 | CATHETER FOLEY 2-WAYS PURE SILICON, 20-40CM LONG WITH STYLET AND LATERAL EYES, BALLOON SIZE: 3-5ML WITH FUNNEL END VALVE SUITABLE TO BE USED WITH SYRINGE LUER, LUER LOCK, CYLINDRICAL, DISPOSABLE, STERILE SIZE: CH 10 | قسطره بالون من مادة السيلكون مقاس 10 | 239 | مستودعات الشئون الصحية بمحافظة الاحساء
129200214 | 4214270202500 | CATHETER FOLEY 2-WAYS PURE SILICON, 30-50CM LONG WITH LATERAL EYES, BALLOON SIZE: 5-15ML WITH FUNNEL END VALVE SUITABLE TO BE USED WITH SYRINGE LUER, LUER LOCK, CYLINDRICAL, DISPOSABLE, STERILE SIZE : CH 14 | قسطره بالون من ماده السيليكون مقاس 14 | 1147 | مستودعات الشئون الصحية بمحافظة الاحساء
129200218 | 4214270202700 | CATHETER FOLEY 2-WAYS PURE SILICON, 30-50CM LONG WITH LATERAL EYES, BALLOON SIZE: 5-15ML WITH FUNNEL END VALVE SUITABLE TO BE USED WITH SYRINGE LUER, LUER LOCK, CYLINDRICAL, DISPOSABLE, STERILE SIZE: CH 18 | قسطره بالون من ماده السيليكون مقاس 18 | 609 | مستودعات الشئون الصحية بمحافظة الاحساء
129200220 | 4214270202800 | CATHETER FOLEY 2-WAYS PURE SILICON, 30-50CM LONG WITH LATERAL EYES, BALLOON SIZE: 5-15ML WITH FUNNEL END VALVE SUITABLE TO BE USED WITH SYRINGE LUER, LUER LOCK, CYLINDRICAL, DISPOSABLE, STERILE SIZE: CH 20 | قسطره بالون من ماده السيليكون مقاس 20 | 461 | مستودعات الشئون الصحية بمحافظة الاحساء
129200273 | 4214270202900 | CATHETER FOLEY 2-WAYS PURE SILICON, 20-40CM LONG WITH STYLET AND LATERAL EYES, BALLOON SIZE: 3-5ML WITH FUNNEL END VALVE SUITABLE TO BE USED WITH SYRINGE LUER, LUER LOCK, CYLINDRICAL, DISPOSABLE, STERILE. SIZE:CH 06 | قسطرة فولي سليكون فرعين مقس 6 حسب المواصفات | 41 | مستودعات الشئون الصحية بمحافظة الاحساء
129200307 | 4214270400100 | URINE LEG BAG,WITH VALVE ,DRAINAGE END APPROXIMATELY 800ML,HYPOALLERGIC,AND WITH LEG BELT EASY TO FIX AND RELASE | كيس جمع البول يثبت على الساق 800مل | 181 | مستودعات الشئون الصحية بمحافظة الاحساء
129200308 | 4214270400200 | URINE LEG BAG,WITH VALVE ,DRAINAGE END APPROXIMATELY 500ML,HYPOALLERGIC,AND WITH LEG BELT EASY TO FIX AND RELASE | كيس جمع البول يثبت على الساق | 176 | مستودعات الشئون الصحية بمحافظة الاحساء
129300018 | 4214271500200 | CLOSED URINARY DRAINAGE SYSTEM CONSISTENT OF : FOLLEY CATHETER 2-WAYS PURE SILICON, 30-50CM LONG WITH TWO LATERAL EYES, BALLOON SIZE: 3-5ML WITH VALVE SUITABLE TO BE USED WITH SYRINGE LUER LOCK, CYLINDRICAL, SIZE: CH 18 ATTACHED TO URINE DRAINAGE BAG 2000ML CAPACITY WITH ABOUT ONE METER LONG TUBE, CLEAR & FIXED NUMERICAL GRADUATION, SAMPLE PORT , SLIDING T- SHAPE DRAINAGE VALVE , ANTI-REFLUX VALVE , UNIVERSAL DOUBLE HOOK & PLASTIC HANGER WITH KINK PREVENTION , AND SHOULD PROVIDE SYRINGE COMPATIBLE WITH THE SAMPLE PORT, SLIDE CLAMP , SHAPE MUST ALLOW COMPLETE & EFFICIENT DRAINAGE, DISPOSABLE, STERILE | نظام جمع البول المغلق (الكيس مع القسطرة) مقاس18 | 73 | مستودعات الشئون الصحية بمحافظة الاحساء
129300020 | 4214271500300 | CLOSED URINARY DRAINAGE SYSTEM CONSISTENT OF : FOLLEY CATHETER 2-WAYS PURE SILICON, 30-50CM LONG WITH TWO LATERAL EYES, BALLOON SIZE: 3-5ML WITH VALVE SUITABLE TO BE USED WITH SYRINGE LUER LOCK, CYLINDRICAL, SIZE: CH 20 ATTACHED TO URINE DRAINAGE BAG 2000ML CAPACITY WITH ABOUT ONE METER LONG TUBE, CLEAR & FIXED NUMERICAL GRADUATION, SAMPLE PORT , SLIDING T- SHAPE DRAINAGE VALVE , ANTI-REFLUX VALVE , UNIVERSAL DOUBLE HOOK & PLASTIC HANGER WITH KINK PREVENTION, AND SHOULD PROVIDE SYRINGE COMPATIBLE WITH THE SAMPLE PORT, SLIDE CLAMP , SHAPE MUST ALLOW COMPLETE & EFFICIENT DRAINAGE, DISPOSABLE, STERILE | نظام جمع البول المغلق (الكيس مع القسطرة) مقاس 20 | 54 | مستودعات الشئون الصحية بمحافظة الاحساء
129300022 | 4214271500400 | CLOSED URINARY DRAINAGE SYSTEM CONSISTENT OF : FOLLEY CATHETER 2-WAYS PURE SILICON, 30-50CM LONG WITH TWO LATERAL EYES, BALLOON SIZE: 3-5ML WITH VALVE SUITABLE TO BE USED WITH SYRINGE LUER LOCK, CYLINDRICAL, SIZE: CH 22 ATTACHED TO URINE DRAINAGE BAG 2000ML CAPACITY WITH ABOUT ONE METER LONG TUBE, CLEAR & FIXED NUMERICAL GRADUATION, SAMPLE PORT , SLIDING T- SHAPE DRAINAGE VALVE , ANTI-REFLUX VALVE , UNIVERSAL DOUBLE HOOK & ROPE HANGER WITH KINK PREVENTION , SLIDE CLAMP , SHAPE MUST ALLOW COMPLETE & EFFICIENT DRAINAGE, DISPOSABLE, STERILE | نظام جمع البول المغلق (الكيس مع القسطرة) مقاس22 | 80 | مستودعات الشئون الصحية بمحافظة الاحساء
130060119 | 4222150500000 | SET SCALP VEIN, 1-2CM LONG SCALP VEIN NEEDLE, LUER LOCK WITH POLYETHYLENE OR POLYPROPYLENE 30CM LONG TUBE AND PLUG, DISPOSABLE, STERILE SIZE: G 19 PEEL PACK PACKING | ابره لفروه الراس مقاس 19 | 106 | مستودعات الشئون الصحية بمحافظة الاحساء
130060123 | 4222150500200 | SET SCALP VEIN, 1-2CM LONG SCALP VEIN NEEDLE, LUER LOCK WITH POLYETHYLENE OR POLYPROPYLENE 30CM LONG TUBE AND PLUG, DISPOSABLE, STERILE SIZE: G 23 PEEL PACK PACKING | ابره لفروه الراس مقاس 23 | 3389 | مستودعات الشئون الصحية بمحافظة الاحساء
130200014 | 4222150600000 | CATHETER UMBILICAL ARTERIAL, RADIO-OPAQUE, GRADUATED WITH ROUND SOFT TIP AND PROTECTOR TRANSPARENT TUBE , FOR NEW BORN BABIES, DISPOSABLE, STERILE SIZE: FG 05 | قسطره لاعطاء الادويه عن طريق السره مقاس 5 | 19 | مستودعات الشئون الصحية بمحافظة الاحساء
130200016 | 4222150600100 | CATHETER UMBILICAL ARTERIAL, RADIO-OPAQUE, GRADUATED WITH ROUND SOFT TIP AND PROTECTOR TRANSPARENT TUBE , FOR NEW BORN BABIES, DISPOSABLE, STERILE SIZE: FG 06 | قسطره لاعطاء الادويه عن طريق السره مقاس 6 | 173 | مستودعات الشئون الصحية بمحافظة الاحساء
133060351 | 4217180100000 | LARYNGEAL MASK AIRWAY SIZE 1: SHAFT (TUBE), DISTAL END WITH BROAD ELLIPTICAL INFLATABLE CUFF , PILOT BALLOON DISPOSABLE, WEIGHT OF 2500 GRAMS TO 5000 GRAMS, LENGTH 10 CM, CUFF VOLUME 4 ML, STERILE, DEHP FREE, PVC AVAILABLE IN STANDARD, X-RAY LINE ON THE TUBE, SEPARATE INFLATION LINE FOR CUFF, PRINTED WITH SIZE AND LENGTH. | قناع حنجري مقاس 1 | 26 | مستودعات الشئون الصحية بمحافظة الاحساء
133060352 | 4217180100100 | LARYNGEAL MASK , SIZE 1.5 , DISPOSABLE , STERILE STERILE HYPER CURVED AIR WAY TUBE , OVAL SHAPED | قناع حنجري مقاس 1.5 | 145 | مستودعات الشئون الصحية بمحافظة الاحساء
133060455 | 4227221300800 | CPAP MASK FOR ADULT NASAL WITH INSPIRATORY AND EXPIRATORY PORTS ASSORTED SIZES ( SIZE WILL BE DETERMINED ACCORDING TO HOSPITAL CHOICE) , DISPOSABLE STERILE | قناع c pap للانف للكبار | 108 | مستودعات الشئون الصحية بمحافظة الاحساء
133060458 | 4227221300900 | CPAP MASK FOR PEDIATRIC NASAL & MOUTH WITH INSPIRATORY AND EXPIRATORY PORTS , ASSORTED SIZES ( SIZE WILL BE DETERMINED ACCORDING TO HOSPITAL CHOICE) , DISPOSABLE STERILE | قناع c pap بالانف والفم للأطفال | 41 | مستودعات الشئون الصحية بمحافظة الاحساء
133060581 | 4227191500300 | THERMOVENT (HME) FOR TRACH. PATIENT FOR NEONATE, ,AND PEDIATRIC ,DISPOSABLE , STERILE. | معقم حراري لحديثي الولادة مقاسات مختلفة | 14 | مستودعات الشئون الصحية بمحافظة الاحساء
133060598 | 4214270400400 | URIMETRIC URINARY BAG , FOR MEASURING AND COLLECTING URINE , PEDIATRIC ,DISPOSABLE , STERILE. | كيس جمع البول مدرج للأطفال حسب المواصفات | 114 | مستودعات الشئون الصحية بمحافظة الاحساء
133060625 | 4214251100000 | NON-NEEDLE FREENTERMITTENT INJECTION CAP:1-9/8", 1/5 ML PRIMING VOLUME, CLEAR NEEDLE - FREENFUSION SYSTEM ACCESS FOR INJECTION,ASPIRATION OR PARALLEL INFUSIONS AS A CLOSED SYSTEM,SWABABLE ,COMPATIBLE WITH LUER-SLIP AND LUER-LOCKALLOWS MULTIPLE ACCESS FOR DIRECT ASPIRATION OR FLUID INJECTION , SUITABLE FOR ALL IV SYSTEMS PVC/DEHP-FREE TUBING ROTATING LUER-LOCKONNECTOR BACK CHECK VALVE PREVENTS BACKFLOW ROTATING LUER-LOCKONNECTOR( PERMITS SAFER AND MORE CONVENIENT CONNECTION WITHOUT TWISTING THE TUBE) | موصل أبرة وريدية | 30 | مستودعات الشئون الصحية بمحافظة الاحساء
133060880 | 5110270700700 | SWAB STICK 2% CHLORHEXIDINE + 70% ALCOHOL: ANTIMICROBIAL PREP ON A PLASTIC STICK, COMBINATION OF 1% CHLORHEXIDINE GLUCONATE AND 70% ISOPROPYL ALCOHOL, 1.6 ML SINGLE UNIT DOSE POLYMER, STERILE, INDIVIDUALLY PACKAGED SCENT FREE | مسحة عصا الكلورهيكسيدين0.5% + الكحول الآيزوبروبيل 70% | 367 | مستودعات الشئون الصحية بمحافظة الاحساء
133060944 | 4227170802500 | RESUSCITATION MASK SIZE 0 PRETERM: ANATOMICALLY DESIGNED, SOFT-CUSHIONED PLIABLE MASK WITH AN ULTRA THIN WALL AND AIR-FILLED, INFLATABLE WITH VALVE, DISPOSABLE, CLEAR, WEIGHING BETWEEN 1- 2.5KG | كمامه طبيه مع انبوب تنفس للمواليد تستعمل في الحضانات للمواليد حديثي الولاده | 26 | مستودعات الشئون الصحية بمحافظة الاحساء
133200047 | 4227190303500 | TUBE ENDOTRACHEAL, PREFORMED, POLYVINYL, PLAIN, ORAL TYPE, RADIO-OPAQUE WITH 15MM TERMINATION CONNECTOR, SMOOTH FORMED MURPHY EYE AND TIP, NUMERICAL SCALING EVERY 1 CM STARTING FROM INSERTION SIDE , PROPER CORRELATION BETWEEN ID/OD, DISPOSABLE, STERILE , INNER DIAMETER SIZE: 3.5 MM, IN MOLDED TRAY. (SHOULD BE MENTIONED CLEARLY ON THE TUBE, ON THE OUTER SHEET TUBE I.D AND TUBE TYPE) | أنابيب قصبة هوائية مسبقة الإنحناء مقاس 3.5 بدون بالون | 10 | مستودعات الشئون الصحية بمحافظة الاحساء
133200048 | 4227190303300 | TUBE ENDOTRACHEAL, PREFORMED, POLYVINYL, PLAIN, NASAL TYPE, RADIO-OPAQUE WITH 15MM TERMINATION CONNECTOR, SMOOTH FORMED MURPHY EYE AND TIP, NUMERICAL SCALING EVERY 1 CM STARTING FROM INSERTION SIDE , PROPER CORRELATION BETWEEN ID/OD, DISPOSABLE, STERILE, INNER DIAMETER SIZE: 4 MM, IN MOLDED TRAY. (SHOULD BE MENTIONED CLEARLY ON THE TUBE, ON THE OUTER SHEET TUBE I.D AND TUBE TYPE) | أنابيب قصبة هوائية مسبقة الإنحناء مقاس 4 بدون بالون | 9 | مستودعات الشئون الصحية بمحافظة الاحساء
133200049 | 4227190303600 | TUBE ENDOTRACHEAL, PREFORMED, POLYVINYL, PLAIN, ORAL TYPE, RADIO-OPAQUE WITH 15MM TERMINATION CONNECTOR, SMOOTH FORMED MURPHY EYE AND TIP, NUMERICAL SCALING EVERY 1 CM STARTING FROM INSERTION SIDE , PROPER CORRELATION BETWEEN ID/OD, DISPOSABLE, STERILE , INNER DIAMETER SIZE: 4 MM, IN MOLDED TRAY. (SHOULD BE MENTIONED CLEARLY ON THE TUBE, ON THE OUTER SHEET TUBE I.D AND TUBE TYPE) | أنابيب قصبة هوائية مسبقة الإنحناء مقاس 4 بدون بالون | 2 | مستودعات الشئون الصحية بمحافظة الاحساء
133200050 | 4227190303400 | TUBE ENDOTRACHEAL, PREFORMED, POLYVINYL, PLAIN, NASAL TYPE, RADIO-OPAQUE WITH 15MM TERMINATION CONNECTOR, SMOOTH FORMED MURPHY EYE AND TIP, NUMERICAL SCALING EVERY 1 CM STARTING FROM INSERTION SIDE , PROPER CORRELATION BETWEEN ID/OD, DISPOSABLE, STERILE, INNER DIAMETER SIZE: 4.5 MM, IN MOLDED TRAY. (SHOULD BE MENTIONED CLEARLY ON THE TUBE, ON THE OUTER SHEET TUBE I.D AND TUBE TYPE) | أنابيب قصبة هوائية مسبقة الإنحناء مقاس 4.5 بدون بالون | 1 | مستودعات الشئون الصحية بمحافظة الاحساء
133200400 | 4231190100000 | SILICON HUBLESS DRAIN, MULTICHANNEL WITH SOLID CORE, SIZE 19 WITH COLLECTION RESERVOIR, GRADUATED, SELF EXPANDABLE SIZE 300-400 ML | درنقة سيليكون حسب المواصفات | 2 | مستودعات الشئون الصحية بمحافظة الاحساء
133990262 | 4227222300200 | BREATHING EXERCISER (VOLUMETRIC), 4-5 LITER, FOR ADULT. | اداة تدريب التنفس للكبار | 640 | مستودعات الشئون الصحية بمحافظة الاحساء
133990285 | 4227170800400 | MASK, ANESTHESIA FACE MASKS, FULLY TRANSPARENT ALL MASK AND AIR-CUSHION MADE OF SILICON,NON SLIP RIDGES, SIZE 4 (FOR SMALL ADULT). DISPOSABLE | قناع وجه للتخدير للكبارلاستعمال عدة مرات | 23 | مستودعات الشئون الصحية بمحافظة الاحساء
133990286 | 4227170800600 | MASK, ANESTHESIA FACE MASKS, FULLY TRANSPARENT ALL MASK AND AIR-CUSHION MADE OF SILICON, NON SLIP RIDGES, SIZE 5 (ADULT) .DISPOSABLE | قناع وجه للتخدير للكبارلاستعمال عدة مرات | 35 | مستودعات الشئون الصحية بمحافظة الاحساء
133990288 | 4227170801000 | MASK, ANESTHESIA FACE MASKS, FULLY TRANSPARENT ALL MASK AND AIR-CUSHION MADE OF SILICON, NON SLIP RIDGES, SIZE 0 (FOR NEONATE).DISPOSABLE | قناع وجه للتخدير للاطفال لاستعمال عدة مرات | 32 | مستودعات الشئون الصحية بمحافظة الاحساء
133990289 | 4227170801300 | MASK, ANESTHESIA FACE MASKS,FULLY TRANSPARENT ALL MASK AND AIR-CUSHION MADE OF SILICON, NON SLIP RIDGES,SIZE 1 (FOR BABY). DISPOSABLE | قناع وجه للتخدير للاطفال لاستعمال عدة مرات | 5 | مستودعات الشئون الصحية بمحافظة الاحساء
135230041 | 4231150504900 | DRESSING SEMI-PERMEABLE TRANSPARENT FILM, WITH FRAME , MOISTURE VAPOR, ADHESIVE, DISPOSABLE, STERILE, SIZE: 6 X 7CM. | ضماد شفاف معقم مقاس 6 * 7 سم حسب المواصفات | 24928 | مستودعات الشئون الصحية بمحافظة الاحساء
135230092 | 4231150501800 | ABSORBENT, VISCOSE/POLYESTER NON WOVEN DRESSING IMPREGNATED WITH SODIUM CHLORIDE SIZE 2X100 CM OR EQUIVALENT IN THE SIZE (+\-2). | غيار كلورايد الصوديوم مقاس 3?3 سم | 3 | مستودعات الشئون الصحية بمحافظة الاحساء
135230130 | 4231150505100 | COHESIVE, ELASTIC CONFORMING BANDAGE WITH DOUBLE ADHESIVE EFFECT, LATEX FREE, PERMEABLE TO AIR, CONSIST OF 43% VISCOSE , 37% COTTON, 20% POLYAMIDE, ROLL SIZE; 12CMX4M | رباط ضاغط 12 سم | 110 | مستودعات الشئون الصحية بمحافظة الاحساء
135230132 | 4231150505200 | COHESIVE, ELASTIC CONFORMING BANDAGE WITH DOUBLE ADHESIVE EFFECT, LATEX FREE, PERMEABLE TO AIR, CONSIST OF VISCOSE , COTTON, POLYAMIDE, ROLL OF 8 CM X 4 M. | رباط ضاغط 8 سم | 201 | مستودعات الشئون الصحية بمحافظة الاحساء
135240318 | 4231150503800 | STRIP ADHESIVE, WATER PROOF, SIZE: 2.5X7.2CM APPROXIMATELY PACKING: 100 PIECES/PACK. | غيار للجروح معقم مسامي ضد الماء مقاس 7.2 سم * 2.5 سم تقريبا | 57492 | مستودعات الشئون الصحية بمحافظة الاحساء
135280436 | 4231150504000 | DRESSING PIV TRANSPARENT : ANCHORING MEDICAL IV DRESSING FOR FIXING THE PERIPHERAL LINE FOR PEDIATRIC SIZE 5X5,7CM.LATEX FREE. BREATHABLE. WATERPROOF. WITH 2 PARTS (TRANSPARENT & CLOTH LIKE). 2SECURING STERILE STRIPS, FUNNY LOGO . STERILE | غيار شفاف للوريد المركزي للأطفال 5X 7.5 سم | 2695 | مستودعات الشئون الصحية بمحافظة الاحساء
135280450 | 4231150504200 | TAPE SURGICAL PAPER MICROPORE, SELF ADHESIVE, HYPOALLERGENIC, SIZE : 2.5CMX10YARDS APPROXIMATELY, PACKING: 10-20 ROLLS/PACK. | شريط لاصق ورقي 2.5 سم | 114 | مستودعات الشئون الصحية بمحافظة الاحساء
136310433 | 4231220100300 | POLYPROPYLENE SUTURE SIZE 7/0, 60CM LONG WITH 8MM CURVED ROUND BODIED DOUBLE NEEDLE, STERILE PACKING: ONE DOZEN / BOX. | خيط جراحي برولين 0/7 8 مم . | 7 | مستودعات الشئون الصحية بمحافظة الاحساء
136510085 | 4231220102200 | SILK BRAIDED BLACK SUTURE SIZE 3/0, 45CM LONG WITH 26MM CURVED REVERSE CUTTING NEEDLE, STERILE PACKING: ONE DOZEN / BOX. | خيط جراحي حرير 3/0 بإبرة منحنيةمنعكسة قاطعة 26 مم | 2 | مستودعات الشئون الصحية بمحافظة الاحساء
136530372 | 4231220108500 | POLYGLACTIN OR POLYGLYCOLIC ACID ABSORBABLE COATED BRAIDED SUTURE SIZE 1, 75CM LONG WITH 40MM 1/2CIRCLE ROUND BODIED NEEDLE, STERILE PACKING: ONE DOZEN / BOX. | خيط جراحي بولي جلاكتين 1 مع ابرة نصف دائرة 40 مم | 193 | مستودعات الشئون الصحية بمحافظة الاحساء
136530410 | 4231220110700 | POLYGLACTIN OR POLYGLYCOLIC ACID ABSORBABLE COATED BRAIDED SUTURE SIZE 2/0, 75 CM LONG WITH 25MM 1/2CIRCLE TAPERCUT HEAVY NEEDLE, STERILE . | خيط جراحي بولي جلاكتين مقاس 2/صفر بابرة ثقيله 25 مم | 1 | مستودعات الشئون الصحية بمحافظة الاحساء
137200311 | 4222151201100 | SET I.V. SOLUTION ADMINISTRATION P.V.C., MICRODRIP, PYROGEN FREE WITH SAFETY VALVE AND 150ML MEASURING CHAMBER, LUER LOCK DEVICE FOR INJECTION OF DRUGS, DISPOSABLE, STERILE | طقم إعطاء محاليل مدرج 150 سم | 5752 | مستودعات الشئون الصحية بمحافظة الاحساء
137200337 | 4222151200100 | CANNULA INTRAVENOUS TEFLON SHEATH WITH WINGS, INTRODUCER AND LUER FITTING FOR EASY CONTINUOUS TRANSFUSION, WITHOUT INJECTION PORT, DISPOSABLE, STERILE SIZE: G 26 | قسطره وريدية كانيــولا مقـاس 26 | 43458 | مستودعات الشئون الصحية بمحافظة الاحساء
137200360 | 4223170100100 | TUBE RYLES P.V.C., RADIO-OPAQUE, 120-140CM LONG, GRADUATION 120CM AT LEAST-INTERVAL EVERY 10CM, WITH SOFT END, WITH FINGER TIP CLOSURE WITH STOPPER DISPOSABLE, STERILE SIZE: FG 10 | انبوبة رايل مقاس 10 | 193 | مستودعات الشئون الصحية بمحافظة الاحساء
137200370 | 4223170100400 | TUBE RYLES P.V.C., RADIO-OPAQUE, 120-140CM LONG, GRADUATION 120CM AT LEAST-INTERVAL EVERY 10CM, WITH SOFT END, WITH FINGER TIP CLOSURE, WITH STOPPER DISPOSABLE, STERILE SIZE: FG 20 | انبوبة رايل مقاس 20 | 425 | مستودعات الشئون الصحية بمحافظة الاحساء
137200397 | 4222230800100 | SET BLOOD ADMINISTRATION, PYROGEN FREE, SUITABLE FOR USE WITH BLOOD BAG, DISPOSABLE, STERILE PACKING: EACH SET INDIVIDUALLY PACKED | طقم إعطاء دم | 606 | مستودعات الشئون الصحية بمحافظة الاحساء
137200426 | 5110270701100 | SWAB STICKS SATURATED WITH 70% ISOPROPYL ALCOHOL , 10 CMS LONG , STERILE , INDIVIDUALLY PACKED ,(PACKING: :-50 PCS/BOX) | مسحة الكحول مشبعة 70? الايزوبروبيل | 603 | مستودعات الشئون الصحية بمحافظة الاحساء
137210201 | 4214252301100 | Syringe for Insulin 1ml, 3 Pieces, Lock End and Fixed Graduation 1:100 Units with Needle Size: G30 x 12.7mm or Equivalent, Disposable, Sterile Packing: Individually Wrapped, 100Pieces/Pack | برافازانسولوين لمرة واحدة 1 سم3 | 15498 | مستودعات الشئون الصحية بمحافظة الاحساء
137210202 | 4214252300000 | 1ML PLASTIC SYRINGE,GRADUATION EVERY 0.1ML,LUER SLIP TIP WITH DETACHABLE 26 GAUGE NEEDLE, DISPOSABLE, STERILE PACKING ,INDIVIDUALLY WRAPPED,100 PIECES/PACK | برافاز معقم 1سم3 بتدريج 0.5سم3 للقاحات | 87607 | مستودعات الشئون الصحية بمحافظة الاحساء
137210205 | 4214252300100 | SYRINGE 10ML LUER LOCK TIP, 3 PIECES, LOCK END AND FIXED GRADUATION WITH NEEDLE: G 21 X 1.5", DISPOSABLE, STERILE PACKING: INDIVIDUALLY WRAPPED, 100PIECES/PACK. | برافاز معقم 10 سم مكعب مع الابرة | 172991 | مستودعات الشئون الصحية بمحافظة الاحساء
137210210 | 4214252300900 | SYRINGE FOR INSULIN 0.5ML, 3 PIECES, LOCK END AND FIXED GRADUATION 1:50 UNITS, LATEX FREE WITH NEEDLE SIZE: G31 X8MM, DISPOSABLE, STERILE PACKING: INDIVIDUALLY WRAPPED, PEEL PACK, 100PIECES/PACK. | سرنجة انسولين 0.5 مل | 30063 | مستودعات الشئون الصحية بمحافظة الاحساء
137210235 | 4214252300800 | SYRINGE FOR INSULIN 0.5ML, 3 PIECES, LOCK END AND FIXED GRADUATION 1:50 UNITS, LATEX FREE WITH NEEDLE SIZE: G31 X 6MM, DISPOSABLE, STERILE PACKING: INDIVIDUALLY WRAPPED, PEEL PACK, 100PIECES/PACK. | برافاز أنسولين 50 وحدة | 3360 | مستودعات الشئون الصحية بمحافظة الاحساء
137210236 | 4214252301000 | SYRINGE FOR INSULIN 1ML, 3 PIECES, LOCK END AND FIXED GRADUATION 1:100 UNITS WITH NEEDLE SIZE: G31 X 8MM OR EQUIVALENT, DISPOSABLE, STERILE PACKING: INDIVIDUALLY WRAPPED, 100PIECES/PACK. | برافاز أنسولين حسب المواصفات | 7626 | مستودعات الشئون الصحية بمحافظة الاحساء
137210237 | 4214252300700 | SYRINGE FOR INSULIN 0.3ML , 3 PIECES, LOCK END AND FIXED GRADUATION 1:30 UNITS WITH NEEDLE SIZE: G31 X 6MM OR EQUIVALENT, DISPOSABLE, STERILE PACKING: INDIVIDUALLY WRAPPED, 100PIECES/PACK. | برافاز أنسولين 30 وحدة | 5808 | مستودعات الشئون الصحية بمحافظة الاحساء
137400104 | 4227170801100 | BAG RESUSCITATION FOR PEDIATRIC, SINGLE PATIENT USE CONSIST OF : RESUSCITATION BAG MADE OF SEBS, PVC FREE MATERIAL WITH SAFE GRIP SURFACE, TRANSPARENT, SINGLE SHUTTER PATIENT VALVE, DISPOSABLE AMBU MASK SIZE 0 & 1, ATTACHMENT POSSIBILITIES FOR MANOMETER AND PEEP. PACKED IN INDIVIDUAL RE SEALABLE PLASTIC CARRYING BAG COLOR CODED FOR IDENTIFICATION OXYGEN RESERVOIR SIZE 2600 ML APPROX., MAX. TIDAL VOLUME 450 ML, WITH MEDICATION PORT. SIZE MEDIUM , DISPOSABLE. | بالون تنفس صناعي وسط حسب المواصفات | 174 | مستودعات الشئون الصحية بمحافظة الاحساء
137400113 | 4214360500000 | STRAP RESTRAINT BODY , DISPOSABLE. | حزام لتثبيت الجسم حسب المواصفات | 72 | مستودعات الشئون الصحية بمحافظة الاحساء
145220002 | 4213170101000 | PACK MINOR SURGERY : CONTENTS: 1 BACK TABLE COVER REINFORCED 100 X 100 CM , 4 UTILITY DRAPES WITH ADHESIVE TAPE 75X50 CM 1 UTILITY BAG (ACCORDING TO THE ATTACHED FABRIC SPECIFICATION ). | طقم للعمليات الصغرى بالطوارئ | 282 | مستودعات الشئون الصحية بمحافظة الاحساء
145220005 | 4213170101300 | PACK HEMORROIDECTOMY : CONTENTS 1 BACK TABLE COVER REINFORCED 140 X 190 CM , 1 MAYO STAND COVER, REINFORCED 75X145 CM , 1 UTILITY TOP DRAPE WITH TUBE HOLDER 100X80 CM , 1 UTILITY BAG , 2 LEGGING 110 X 75 CM 1 UNDER BUTTOCK DRAPE REINFORCED WITH ADHESIVE TAPE 80 X 105 CM SURGICAL GOWN XL SIZE. 1 SURGICAL GOWN L SIZE. 1 ABSORBENT TOWEL 2" (ACCORDING TO THE ATTACHED FABRIC SPECIFICATION ). | طقم عملية البواسير | 20 | مستودعات الشئون الصحية بمحافظة الاحساء
145220006 | 4213170101400 | PACK NECK SURGERY (THYROIDECTOMY ) : CONTENTS :1 BACK TABLE COVER REINFORCED 140 X 190 CM , 1 MAYO STAND COVER REINFORCED 75X145 CM , 4 UTILITY DRAPES WITH ADHESIVE TAPE 75X50 CM , 1 UTILITY BAG , 1 WHOLE BODY DRAPE SPECIALIZED FOR THYROID AND NECK SURGERY REINFORCED 300X180 CM FENESTRATED WITH CONTROL FABRIC REINFORCEMENT 13X16 CM WITH TUBE HOLDER IN BOTH SIDES , 2 ADHESIVE TAPE 10 X 50 CM 1 NEEDLE COUNTER, 1 MEDICAL MARKER PEN DISPOSABLE SURGICAL GOWN XL SIZE. 1 SURGICAL GOWN L SIZE. 1 ABSORBENT TOWEL 2" (ACCORDING TO THE ATTACHED FABRIC SPECIFICATION ). | طقم عمليات الرقبة والغدة الدرقية | 12 | مستودعات الشئون الصحية بمحافظة الاحساء
145220014 | 4213170102100 | PACK UPPER EXTREMITY : CONTENTS : 1 BACK TABLE COVER REINFORCED 140X190 CM 1 MAYO STAND COVER REINFORCED 75X145 CM 1 HAND TABLE DRAPE REINFORCED ABSORBING FLUID 120X120CM 1 UTILITY BAG 1 SPLIT DRAPE 150X180CM U SHAPED SPLIT 12X60 CM WITH ADHESIVE TAPE 2 ADHESIVE TAPE 10 X 50 CM 1 WHOLE BODY DRAPE 300X195 CM FENESTRATED ELASTIC FENESTRATION WITH TUBE HOLDER 1 NEEDLE COUNTER AND 1 IMPREVIOUS STOCKINETTE MEDIUM SIZED SURGICAL GOWN XL SIZE. 1 SURGICAL GOWN L SIZE. 1 ABSORBENT TOWEL 2" (ACCORDING TO THE ATTACHED FABRIC SPECIFICATION ). | طقم عمليات الطرف العلوي | 146 | مستودعات الشئون الصحية بمحافظة الاحساء
191012395 | 4213170100200 | DRAPE WITH SINGLE HOLE ,DIAMETER SIZE 5-10 MM, FABRIC REINFORCEMENT , 75 X 75 CM , DISPOSABLE , STERILE . | غطاء لتجهيز المريض للعملية مقاس 75 ? 75 انش | 260 | مستودعات الشئون الصحية بمحافظة الاحساء
191012400 | 4213170100300 | DRAPE , FABRIC REINFORCEMENT , 60 X 70 INCH , DISPOSABLE , STERILE . | غطاء لتجهيز المريض للعملية مقاس 60 ? 70 انش | 133 | مستودعات الشئون الصحية بمحافظة الاحساء
191012415 | 4213170100600 | FENESTRATION DRAPE , FABRIC REINFORCEMENT , 4 X 12 INCH , DISPOSABLE , STERILE | غطاء بفتحات للعمليات مقاس 4 ? 12 انش | 46 | مستودعات الشئون الصحية بمحافظة الاحساء
990033130 | 4227170800300 | BAG SILICONE REBREATHING , ANTISTATIC , REUSABLE , ONE LITER CAPACITY , AUTOCLAVABLE. | بالونات تنفس سعةواحد ليتر | 2 | مستودعات الشئون الصحية بمحافظة الاحساء
124990061 | 4228180800000 | STERILIZATION WRAPPING FLAT ROLL FOR HYDROGEN PEROXIDE STERILIZATION SYSTEMS, ONE TYVEK MATERIAL FACE (POROUS MATERIAL) AND ONE LAMINATED POLYESTER AND POLYPROPYLENE FACE (TRANSPARENT FILM). SIZE 150 MM X 70 M, SHELF LIFE SHOULD BE NOT LESS THAN 2 YEARS. CONFORM TO ISO 11607-1 AND EN 868- 1,3,5. PROCESS HYDROGEN PEROXIDE EXPOSURE INDICATOR: SHOULD BE PRINTED AT DISTANCE NOT MORE THAN 15 CM, AND EACH INDIVIDUAL INDICATOR SHOULD NOT BE LESS THAN 100 MM AREA. INDICATOR SHOULD NOT BE AFFECTED BY THE SEALING PROCEDURE. THE ROLL SHOULD NOT BE PRINTED ON ANY SURFACE THAT COMES INTO DIRECT CONTACT WITH THE ITEMS TO BE PACKED. THE FOLLOWING INFORMATION SHOULD BE PRINTED ON THE ROLL: THE WORDS DO NOT USE IF THE STERILE BARRIER IS DAMAGED OR OTHER EQUIVALENT PHRASE, TRADE NAME OR MANUFACTURES NAME, LOT NUMBER, NOMINAL DIMENSIONS AND/OR IDENTIFICATION CODE, PEEL DIRECTION (DIRECTION WHICH ENSURES LEAST FIBER TEAR). | رول تغليف للتغليف بأجهزة البلازما مقاس150*70مل | 2 | مستودعات الشئون الصحية بمنطقة مكة المكرمة
124990079 | 2711300200100 | ANTI-SLIPPERY SHOE WITH PROTECTED VENTILATION PORTS AVOIDING INFILTRATION OF LIQUIDS COVERING THE FEET AND TOES WITH REINFORCEMENT HEEL LATERAL VENTILATION PORTS ERGONOMIC DESIGN TO RELIEVE TENSION IN FEET AND LOWER BACK. LIGHT WEIGHT (NOT MORE THAN 150G PER PIECE). EASY TO CLEAN & DISINFECT (COMPATIBLE WITH WASHER DISINFECTOR HOT CYCLES AND CAN BE WIPED WITH CHLORINE BASED SOLUTION). RESISTANT TO THE FREQUENTLY USED CHEMICALS (DETERGENTS & DISINFECTANTS). 2 SIZES: STANDARD 40 & LARGE 42. COLOUR CODED FOR DIFFERENT WORKING AREAS (3 DIFFERENT COLOURS). COMPLIES WITH EN ISO 20347. | احذية واقية عاية التحمل | 51 | مستودعات الشئون الصحية بمنطقة مكة المكرمة
126650078 | 4215163500000 | SALIVA EJECTOR NOT LESS THAN 14CM LONG WITH DEEP SLIT AND LARGE DIAMETER WITH VEIN FORCING WIRE DISPOSABLE 100/PACK | ماصّـات لعــاب استعمال مرة واحدة للأسنان | 13384 | مستودعات الشئون الصحية بمنطقة مكة المكرمة
128220134 | 4213220500000 | SURGICAL POWDER-FREE GLOVES , HYPO-ALLERGENIC, PEEL PACK, DISPOSABLE, STERILE, SIZE: 6, INDIVIDUALLY WRAPPED IN INNER PACK, PACKING: 50 PAIRS /PACKET | كفوف جراحية خالية من البودرة مقاس 6 | 29811 | مستودعات الشئون الصحية بمنطقة مكة المكرمة
128220138 | 4213220500100 | SURGICAL POWDER-FREE GLOVES , HYPO-ALLERGENIC, PEEL PACK, DISPOSABLE, STERILE, SIZE: 7, INDIVIDUALLY WRAPPED IN INNER PACK, PACKING: 50 PAIRS/PACKET | كفوف جراحية خالية من البودرة مقاس 7 | 62879 | مستودعات الشئون الصحية بمنطقة مكة المكرمة
128220164 | 4213220500400 | SURGICAL LATEX GLOVES , THICK WALL , POWDER FREE BROWN COLOR FOR ORTHOPEDIC PROCEDURES , HYPOALLERGENIC , PEEL PACK , DISPOSABLE, STERILE , SIZE 7.5 PACKING: INDIVIDUALLY WRAPPED IN INNER PACK, 50 PAIRS/ BOX | كفوف جراحية معقمة للعظام مقاس 7.5 | 1150 | مستودعات الشئون الصحية بمنطقة مكة المكرمة
128221155 | 4213220300300 | EXAMINATION NITRILE GLOVES , FREE POWDER, LONG SLEEVE WITH FREE DISPOSABLEMINIMUM LENGTH 300-350 OF 350MM, NON-STERILE, SIZE: LARGE , PACKING : 100 PCS/PACKET | كفوف ناتيرال غير معقم مقاس كبير | 126930 | مستودعات الشئون الصحية بمنطقة مكة المكرمة
128221156 | 4213220300400 | EXAMINATION NITRILE GLOVES , FREE POWDER, LONG SLEEVE WITH FREE DISPOSABLEMINIMUM LENGTH 300-350 OF 350MM, NON-STERILE, SIZE: MEDIUM , PACKING : 100 PCS/PACKET | كفوف ناتيرال غير معقم مقاس وسط | 404136 | مستودعات الشئون الصحية بمنطقة مكة المكرمة
128221157 | 4213220300500 | EXAMINATION NITRILE GLOVES , FREE POWDER, LONG SLEEVE WITH FREE DISPOSABLEMINIMUM LENGTH 300-350 OF 350MM, NON-STERILE, SIZE: SMALL , PACKING : 100 PCS/PACKET | كفوف ناتيرال غير معقم مقاس صغير | 289871 | مستودعات الشئون الصحية بمنطقة مكة المكرمة
128230211 | 4231150502500 | DRESSING TRANSPARENT ADHESIVE FOR CANNULA/ CATHETER , DISPOSABLE, STERILE, SIZE:15 X20CM , PACKING: INDIVIDUALLY WRAPPED, 100 STRIPS/PACK." | غيار للقسطرة | 761 | مستودعات الشئون الصحية بمنطقة مكة المكرمة
128230256 | 4214310600000 | MATERNITY PAD WITH LOOP | فوط صحية نسائية للولادة حسب المواصفات | 21680 | مستودعات الشئون الصحية بمنطقة مكة المكرمة
129200068 | 4214270201000 | CATHETER NELATON P.V.C., 45-50CM LONG, DISPOSABLE, STERILE SIZE: CH 18 | قسطره نيلاتون مقاس 18 | 163 | مستودعات الشئون الصحية بمنطقة مكة المكرمة
129200070 | 4214270201100 | CATHETER NELATON P.V.C., 45-50CM LONG, DISPOSABLE, STERILE SIZE: CH 20 | قسطره نيلاتون مقاس 20 | 156 | مستودعات الشئون الصحية بمنطقة مكة المكرمة
129200072 | 4214270201200 | CATHETER NELATON P.V.C., 45-50CM LONG, DISPOSABLE, STERILE SIZE: CH 22 | قسطره نيلاتون مقاس 22 | 9 | مستودعات الشئون الصحية بمنطقة مكة المكرمة
129990014 | 5310230600000 | WRAP AROUND BRIEF, WAIST SIZE: 44" X 60", LARGE - HIGHLY ABSORBENT ASSURES DRY SURFACE - READJUSTABLE ADHESIVE TAPE - ANTILEAK BARRIER. PACKING: WRAPPED IN A PLASTIC PACK. | حفائظ عجزه مقاس كبير | 44980 | مستودعات الشئون الصحية بمنطقة مكة المكرمة
131230202 | 4231150501200 | BANDAGE TUBULAR (FOR BULKY FINGER) SIZE: ABOUT 1.5CM WIDTH X 20 METERS LENGTH PACKING: INDIVIDUALLY WRAPPED (ONE ROLL/PKT), PACKED IN A RIGID OUTER CARTON OF SUITABLE SIZE AND NOT IN CLOTH. | لفات شاش أنبوبــي بطول 20 متر وعرض 15 مم | 771 | مستودعات الشئون الصحية بمنطقة مكة المكرمة
131230204 | 4231150501300 | BANDAGE TUBULAR (FOR CHILD LIMB) SIZE: ABOUT 2.5CM WIDTH X 20 METERS LENGTH PACKING: INDIVIDUALLY WRAPPED (ONE ROLL/PKT), PACKED IN A RIGID OUTER CARTON OF SUITABLE SIZE AND NOT IN CLOTH. | لفات شاش أنبوبــي بطول 20 متر وعرض 25 مم | 532 | مستودعات الشئون الصحية بمنطقة مكة المكرمة
133060486 | 4227190900600 | ETT WITH CUFF - 7.5 WITH SUBGLOTTIC SUCTION PORT | أنبوب قصبة هوائية ببالون مقاس 7.5حسب المواصفات | 189 | مستودعات الشئون الصحية بمنطقة مكة المكرمة
133060535 | 4215190200000 | ORAL CARE KIT CONTAIN GAUZE BOLE ,CLIPCE,LINN,PASIN,TRACH PAGE,SPONGE TIPPED MOUTH SWAB GAUSE BADE,PETROLEUM GEL,HYDROGEN PEROXIDE SOLUTION,PITE BLOCK,STERILE,DISPOSABLE | طقم العناية بالفم | 603 | مستودعات الشئون الصحية بمنطقة مكة المكرمة
133060625 | 4214251100000 | NON-NEEDLE FREENTERMITTENT INJECTION CAP:1-9/8", 1/5 ML PRIMING VOLUME, CLEAR NEEDLE - FREENFUSION SYSTEM ACCESS FOR INJECTION,ASPIRATION OR PARALLEL INFUSIONS AS A CLOSED SYSTEM,SWABABLE ,COMPATIBLE WITH LUER-SLIP AND LUER-LOCKALLOWS MULTIPLE ACCESS FOR DIRECT ASPIRATION OR FLUID INJECTION , SUITABLE FOR ALL IV SYSTEMS PVC/DEHP-FREE TUBING ROTATING LUER-LOCKONNECTOR BACK CHECK VALVE PREVENTS BACKFLOW ROTATING LUER-LOCKONNECTOR( PERMITS SAFER AND MORE CONVENIENT CONNECTION WITHOUT TWISTING THE TUBE) | موصل أبرة وريدية | 76 | مستودعات الشئون الصحية بمنطقة مكة المكرمة
133060880 | 5110270700700 | SWAB STICK 2% CHLORHEXIDINE + 70% ALCOHOL: ANTIMICROBIAL PREP ON A PLASTIC STICK, COMBINATION OF 1% CHLORHEXIDINE GLUCONATE AND 70% ISOPROPYL ALCOHOL, 1.6 ML SINGLE UNIT DOSE POLYMER, STERILE, INDIVIDUALLY PACKAGED SCENT FREE | مسحة عصا الكلورهيكسيدين0.5% + الكحول الآيزوبروبيل 70% | 217 | مستودعات الشئون الصحية بمنطقة مكة المكرمة
133060882 | 4214261000200 | Oral Medication Syringes 20 ml: Clean, single-use polypropylene syringes with separate ribbed tip caps; polypropylene barrel and plunger rod, latex-FREElunger tip; dual graduations in milliliters; oral feeding luer tip ,clear or amber tint. | سرنجه طبيه مقاس 20 مل للادويه والتغذيه للمواليد مع لون للتمييز وتستخدم مره واحده ومعقمه | 253 | مستودعات الشئون الصحية بمنطقة مكة المكرمة
133060956 | 4213210100100 | UNDERPAD-WATERPROOF 30CMX30CM DISPOSABLE, WATERPROOF, PACKAGED IN BULK | مفرش طبي ماص مقاس 30سم ? 30 سم | 26642 | مستودعات الشئون الصحية بمنطقة مكة المكرمة
133200516 | 5110270700900 | SWAB STICKS IMPREGNATED WITH 70% ISOPROPYL AND 2% CHLORHEXIDINE FOR CENTRAL LINE INSERTION : SWAB STICKS ARE A WETTED NON-WOVEN PAD ADHERED TO A PLASTIC STICK WHICH IS USED TO SANITIZE THE SKIN , IMPREGNATED WITH 70% ISOPROPYL AND 2% CHLORHEXIDINE, INDIVIDUALLY SEALED IN EASY-TEAR PACKETS. | أعواد مسحة حسب المواصفات | 2010 | مستودعات الشئون الصحية بمنطقة مكة المكرمة
133200593 | 4412190500000 | FOOT PRINTER, KLEEN-PRINT, FOOT PRINTER PROVIDES POSITIVE INFANT IDENTIFICATION WITHOUT MESS, SIMPLY PRESS NEWBORNS FOOT TO THIN SHEET OF MYLAR FILM ( ONE SIDE COATED WITH NON-TOXIC BLACK OR BLUE INK) AND LARGE ENOUGH FOR MOTHERS FINGER PRINT .DISPOSABLE | أخذ بصمات الاطفال إستخدام مرة واحدة | 1265 | مستودعات الشئون الصحية بمنطقة مكة المكرمة
133990262 | 4227222300200 | BREATHING EXERCISER (VOLUMETRIC), 4-5 LITER, FOR ADULT. | اداة تدريب التنفس للكبار | 262 | مستودعات الشئون الصحية بمنطقة مكة المكرمة
133990290 | 4227170801500 | MASK, DISPOSABLE ANESTHESIA FACE MASKS, TRANSPARENT, AIR-CUSHION NON SLIP RIDGES, INFLATABLE, WITH HEADGEAR SIZE 2 (FOR CHILD). | قناع وجه للتخدير للاطفال لاستعمال عدة مرات | 224 | مستودعات الشئون الصحية بمنطقة مكة المكرمة
135230002 | 5310230500000 | DIAPER FOR LESS THAN 3KGS. - HIGHLY ABSORBENT ASSURES DRY SURFACE - READJUSTABLE ADHESIVE TAPE - ANTILEAK BARRIER. PACKING: WRAPPED IN A PLASTIC PACK. | حفائظ اطفال مقاس / اقل من 3 كيلو | 7670 | مستودعات الشئون الصحية بمنطقة مكة المكرمة
135230003 | 5310230500300 | DIAPER FROM 3 TO 4.5KGS. - HIGHLY ABSORBENT ASSURES DRY SURFACE - READJUSTABLE ADHESIVE TAPE - ANTILEAK BARRIER. PACKING: WRAPPED IN A PLASTIC PACK. | حفائظ اطفال مقاس من 3 -4.5كيلو | 20147 | مستودعات الشئون الصحية بمنطقة مكة المكرمة
135230005 | 5310230500400 | DIAPER FROM 4.5 TO 7.5 KGS. - HIGHLY ABSORBENT ASSURES DRY SURFACE - READJUSTABLE ADHESIVE TAPE - ANTILEAK BARRIER. PACKING: WRAPPED IN A PLASTIC PACK. | حفائظ اطفال مقاس من 4.5-7.5كيلو | 16181 | مستودعات الشئون الصحية بمنطقة مكة المكرمة
135230008 | 5310230500200 | DIAPER FROM 18 TO 25KGS. - HIGHLY ABSORBENT ASSURES DRY SURFACE - READJUSTABLE ADHESIVE TAPE - ANTILEAK BARRIER. PACKING: WRAPPED IN A PLASTIC PACK. | حفائظ اطفال مقاس من 18-25كيلو | 6114 | مستودعات الشئون الصحية بمنطقة مكة المكرمة
135230041 | 4231150504900 | DRESSING SEMI-PERMEABLE TRANSPARENT FILM, WITH FRAME , MOISTURE VAPOR, ADHESIVE, DISPOSABLE, STERILE, SIZE: 6 X 7CM. | ضماد شفاف معقم مقاس 6 * 7 سم حسب المواصفات | 36412 | مستودعات الشئون الصحية بمنطقة مكة المكرمة
135230132 | 4231150505200 | COHESIVE, ELASTIC CONFORMING BANDAGE WITH DOUBLE ADHESIVE EFFECT, LATEX FREE, PERMEABLE TO AIR, CONSIST OF VISCOSE , COTTON, POLYAMIDE, ROLL OF 8 CM X 4 M. | رباط ضاغط 8 سم | 2746 | مستودعات الشئون الصحية بمنطقة مكة المكرمة
135230210 | 4231150502800 | DRESSING GAUZE IMPREGNATED IN PARAFFIN. DISPOSABLE, STERILE. SIZE: 10 X 10CM PACKING: 10 SEPARATE DRESSINGS/PACK | شاش برافين | 18970 | مستودعات الشئون الصحية بمنطقة مكة المكرمة
135240300 | 4231150502900 | TAPE ZINC OXIDE, SELF ADHESIVE, EASILY CUT WITHOUT SCISSOR, SIZE: 2.5CM X 9M APPROXIMATELY, PACKING: 10-20 ROLLS/PACK. | شريط لاصق ( 2.5 * 9 م ) تقريبا | 3605 | مستودعات الشئون الصحية بمنطقة مكة المكرمة
135240301 | 4231150503000 | TAPE ZINC OXIDE, SELF ADHESIVE, EASILY CUT WITHOUT SCISSOR, SIZE: 5CM X 9M APPROXIMATELY, PACKING: 10-20 ROLLS/PACK. | شريط لاصق ( 5 * 9 م ) تقريبا | 4051 | مستودعات الشئون الصحية بمنطقة مكة المكرمة
135240302 | 4231150503100 | TAPE ZINC OXIDE, SELF ADHESIVE, EASILY CUT WITHOUT SCISSOR, SIZE: 7.5CM X 9M APPROXIMATELY, PACKING: 10-20 ROLLS/PACK. | شريط لاصق ( 7.5 *9 م ) تقريبا | 2343 | مستودعات الشئون الصحية بمنطقة مكة المكرمة
135240303 | 4231150503200 | TAPE ZINC OXIDE, SELF ADHESIVE, EASILY CUT WITHOUT SCISSOR, SIZE: 10CM X 9M APPROXIMATELY, PACKING: 10-20 ROLLS/PACK. | شريط لاصق ( 10 * 9 م ) تقريبا | 505 | مستودعات الشئون الصحية بمنطقة مكة المكرمة
135240304 | 4231150503300 | TAPE ZINC OXIDE, SELF ADHESIVE, EASILY CUT WITHOUT SCISSOR, SIZE: 1.25CM X 9M APPROXIMATELY, PACKING: 10-20 ROLLS/PACK. | شريط لاصق مقاس 1.25 * 9 م تقريبا | 1873 | مستودعات الشئون الصحية بمنطقة مكة المكرمة
135240305 | 4231150503400 | TAPE POROUS ADHESIVE, HYPOALLERGENIC, TRANSLUCENT, DISPOSABLE, SIZE: 1.25CM X 9M APPROXIMATELY, PACKING: 10-20 ROLLS/PACK. | شريط لاصق مسامي مقاس 1.25سم 4.5مترتقريبا | 3377 | مستودعات الشئون الصحية بمنطقة مكة المكرمة
135240308 | 4231150503600 | TAPE POROUS ADHESIVE, HYPOALLERGENIC, TRANSLUCENT, DISPOSABLE, SIZE: 5CM X 9M APPROXIMATELY, PACKING: 10-20 ROLLS/PACK. | شريط لاصق مسامي مقاس 5 * 9م تقريبا | 11262 | مستودعات الشئون الصحية بمنطقة مكة المكرمة
135280412 | 4231150503900 | DRESSING TRANSPARENT : MEDICAL IV TRANSPARENT DRESSING FOR THE PERIPHERAL LINE FOR ADULT .LATEX FREE, BREATHABLE, WATERPROOF. WITH 2 PARTS( TRANSPARENT & CLOTH LIKE). HAVING 2 SECURING STRIPS . WITH DOCUMENTATION LABEL .SIZE 7 X 8.5 CM, STERILE | غيار شفاف للكبارمقاس 7*8.5حسب المواصفات | 24763 | مستودعات الشئون الصحية بمنطقة مكة المكرمة
135280424 | 1116213801100 | GAUZE BALLS, X-RAY DETECTABLE, MADE OF NOT LESS THAN 20 THREAD/CM GAUZE, ROLLED WITH CUT EDGES ARE SECURED IN, UNFOLDED DIMENSION 20X20 CM, 5 PCS/PACK, DOUBLE WRAPPED, STERILE. | كرات شاش تظهر بالاشعه مقاس 20 * 20 سم | 360 | مستودعات الشئون الصحية بمنطقة مكة المكرمة
135280426 | 1116213801200 | GAUZE BALLS, X-RAY DETECTABLE, MADE OF NOT LESS THAN 20 THREAD/CM GAUZE, ROLLED WITH CUT EDGES ARE SECURED IN, UNFOLDED DIMENSION 30X30 CM, 5 PCS/PACKET, DOUBLE WRAPPED, STERILE. | كرات شاش تظهر بالاشعه مقاس 30 * 30 سم | 1680 | مستودعات الشئون الصحية بمنطقة مكة المكرمة
135280446 | 4231150504100 | TAPE SILK, SELF ADHESIVE, EASILY CUT WITHOUT SCISSOR, SIZE : 2.5CM X 9M APPROXIMATELY, PACKING: 10-20 ROLLS/PACK. | شريط لاصق حرير مقاس 2.5 سم | 675 | مستودعات الشئون الصحية بمنطقة مكة المكرمة
135280450 | 4231150504200 | TAPE SURGICAL PAPER MICROPORE, SELF ADHESIVE, HYPOALLERGENIC, SIZE : 2.5CMX10YARDS APPROXIMATELY, PACKING: 10-20 ROLLS/PACK. | شريط لاصق ورقي 2.5 سم | 458 | مستودعات الشئون الصحية بمنطقة مكة المكرمة
135280457 | 4214150400000 | TONSIL SWABS, X-RAY DETECTABLE, 2.0 X 15 CM, MADE OF 16 PLY. OF NOT LESS THAN 20 THREAD/CM GAUZE INCORPORATED WITH X-RAY DETECTABLE THREAD. UNFOLDED DIMENSION OF 2.0 X15 CM, FOLDED AND STITCHED STERILE, 5 PCS/PACKET, DOUBLE WRAPPED, STERILE . | قطع شاش للوزتين مقاس 2X15 سم | 298 | مستودعات الشئون الصحية بمنطقة مكة المكرمة
135280460 | 4231150504300 | DRESSING SURGICAL ADHESIVE, NON WOVEN, NON-ADHERENT, , ABSORBENT,STERILE, INDIVIDUALLY PACKED, SIZE: 10 X 25CMS, | غيار جراحي لاصق حسب المواصفات مقاس 10*25 سم | 427 | مستودعات الشئون الصحية بمنطقة مكة المكرمة
135280462 | 4231150504400 | HIGHLY ABSORBENT POLYURETHANE DRESSING , NON-ADHESIVE, HYDROCELLULAR, COMBINES AN ABSORBENT HYDROCELLULAR PAD SANDWICHED BETWEEN A PERFORATED NON-ADHERENT WOUND CONTACT AND A WATERPROOF OUTER FILM, STERILE, INDIVIDUALLY PACKED , SIZE : 10 X 10CM | HIGHLY ABSORBENT POLYURETHANE DRESSING | 326 | مستودعات الشئون الصحية بمنطقة مكة المكرمة
135280468 | 4231150504600 | DRESSING TRANSPARENT WITH LABEL , ADHESIVE WATER-PROOF, SEMI -PERMEABLE , CLEAR, THIN FILM DESIGNED FOR I.V. CATHETER SITES AND TO SECURE OR COVER INTRAVASCULAR DEVICES STERILE DISPOSABLE, INDIVIDUALLY PACKED, SIZE: 4.4 X 4.4CM | TRANSPARENT DRESSING WITH LABEL, ADHESIVE, | 1251 | مستودعات الشئون الصحية بمنطقة مكة المكرمة
136510085 | 4231220102200 | SILK BRAIDED BLACK SUTURE SIZE 3/0, 45CM LONG WITH 26MM CURVED REVERSE CUTTING NEEDLE, STERILE PACKING: ONE DOZEN / BOX. | خيط جراحي حرير 3/0 بإبرة منحنيةمنعكسة قاطعة 26 مم | 13 | مستودعات الشئون الصحية بمنطقة مكة المكرمة
136530371 | 4231220108400 | POLYGLACTIN OR POLYGLYCOLIC ACID ABSORBABLE COATED BRAIDED SUTURE SIZE 1, 75CM LONG WITH 35MM 1/2CIRCLE TAPERCUT HEAVY NEEDLE PACKING: ONE DOZEN / BOX. | خيط جراحي بولي جلاكتين 1 مع ابرة نصف دائرة 35 مم | 36 | مستودعات الشئون الصحية بمنطقة مكة المكرمة
136530372 | 4231220108500 | POLYGLACTIN OR POLYGLYCOLIC ACID ABSORBABLE COATED BRAIDED SUTURE SIZE 1, 75CM LONG WITH 40MM 1/2CIRCLE ROUND BODIED NEEDLE, STERILE PACKING: ONE DOZEN / BOX. | خيط جراحي بولي جلاكتين 1 مع ابرة نصف دائرة 40 مم | 320 | مستودعات الشئون الصحية بمنطقة مكة المكرمة
136530410 | 4231220110700 | POLYGLACTIN OR POLYGLYCOLIC ACID ABSORBABLE COATED BRAIDED SUTURE SIZE 2/0, 75 CM LONG WITH 25MM 1/2CIRCLE TAPERCUT HEAVY NEEDLE, STERILE . | خيط جراحي بولي جلاكتين مقاس 2/صفر بابرة ثقيله 25 مم | 9 | مستودعات الشئون الصحية بمنطقة مكة المكرمة
136550501 | 4231220115000 | POLYAMIDE MONOFILAMENT BLUE COLOUR SUTURE SIZE 2/0, 100CM LONG WITH 45MM CURVED CUTTING NEEDLE, STERILE PACKING: ONE DOZEN / BOX. | خيط جراحي بولي اميد معقم2/0 بابرة منحنية45ملم | 17 | مستودعات الشئون الصحية بمنطقة مكة المكرمة
136560453 | 4231220116800 | POLYPROPYLENE MONOFILAMENT , BLUE COLOUR SUTURE SIZE 3/0, 75CM LONG WITH 16MM CURVED CUTTING NEEDLE, STERILE PACKING: ONE DOZEN / BOX. | خيط جراحي عديدالبروبلين 3/0 بإبره منحنية قاطعة16مم | 72 | مستودعات الشئون الصحية بمنطقة مكة المكرمة
137200410 | 4215190200100 | SET MOUTH CARE STERILE ,CONSIST OF: -ONE TRAY COMPARTMENTS, -10 ORAL COTTON SWABS, -ONE WOODEN SPATULA , -TWO GAUZE SWABS 10 X 10CM -DISPOSABLE BAG WITH PLASTIC TIE ., | طقم العناية بالفم حسب المواصفات | 763 | مستودعات الشئون الصحية بمنطقة مكة المكرمة
137200426 | 5110270701100 | SWAB STICKS SATURATED WITH 70% ISOPROPYL ALCOHOL , 10 CMS LONG , STERILE , INDIVIDUALLY PACKED ,(PACKING: :-50 PCS/BOX) | مسحة الكحول مشبعة 70? الايزوبروبيل | 1659 | مستودعات الشئون الصحية بمنطقة مكة المكرمة
137210210 | 4214252300900 | SYRINGE FOR INSULIN 0.5ML, 3 PIECES, LOCK END AND FIXED GRADUATION 1:50 UNITS, LATEX FREE WITH NEEDLE SIZE: G31 X8MM, DISPOSABLE, STERILE PACKING: INDIVIDUALLY WRAPPED, PEEL PACK, 100PIECES/PACK. | سرنجة انسولين 0.5 مل | 74060 | مستودعات الشئون الصحية بمنطقة مكة المكرمة
137210237 | 4214252300700 | SYRINGE FOR INSULIN 0.3ML , 3 PIECES, LOCK END AND FIXED GRADUATION 1:30 UNITS WITH NEEDLE SIZE: G31 X 6MM OR EQUIVALENT, DISPOSABLE, STERILE PACKING: INDIVIDUALLY WRAPPED, 100PIECES/PACK. | برافاز أنسولين 30 وحدة | 3793 | مستودعات الشئون الصحية بمنطقة مكة المكرمة
137390005 | 4228180700000 | AUTOCLAVE ADHESIVE TAPE WITH STEAM STERILIZATION EXPOSURE INDICATORS, THAT COMPLIES WITH ISO 11140 AND ISO 11607 STANDARDS. CAN BE USED AT DIFFERENT TEMPERATURE AND PRESSURE DEGREES. SIZE: 2.5 CM X 50 M." | شريط بيان التعقيم للاوتوكلاف | 694 | مستودعات الشئون الصحية بمنطقة مكة المكرمة
137390020 | 4228190200000 | STERILIZATION WRAPPING GUSSETED ROLL, ONE SBS MEDICAL GRADE PAPER FACE (POROUS MATERIAL) AND ONE LAMINATED POLYESTER AND POLYPROPYLENE FACE (TRANSPARENT FILM). SIZE: 30 CM X10 CM X 100 M. PROCESS STEAM & ETO EXPOSURE INDICATORS: SHOULD BE PRINTED AT DISTANCE NOT MORE THAN 15 CM, CONFORM WITH ISO 11607-1 AND EN 868-5. | لفات لتعقيم الالات بعرض 30 سم وطول100مترتقريبا | 137 | مستودعات الشئون الصحية بمنطقة مكة المكرمة
137390024 | 4228190200100 | STERILIZATION WRAPPING FLAT POUCH, ONE SBS MEDICAL GRADE PAPER FACE (POROUS MATERIAL) AND ONE LAMINATED POLYESTER AND POLYPROPYLENE FACE (TRANSPARENT FILM). SIZE: 20 X 40 CM. PROCESS STEAM & ETO EXPOSURE INDICATORS: SHOULD BE PRINTED AT DISTANCE NOT MORE THAN 15 CM, CONFORM WITH ISO 11607-1 AND EN 868-5. | كيس لتعقيم الآلات 20 40 سم تقريبا | 45706 | مستودعات الشئون الصحية بمنطقة مكة المكرمة
137390025 | 4228190200200 | STERILIZATION WRAPPING FLAT POUCH, ONE SBS MEDICAL GRADE PAPER FACE (POROUS MATERIAL) AND ONE LAMINATED POLYESTER AND POLYPROPYLENE FACE (TRANSPARENT FILM). SIZE: 10 X 20 CM. PROCESS STEAM & ETO EXPOSURE INDICATORS: SHOULD BE PRINTED AT DISTANCE NOT MORE THAN 15 CM, CONFORM WITH ISO 11607-1 AND EN 868-5. | كيس لتعقيم الآلات 10 20 سم تقريبا | 10324 | مستودعات الشئون الصحية بمنطقة مكة المكرمة
137390032 | 4228190200300 | STERILIZATION WRAPPING FLAT ROLL, ONE SBS MEDICAL GRADE PAPER FACE (POROUS MATERIAL) AND ONE LAMINATED POLYESTER AND POLYPROPYLENE FACE (TRANSPARENT FILM). SIZE: 15 CM X 100 M. PROCESS STEAM & ETO EXPOSURE INDICATORS: SHOULD BE PRINTED AT DISTANCE NOT MORE THAN 15 CM, CONFORM WITH ISO 11607-1 AND EN 868-5. | لفات اكياس تعقيم بعرض 15 سم وطول 100متر تقريبا | 747 | مستودعات الشئون الصحية بمنطقة مكة المكرمة
137390034 | 4228190200400 | GUSSETED STERILIZATION WRAPPING POUCH, ONE SBS MEDICAL GRADE PAPER FACE (POROUS MATERIAL) AND ONE LAMINATED POLYESTER AND POLYPROPYLENE FACE (TRANSPARENT FILM). SIZE: 25 X 8 X 40 CM. PROCESS STEAM & ETO EXPOSURE INDICATORS: SHOULD BE PRINTED AT DISTANCE NOT MORE THAN 15 CM, CONFORM WITH ISO 11607-1 AND EN 868-5." | كيس تعقيم ورقي 25 38سم تقريبا | 39735 | مستودعات الشئون الصحية بمنطقة مكة المكرمة
137390035 | 4228190200500 | GUSSETED STERILIZATION WRAPPING POUCH, ONE SBS MEDICAL GRADE PAPER FACE (POROUS MATERIAL) AND ONE LAMINATED POLYESTER AND POLYPROPYLENE FACE (TRANSPARENT FILM). SIZE: 40 X 13 X 60 CM. PROCESS STEAM & ETO EXPOSURE INDICATORS: SHOULD BE PRINTED AT DISTANCE NOT MORE THAN 15 CM, CONFORM WITH ISO 11607-1 AND EN 868-5." | كيس تعقيم ورقي 38 62 سم | 9461 | مستودعات الشئون الصحية بمنطقة مكة المكرمة
137390110 | 4228180800300 | NON-WOVEN SBS WRAPPING SHEETS THAT COMPLIES WITH THE REQUIREMENTS OF ISO 11607 -1,2 AND EN 868 -1,2 STANDARDS. WRAPPING SHEETS SIZES APPROX.: 140 CM X 140 CM ( 5%). THE PROTECTIVE BARRIER WRAPPING MATERIAL SHOULD FULFIL THE FOLLOWING FEATURES: A) COMPATIBLE WITH THE STEAM STERILIZATION PROCESS. B) NON-LEACHING AND ODOURLESS UNDER SPECIFIED CONDITIONS OF USE, FREE HOLES, CRACKS, TEARS, CREASES OR LOCALIZED THICKENING. C) THE BIDDER SHOULD ADHERE TO ISO-11607 AND EN-868 REGARDING THE FOLLOWING PARAMETERS, WHICH SHOULD BE SUBMITTED WITH SPECIMEN:- THE BASIS WEIGHT (MASS PER UNIT AREA), LINTING, CLEANLINESS, MINIMUM PHYSICAL PROPERTIES, SUCH AS TENSILE STRENGTH, THICKNESS VARIATION, TEAR RESISTANCE, AIR PERMEABILITY AND BURST STRENGTH ,CHEMICAL CHARACTERISTICS , THE MICROBIAL BARRIER PROPERTIES ,SHELF LIFE AND STORAGE CONDITIONS. D) THE BIDDER MUST SUBMIT CERTIFICATES, WHICH ENSURE THE CONFORMITY WITH REQUIRED SPECIFICATIONS. | ورق للتعقيم مستوي بشكل قطع مربعة 140 140 سم | 28259 | مستودعات الشئون الصحية بمنطقة مكة المكرمة
137440070 | 4219260200300 | CUP FOR MOUTH RINSING NOT LESS THAN 150ML CAPACITY, DISPOSABLE | كاسات مضمضــةاستعمـال مرة واحدة للأسنان | 27858 | مستودعات الشئون الصحية بمنطقة مكة المكرمة
145220002 | 4213170101000 | PACK MINOR SURGERY : CONTENTS: 1 BACK TABLE COVER REINFORCED 100 X 100 CM , 4 UTILITY DRAPES WITH ADHESIVE TAPE 75X50 CM 1 UTILITY BAG (ACCORDING TO THE ATTACHED FABRIC SPECIFICATION ). | طقم للعمليات الصغرى بالطوارئ | 2290 | مستودعات الشئون الصحية بمنطقة مكة المكرمة
145220003 | 4213170101100 | PACK LAPAROSCOPIC CHOLECYSTECTOMY : CONTENTS: 1 BACK TABLE COVER REINFORCED 140 X 190 CM , 1 MAYO STAND COVER REINFORCED 75 X145 CM , 4 UTILITY DRAPES WITH ADHESIVE TAPE 75X50 CM , 1 UTILITY BAG 1 WHOLE BODY DRAPE T SHAPED 255 X 285 X180 CM FENESTRATED WITH CONTROL FABRIC REINFORCEMENT 30 X 30CM , 1 LOWER DRAPE REINFORCED 125 X 170CM WITH ADHESIVE TAPE WITH TUBE HOLDER , 1 EASY APPLICABLE CAMERA CABLE COVER( RING SHAPED) ,2 ADHESIVE TAPE 10 X 50 CM AND LAPAROSCOPIC INSTRUMENTS POUCH WITH ADHESIVE CAPABILITY TO BE FIXED TO DRAPE SURGICAL GOWN XL SIZE. 1 SURGICAL GOWN L SIZE. 1 ABSORBENT TOWEL 2" (ACCORDING TO THE ATTACHED FABRIC SPECIFICATION ). | طقم عمليات مرارة بالمنظار | 250 | مستودعات الشئون الصحية بمنطقة مكة المكرمة
145220005 | 4213170101300 | PACK HEMORROIDECTOMY : CONTENTS 1 BACK TABLE COVER REINFORCED 140 X 190 CM , 1 MAYO STAND COVER, REINFORCED 75X145 CM , 1 UTILITY TOP DRAPE WITH TUBE HOLDER 100X80 CM , 1 UTILITY BAG , 2 LEGGING 110 X 75 CM 1 UNDER BUTTOCK DRAPE REINFORCED WITH ADHESIVE TAPE 80 X 105 CM SURGICAL GOWN XL SIZE. 1 SURGICAL GOWN L SIZE. 1 ABSORBENT TOWEL 2" (ACCORDING TO THE ATTACHED FABRIC SPECIFICATION ). | طقم عملية البواسير | 34 | مستودعات الشئون الصحية بمنطقة مكة المكرمة
145220006 | 4213170101400 | PACK NECK SURGERY (THYROIDECTOMY ) : CONTENTS :1 BACK TABLE COVER REINFORCED 140 X 190 CM , 1 MAYO STAND COVER REINFORCED 75X145 CM , 4 UTILITY DRAPES WITH ADHESIVE TAPE 75X50 CM , 1 UTILITY BAG , 1 WHOLE BODY DRAPE SPECIALIZED FOR THYROID AND NECK SURGERY REINFORCED 300X180 CM FENESTRATED WITH CONTROL FABRIC REINFORCEMENT 13X16 CM WITH TUBE HOLDER IN BOTH SIDES , 2 ADHESIVE TAPE 10 X 50 CM 1 NEEDLE COUNTER, 1 MEDICAL MARKER PEN DISPOSABLE SURGICAL GOWN XL SIZE. 1 SURGICAL GOWN L SIZE. 1 ABSORBENT TOWEL 2" (ACCORDING TO THE ATTACHED FABRIC SPECIFICATION ). | طقم عمليات الرقبة والغدة الدرقية | 196 | مستودعات الشئون الصحية بمنطقة مكة المكرمة
145220009 | 4213170101700 | PACK CESAREAN SECTION CONTENTS : 1 BACK TABLE COVER REINFORCED 140X 190 CM , 1 MAYO STAND COVER REINFORCED 75X145 CM 4 UTILITY DRAPES WITH ADHESIVE TAPE 75X50 CM, 1 UTILITY BAG , 1 WHOLE BODY DRAPE T SHAPED 255 X300 X190 CM FENESTRATED WITH CONTROL FABRIC REINFORCEMENT 30 X30 CM WITH TUBE HOLDER ON BOTH SIDES WITH FLUID COLLECTION POUCH WITH SUCTION PORT/S , 1 NEEDLE COUNTER, 2 ADHESIVE TAPE 10 X 50 CM , 2 UMBILICAL CORD CLAMP , 1 BABY BLANKET 80 X75 CM, 1 PLACENTA BASIN AND 1 NASAL SUCTION BULB SYRING 1 SURGICAL GOWN XL SIZE. 1 SURGICAL GOWN L SIZE. 2 ABSORBENT TOWEL 2",(ACCORDING TO THE ATTACHED FABRIC SPECIFICATION). | C-S طقم عملية الولادة القيصرية | 656 | مستودعات الشئون الصحية بمنطقة مكة المكرمة
145220010 | 4213170101800 | PACK ADULT ENT : CONTENTS 1 BACK TABLE COVER REINFORCED 140X190 CM , 1 MAYO STAND COVER REINFORCED 75X145 CM,, 4 UTILITY DRAPES WITH ADHESIVE TAPE 75X50 CM, 1 UTILITY BAG, 1 HEAD DRAPE DOUBLE LAYER 130X90 CM WITH ADHESIVE TAPE, 1 ENT SPLIT SHEET 80X200 CM WITH 7 X 55 CM SPLIT OPENING WITH ADHESIVE TAPE AND TUBE HOLDER, 2 ADHESIVE TAPE 10 X 50 CM AND 1 NEEDLE COUNTER 1 SURGICAL GOWN XL SIZE. 1 SURGICAL GOWN L SIZE. 2 ABSORBENT TOWEL" (ACCORDING TO THE ATTACHED FABRIC SPECIFICATION ). | طقم عمليات الأنف و الأذن و الحنجرة للكبار | 184 | مستودعات الشئون الصحية بمنطقة مكة المكرمة
145220012 | 4213170100100 | ACK U-SHAPED ( BREAST / CHEST ) : CONTENTS: 1 BACK TABLE COVER REINFORCED 140X190 CM , 1 MAYO STAND COVER REINFORCED 75X145 CM , 4 UTILITY DRAPES WITH ADHESIVE TAPE 75X50 CM , 2 EXTRA DRAPES 125 X 100 CM WITH ADHESIVE TAPE , 1 NEEDLE COUNTER , 2 ADHESIVE TAPE 10 X 50 CM ,1 , 1 BAR SHEET 270 X 155 CM WITH ISO-SEAL POSITIONING TAPE AND PE 75X50 CM 1 BREAST / CHEST U-DRAPE 195 X 300CM WITH 20 X 55 CM SPLIT WITH ISO-SEAL POSITIONING TAPE AND FABRIC REINFORCEMENT AND TUBE HOLDERS 1 BAR SHEET 270 X 155 CM WITH ISO-SEAL POSITIONING TAPE 1 UTILITY BAG 1SURGICAL GOWN XL SIZE. 1SURGICAL GOWN L SIZE. ABSORBENT TOWEL 2" (ACCORDING TO THE ATTACHED FABRIC SPECIFICATION ). | طقم للصدر و الثدي على شكلU | 60 | مستودعات الشئون الصحية بمنطقة مكة المكرمة
145220013 | 4213170102000 | PACK CRANIOTOMY : CONTENTS 1 BACK TABLE COVER REINFORCED 140X190 CM, 1 MAYO STAND COVER REINFORCED 75X145 CM, 4 UTILITY DRAPES WITH ADHESIVE TAPE 75X50 CM , 1 REINFORCED CRANIOTOMY DRAPE 230 X 290 CM WITH FLUID COLLECTION POUCH WITH SUCTION PORT/S AND TUBE HOLDER , 2 DRAPES 150X150 CM WITH ADHESIVE TABE , 1 NEEDLE COUNTER , 1 UTILITY BAG AND 2 ADHESIVE TAPE 10 X 50 CM, DISPOSABLE MEDICAL MARKER PEN 1 SURGICAL GOWN XL SIZE. 1 SURGICAL GOWN L SIZE. 2 ABSORBENT TOWEL 2"(ACCORDING TO THE ATTACHED FABRIC SPECIFICATION). | غطاء عمليات الرأس مع كيس لجمع السوائل | 95 | مستودعات الشئون الصحية بمنطقة مكة المكرمة
145220014 | 4213170102100 | PACK UPPER EXTREMITY : CONTENTS : 1 BACK TABLE COVER REINFORCED 140X190 CM 1 MAYO STAND COVER REINFORCED 75X145 CM 1 HAND TABLE DRAPE REINFORCED ABSORBING FLUID 120X120CM 1 UTILITY BAG 1 SPLIT DRAPE 150X180CM U SHAPED SPLIT 12X60 CM WITH ADHESIVE TAPE 2 ADHESIVE TAPE 10 X 50 CM 1 WHOLE BODY DRAPE 300X195 CM FENESTRATED ELASTIC FENESTRATION WITH TUBE HOLDER 1 NEEDLE COUNTER AND 1 IMPREVIOUS STOCKINETTE MEDIUM SIZED SURGICAL GOWN XL SIZE. 1 SURGICAL GOWN L SIZE. 1 ABSORBENT TOWEL 2" (ACCORDING TO THE ATTACHED FABRIC SPECIFICATION ). | طقم عمليات الطرف العلوي | 127 | مستودعات الشئون الصحية بمنطقة مكة المكرمة
145220015 | 4213170102200 | PACK GYNECOLOGY OPERATION : CONTENTS 1 BACK TABLE COVER REINFORCED 140X190 CM , 1 MAYO STAND COVER REINFORCED 75X145 CM , 2 LEGGING 110X75 CM , 1 UTILITY BAG , 1 REINFORCED UNDER BUTTOCK DRAPE 85X105 CM , 1 PERINEAL DRAPE 100 X100 CM WITH TRIANGULAR FENESTRATION 15X15X15 CM WITH POUCH WITH SUCTION PORT/S , 1 NEEDLE COUNTER ,AND 1 UPPER DRAPE 180 X 180 CM SURGICAL GOWN XL SIZE. 1 SURGICAL GOWN L SIZE. 1 ABSORBENT TOWEL 2" (ACCORDING TO THE ATTACHED FABRIC SPECIFICATION ). | طقم عمليات أمراض النساء | 416 | مستودعات الشئون الصحية بمنطقة مكة المكرمة
145220016 | 4213170102300 | PACK ARTHROSCOPY : CONTENTS 1 BACK TABLE COVER REINFORCED 140X190 CM , 1 MAYO STAND COVER REINFORCED 75X145 CM , 1 EXTRA DRAPE REINFORCED 120X120CM, 1 UTILITY BAG , 1 SPLIT REINFORCED DRAPE 150X180CM U SHAPED SPLIT 18X80 CM WITH ADHESIVE TAPE , 1 IMPERVIOUS U SHAPED DRAPE 150 X 175 CM, 5 ADHESIVE TAPE 10 X 50 CM, 1 WHOLE BODY DRAPE T SHAPED 255 X 285 X180 CM FENESTRATED WITH CONTROL FABRIC REINFORCEMENT ELASTIC FENESTRATION WITH TUBE HOLDER, 1 NEEDLE COUNTER, 1 IMPREVIOUS STOCKINETTE LARGE SIZED AND 1 EASY APPLICABLE CAMERA CABLE COVER( RING SHAPED) (ACCORDING TO THE ATTACHED FABRIC SPECIFICATION ). 1 SURGICAL GOWN XL SIZE. 1 SURGICAL GOWN L SIZE. 2 ABSORBENT TOWEL | طقم منظار العظام | 58 | مستودعات الشئون الصحية بمنطقة مكة المكرمة
145220017 | 4213170102400 | PACK LOWER EXTREMITY : CONTENTS : 1 BACK TABLE COVER REINFORCED 140X190 CM , 1 MAYO STAND COVER REINFORCED 75X145 CM , 1 EXTRA DRAPE REINFORCED 120X120CM , 1 UTILITY BAG ,1 SPLIT DRAPE 150X180 CM U SHAPED SPLIT REINFORCED WITH ADHESIVE TAPE 18X80 CM ,5 ADHESIVE TAPE 10X50 CM , 1 WHOLE BODY DRAPE 300X195 CM FENESTRATED ELASTIC FENESTRATION WITH TUBE HOLDER WITH FLUID COLLECTION POUCH WITH SUCTION PORT/S , 1 NEEDLE COUNTER AND 1 IMPREVIOUS STOCKINETTE LARGE SIZE SURGICAL GOWN XL SIZE. 1 SURGICAL GOWN L SIZE. 1 ABSORBENT TOWEL 2" (ACCORDING TO THE ATTACHED FABRIC SPECIFICATION ). | طقم جراحات الطرف السفلى | 106 | مستودعات الشئون الصحية بمنطقة مكة المكرمة
145220019 | 4213170102600 | PACK HIP : CONTENTS 1 BACK TABLE COVER REINFORCED 140X190 CM , 1 MAYO STAND COVER REINFORCED 75X145 CM , 1 DRAPE REINFORCED 120X120CM , 4 UTILITY DRAPES WITH ADHESIVE TAPE 75X50 CM , 1 IMPERVIOUS U SHAPED DRAPE 150 X 175 CM, 1 HEAVY DUTY REINFORCED150X180CM U SHAPED SPLIT DRAPE WITH ADHESIVE TAPE 18X80 CM , 5 ADHESIVE TAPE 10X50 CM , 1 WHOLE BODY DRAPE 300X195 CM FENESTRATED ELASTIC FENESTRATION WITH TUBE HOLDER WITH 2 FLUID COLLECTION POUCH ON RT AND L T SIDES WITH SUCTION PORTS , 1 NEEDLE COUNTER , 1 IMPERVIOUS STOCKINET LARGE SIZED AND 1 UTILITY BAG 1 HAND TABLE DRAPE REINFORCED 120X120CM 4 UTILITY DRAPES WITH ADHESIVE TAPE 75X50 CM 1 HEAVY DUTY REINFORCED150X180CM U SHAPED SURGICAL GOWN XL SIZE. 1 SURGICAL GOWN L SIZE. 1 ABSORBENT TOWEL 2" (ACCORDING TO THE ATTACHED FABRIC SPECIFICATION ). | طقم عمليات مفصل الحوض | 73 | مستودعات الشئون الصحية بمنطقة مكة المكرمة
145220026 | 4713190500000 | SPILL ABSORBENT PAD 45X45CM OR EQUIVALENT WITH INSTANT ABSORPTION CAPACITY OF 1 LITER. USED TO ABSORB BODILY SPILLS ON SURFACES AND FLOORS. PARACETIC ACID GENERATING AND ACTIVE AGAINST ALL KNOWN MICROORGANISMS ASSOCIATED WITH BLOOD, URINE AND FECAL SPILLS INCLUDING BACTERIAL ENDOSPORES AND NON-ENVELOPED VIRUSES, SAFE TO USE ON URINE SPILLS. CONFIRMS TO EN1275, EN1276, EN13/04,EN14348, EN14476, EN14561, EN14562, EN14563 STANDARD'S FOR PATHOGENS ASSOCIATED WITH BODILY SPILLS. | النسيج الماص للسوائل والانسكابات الخاص بغرف العمليات الجراحية | 476 | مستودعات الشئون الصحية بمنطقة مكة المكرمة
145220041 | 4213160800000 | SCRUB SUIT (SHIRT & PANTS) FOR MALE, SIZES MEDIUM, WITH COMFORT FIT DESIGN & SHORT SLEEVES ROUND OR V SHAPE COLLAR,TIES AROUND THE WASTE, RESISTANCE TO MICROBIAL PENETRATION DRY, RESISTANCE TO TENSILE AND BURST WET AND DRY, CLEAN (NON-STERILE) , SHOULD BE FLAME RESISTANCE, DARK COLOR, NOT SEE THROUGH MATERIALS, SINGLE PACK | بدله عمليات استخدام مره واحدة رجالي مقاس وسط | 405 | مستودعات الشئون الصحية بمنطقة مكة المكرمة
145220044 | 4213160800300 | SCRUB SUIT (SHIRT & PANTS) FOR MALE, SIZES XXL , WITH COMFORT FIT DESIGN & SHORT SLEEVES ROUND OR V SHAPE COLLAR,TIES AROUND THE WASTE, RESISTANCE TO MICROBIAL PENETRATION DRY, RESISTANCE TO TENSILE AND BURST WET AND DRY, CLEAN (NON-STERILE) , SHOULD BE FLAME RESISTANCE, DARK COLOR, NOT SEE THROUGH MATERIALS, SINGLE PACK | بدله عمليات استخدام مرة واحدة رجالي مقاس كبير جدا جدا XXL | 302 | مستودعات الشئون الصحية بمنطقة مكة المكرمة
145220045 | 4213160800400 | SCRUB SUIT (SHIRT & PANTS) FOR MALE, SIZES XXXL , WITH COMFORT FIT DESIGN & SHORT SLEEVES ROUND OR V SHAPE COLLAR,TIES AROUND THE WASTE, RESISTANCE TO MICROBIAL PENETRATION DRY, RESISTANCE TO TENSILE AND BURST WET AND DRY, CLEAN (NON-STERILE) , SHOULD BE FLAME RESISTANCE, DARK COLOR, NOT SEE THROUGH MATERIALS, SINGLE PACK | بدله عمليات استخدام مره واحدة رجالي مقاس كبير جدا جدا جدا XXXL | 241 | مستودعات الشئون الصحية بمنطقة مكة المكرمة
145220047 | 4213160800600 | SCRUB SUIT (SHIRT & PANTS) FOR FEMALE, SIZES XXXL, WITH COMFORT FIT DESIGN & SHORT SLEEVES ROUND SHAPE COLLAR WITH BACK NECK SNAP BUTTONS, TIES AROUND THE WASTE, RESISTANCE TO MICROBIAL PENETRATION DRY, RESISTANCE TO TENSILE AND BURST WET AND DRY, CLEAN (NON-STERILE) , SHOULD BE FLAME RESISTANCE, DARK COLOR, NOT SEE THROUGH MATERIALS, SINGLE PACK | بدله عمليات استخدام مره واحدة نسائيه مقاس كبير جد جدا جدا XXXL | 9 | مستودعات الشئون الصحية بمنطقة مكة المكرمة
145220051 | 4213160801000 | SCRUB SUIT (SHIRT & PANTS) FOR FEMALE, SIZES XXL , WITH COMFORT FIT DESIGN & SHORT SLEEVES ROUND SHAPE COLLAR WITH BACK NECK SNAP BUTTONS, TIES AROUND THE WASTE, RESISTANCE TO MICROBIAL PENETRATION DRY, RESISTANCE TO TENSILE AND BURST WET AND DRY, CLEAN (NON-STERILE) , SHOULD BE FLAME RESISTANCE, DARK COLOR, NOT SEE THROUGH MATERIALS, SINGLE PACK | بدله عمليات استخدام مره واحدة نسائيه مقاس كبير جدا جدا XXL | 6 | مستودعات الشئون الصحية بمنطقة مكة المكرمة
191012390 | 4213170700000 | HEAD COVER DURING CATHETERIZATION , COTTON BASE,PEDIATRIC , DISPOSABLE . | غطاء للرأس لتغطية رأس الطفل أثناء عمل القسطرة القلبية | 30 | مستودعات الشئون الصحية بمنطقة مكة المكرمة
191012395 | 4213170100200 | DRAPE WITH SINGLE HOLE ,DIAMETER SIZE 5-10 MM, FABRIC REINFORCEMENT , 75 X 75 CM , DISPOSABLE , STERILE . | غطاء لتجهيز المريض للعملية مقاس 75 ? 75 انش | 202 | مستودعات الشئون الصحية بمنطقة مكة المكرمة
191012400 | 4213170100300 | DRAPE , FABRIC REINFORCEMENT , 60 X 70 INCH , DISPOSABLE , STERILE . | غطاء لتجهيز المريض للعملية مقاس 60 ? 70 انش | 33 | مستودعات الشئون الصحية بمنطقة مكة المكرمة
191012405 | 4213170100400 | DRAPE , FABRIC REINFORCEMENT , 76 X 75 INCH , DISPOSABLE , STERILE . | غطاء لتجهيز المريض للعملية مقاس 76 ? 75 انش | 33 | مستودعات الشئون الصحية بمنطقة مكة المكرمة
191012415 | 4213170100600 | FENESTRATION DRAPE , FABRIC REINFORCEMENT , 4 X 12 INCH , DISPOSABLE , STERILE | غطاء بفتحات للعمليات مقاس 4 ? 12 انش | 62 | مستودعات الشئون الصحية بمنطقة مكة المكرمة
191012425 | 4213170103100 | MAYO STAND COVER , SIZE 23 X 54 INCH , DISPOSABLE , STERILE . | غطاء طاولة مايو مقاس 23 ? 54 انش | 183 | مستودعات الشئون الصحية بمنطقة مكة المكرمة
191012429 | 4213170200300 | SURGICAL GOWN , ZONED-IMPERVIOUS FROM CHEST TO DOWN ABDOMINAL & ARMS , EXCELLENT MICROBIAL BARRIER , ANTISTATIC , BREATHABLE FABRIC , FLUID REPELLENT , LIGHT WEIGHT MATERIAL , COMFORTABLE , LONG SLEEVES WITH CLOSING OF 7 CM ELASTIC STOCKINET CUFF , SMALL , DISPOSABLE , STERILE . | معطف للجراحين مدعم استعمال مرة واحدة مقاس صغير | 70 | مستودعات الشئون الصحية بمنطقة مكة المكرمة
893290255 | 4231150505700 | DRESSING PACK FOR HEAVY DRAINAGE, CONTAINS: -10 X 10CM 8 PLY GAUZE SWAB - ONE EXTRA 20 X 40CM ABDOMINAL PAD, DISPOSABLE, STERILE | ضماد جراحي للبطن مقاس 20 40 مع قطعة شاش مقاس 10 10 | 182 | مستودعات الشئون الصحية بمنطقة مكة المكرمة
124200057 | 4214253600800 | CATHETER THORACIC, RIGHT ANGLED, RADIO-OPAQUE, 30-50CM LENGTH, DISPOSABLE, STERILE WITH PEAL OFF PACKING SIZE: FG24 | قسطره للصـــدر بزاويـة قائمة مقاس 24 | 20 | مستودعات الشئون الصحية بمنطقة الحدود الشمالية
124990062 | 4228180800100 | STERILIZATION WRAPPING FLAT ROLL FOR HYDROGEN PEROXIDE STERILIZATION SYSTEMS, ONE TYVEK MATERIAL FACE (POROUS MATERIAL) AND ONE LAMINATED POLYESTER AND POLYPROPYLENE FACE (TRANSPARENT FILM). SIZE 350 MM X 70 M, SHELF LIFE SHOULD BE NOT LESS THAN 2 YEARS. CONFORM TO ISO 11607-1 AND EN 868- 1,3,5. PROCESS HYDROGEN PEROXIDE EXPOSURE INDICATOR: SHOULD BE PRINTED AT DISTANCE NOT MORE THAN 15 CM, AND EACH INDIVIDUAL INDICATOR SHOULD NOT BE LESS THAN 100 MM AREA. INDICATOR SHOULD NOT BE AFFECTED BY THE SEALING PROCEDURE. THE ROLL SHOULD NOT BE PRINTED ON ANY SURFACE THAT COMES INTO DIRECT CONTACT WITH THE ITEMS TO BE PACKED. THE FOLLOWING INFORMATION SHOULD BE PRINTED ON THE ROLL: THE WORDS DO NOT USE IF THE STERILE BARRIER IS DAMAGED OR OTHER EQUIVALENT PHRASE, TRADE NAME OR MANUFACTURES NAME, LOT NUMBER, NOMINAL DIMENSIONS AND/OR IDENTIFICATION CODE, PEEL DIRECTION (DIRECTION WHICH ENSURES LEAST FIBER TEAR). | رول تغليف للتغليف بأجهزة البلازما 350*70 مل | 23 | مستودعات الشئون الصحية بمنطقة الحدود الشمالية
124990079 | 2711300200100 | ANTI-SLIPPERY SHOE WITH PROTECTED VENTILATION PORTS AVOIDING INFILTRATION OF LIQUIDS COVERING THE FEET AND TOES WITH REINFORCEMENT HEEL LATERAL VENTILATION PORTS ERGONOMIC DESIGN TO RELIEVE TENSION IN FEET AND LOWER BACK. LIGHT WEIGHT (NOT MORE THAN 150G PER PIECE). EASY TO CLEAN & DISINFECT (COMPATIBLE WITH WASHER DISINFECTOR HOT CYCLES AND CAN BE WIPED WITH CHLORINE BASED SOLUTION). RESISTANT TO THE FREQUENTLY USED CHEMICALS (DETERGENTS & DISINFECTANTS). 2 SIZES: STANDARD 40 & LARGE 42. COLOUR CODED FOR DIFFERENT WORKING AREAS (3 DIFFERENT COLOURS). COMPLIES WITH EN ISO 20347. | احذية واقية عاية التحمل | 10 | مستودعات الشئون الصحية بمنطقة الحدود الشمالية
126650078 | 4215163500000 | SALIVA EJECTOR NOT LESS THAN 14CM LONG WITH DEEP SLIT AND LARGE DIAMETER WITH VEIN FORCING WIRE DISPOSABLE 100/PACK | ماصّـات لعــاب استعمال مرة واحدة للأسنان | 5014 | مستودعات الشئون الصحية بمنطقة الحدود الشمالية
128080362 | 4229480500100 | LAPAROSCOPIC CAMERA SLEEVE RING FRAME , DESIGN ALLOWS SIMPLE QUINCKE APPLICATION , ADHESIVE TAB TO ENSURE SECURE CAMERA HEAD PROTECTION , DISPOSABLE , DISPOSABLE , STERILE. | غطاء كاميرا جهاز المناظير | 111 | مستودعات الشئون الصحية بمنطقة الحدود الشمالية
128220134 | 4213220500000 | SURGICAL POWDER-FREE GLOVES , HYPO-ALLERGENIC, PEEL PACK, DISPOSABLE, STERILE, SIZE: 6, INDIVIDUALLY WRAPPED IN INNER PACK, PACKING: 50 PAIRS /PACKET | كفوف جراحية خالية من البودرة مقاس 6 | 26865 | مستودعات الشئون الصحية بمنطقة الحدود الشمالية
128220138 | 4213220500100 | SURGICAL POWDER-FREE GLOVES , HYPO-ALLERGENIC, PEEL PACK, DISPOSABLE, STERILE, SIZE: 7, INDIVIDUALLY WRAPPED IN INNER PACK, PACKING: 50 PAIRS/PACKET | كفوف جراحية خالية من البودرة مقاس 7 | 88811 | مستودعات الشئون الصحية بمنطقة الحدود الشمالية
128220142 | 4213220500200 | SURGICAL POWDER-FREE GLOVES , HYPO-ALLERGENIC, PEEL PACK, DISPOSABLE, STERILE, SIZE: 8, INDIVIDUALLY WRAPPED IN INNER PACK, PACKING: 50 PAIRS/PACKET | كفوف جراحية خالية من البودرة مقاس 8 | 46261 | مستودعات الشئون الصحية بمنطقة الحدود الشمالية
128221155 | 4213220300300 | EXAMINATION NITRILE GLOVES , FREE POWDER, LONG SLEEVE WITH FREE DISPOSABLEMINIMUM LENGTH 300-350 OF 350MM, NON-STERILE, SIZE: LARGE , PACKING : 100 PCS/PACKET | كفوف ناتيرال غير معقم مقاس كبير | 40804 | مستودعات الشئون الصحية بمنطقة الحدود الشمالية
128221156 | 4213220300400 | EXAMINATION NITRILE GLOVES , FREE POWDER, LONG SLEEVE WITH FREE DISPOSABLEMINIMUM LENGTH 300-350 OF 350MM, NON-STERILE, SIZE: MEDIUM , PACKING : 100 PCS/PACKET | كفوف ناتيرال غير معقم مقاس وسط | 76792 | مستودعات الشئون الصحية بمنطقة الحدود الشمالية
128221157 | 4213220300500 | EXAMINATION NITRILE GLOVES , FREE POWDER, LONG SLEEVE WITH FREE DISPOSABLEMINIMUM LENGTH 300-350 OF 350MM, NON-STERILE, SIZE: SMALL , PACKING : 100 PCS/PACKET | كفوف ناتيرال غير معقم مقاس صغير | 67833 | مستودعات الشئون الصحية بمنطقة الحدود الشمالية
128230256 | 4214310600000 | MATERNITY PAD WITH LOOP | فوط صحية نسائية للولادة حسب المواصفات | 2596 | مستودعات الشئون الصحية بمنطقة الحدود الشمالية
128290109 | 4213150200000 | CAP FOR PATIENT, ADJUSTABLE, FITS ALL SIZES, WHITE, PAPER, PACKING:100 PCS/PKT. | طاقية (كاب) للمريض، يناسب جميع المقاسات، الأبيض، ورقي | 347 | مستودعات الشئون الصحية بمنطقة الحدود الشمالية
129200070 | 4214270201100 | CATHETER NELATON P.V.C., 45-50CM LONG, DISPOSABLE, STERILE SIZE: CH 20 | قسطره نيلاتون مقاس 20 | 36 | مستودعات الشئون الصحية بمنطقة الحدود الشمالية
129200072 | 4214270201200 | CATHETER NELATON P.V.C., 45-50CM LONG, DISPOSABLE, STERILE SIZE: CH 22 | قسطره نيلاتون مقاس 22 | 28 | مستودعات الشئون الصحية بمنطقة الحدود الشمالية
129990011 | 4213210100200 | PAD INCONTINENCE, SUPER ABSORBENT, CELLULOSE, WATERPROOF STRONG AND CLEAR IMPOSING, SIZE: 60 X 80CM. PACKING: WRAPPED IN A PLASTIC PACK. | حفاضه لسلس البول مقاس 60 80 سم تقريبا | 332952 | مستودعات الشئون الصحية بمنطقة الحدود الشمالية
129990014 | 5310230600000 | WRAP AROUND BRIEF, WAIST SIZE: 44" X 60", LARGE - HIGHLY ABSORBENT ASSURES DRY SURFACE - READJUSTABLE ADHESIVE TAPE - ANTILEAK BARRIER. PACKING: WRAPPED IN A PLASTIC PACK. | حفائظ عجزه مقاس كبير | 21716 | مستودعات الشئون الصحية بمنطقة الحدود الشمالية
129990015 | 5310230600100 | WRAP AROUND BRIEF, WAIST SIZE: 56" X 64", X-LARGE - HIGHLY ABSORBENT ASSURES DRY SURFACE - READJUSTABLE ADHESIVE TAPE - ANTILEAK BARRIER. PACKING: WRAPPED IN A PLASTIC PACK. | حفائظ عجزه مقاس كبير جدا | 63525 | مستودعات الشئون الصحية بمنطقة الحدود الشمالية
130200012 | 4222150600200 | CATHETER UMBILICAL ARTERIAL, RADIO-OPAQUE, GRADUATED WITH ROUND SOFT TIP AND PROTECTOR TRANSPARENT TUBE , FOR NEW BORN BABIES, DISPOSABLE, STERILE SIZE: FG 03-04 | قسطره لاعطاء الأدوية عن طريق السرة لحديثي الولادة | 105 | مستودعات الشئون الصحية بمنطقة الحدود الشمالية
130200014 | 4222150600000 | CATHETER UMBILICAL ARTERIAL, RADIO-OPAQUE, GRADUATED WITH ROUND SOFT TIP AND PROTECTOR TRANSPARENT TUBE , FOR NEW BORN BABIES, DISPOSABLE, STERILE SIZE: FG 05 | قسطره لاعطاء الادويه عن طريق السره مقاس 5 | 45 | مستودعات الشئون الصحية بمنطقة الحدود الشمالية
130200016 | 4222150600100 | CATHETER UMBILICAL ARTERIAL, RADIO-OPAQUE, GRADUATED WITH ROUND SOFT TIP AND PROTECTOR TRANSPARENT TUBE , FOR NEW BORN BABIES, DISPOSABLE, STERILE SIZE: FG 06 | قسطره لاعطاء الادويه عن طريق السره مقاس 6 | 1577 | مستودعات الشئون الصحية بمنطقة الحدود الشمالية
133060351 | 4217180100000 | LARYNGEAL MASK AIRWAY SIZE 1: SHAFT (TUBE), DISTAL END WITH BROAD ELLIPTICAL INFLATABLE CUFF , PILOT BALLOON DISPOSABLE, WEIGHT OF 2500 GRAMS TO 5000 GRAMS, LENGTH 10 CM, CUFF VOLUME 4 ML, STERILE, DEHP FREE, PVC AVAILABLE IN STANDARD, X-RAY LINE ON THE TUBE, SEPARATE INFLATION LINE FOR CUFF, PRINTED WITH SIZE AND LENGTH. | قناع حنجري مقاس 1 | 104 | مستودعات الشئون الصحية بمنطقة الحدود الشمالية
133060352 | 4217180100100 | LARYNGEAL MASK , SIZE 1.5 , DISPOSABLE , STERILE STERILE HYPER CURVED AIR WAY TUBE , OVAL SHAPED | قناع حنجري مقاس 1.5 | 161 | مستودعات الشئون الصحية بمنطقة الحدود الشمالية
133060527 | 4222161600200 | ADAPTOR MULTIPURPOSE , MALE LUER LOCK TO TAPERED HOSE END FITS 20 - 40 FR , DISPOSABLE , STERILE | محول متعدد الاغراض حسب المواصفات | 129 | مستودعات الشئون الصحية بمنطقة الحدود الشمالية
133060575 | 4227190501500 | SWIVEL CONNECTOR , , WITH 4.4 MM BRONCHOSCOPE , SUCTION CUP 22 MM , INTERNAL DIAMETER 15MM , OUTER DIAMETER 22 MM , DISPOSABLE , STERILE . | قطب بزاوية 90 حسب المواصفات | 14 | مستودعات الشئون الصحية بمنطقة الحدود الشمالية
133060581 | 4227191500300 | THERMOVENT (HME) FOR TRACH. PATIENT FOR NEONATE, ,AND PEDIATRIC ,DISPOSABLE , STERILE. | معقم حراري لحديثي الولادة مقاسات مختلفة | 15 | مستودعات الشئون الصحية بمنطقة الحدود الشمالية
133200025 | 4227190300600 | ENDOTRACHEAL TUBE SILICONE SIZE: 2.5MM: PLAIN, ORAL/NASAL TYPE, RADIO-, SEMI-TRANSPARENT TUBE, GRADUATION MARKS ON BOTH SIDES OF THE TRACHEAL TUBE AND SPECIAL MARKINGS AT THE TIP AID CORRECT POSITIONING, , SPECIALLY MOULDED HOODED TIP, TIP-TO-TIP X-RAY LINE, SMOOTH FORMED MURPHY EYE AND TIP, DISPOSABLE, STERILE, INNER DIAMETER SIZE: 2.5MM. O.D: 3.6MM, LENGTH : 171 MM | انابيب قصبةهوائيه مقاس 2.5 بوليفينيل بدون بالون | 238 | مستودعات الشئون الصحية بمنطقة الحدود الشمالية
133200027 | 4227190300400 | ENDOTRACHEAL TUBE SILICONE SIZE 3.5 MM: PLAIN, ORAL/NASAL TYPE, RADIO-, SEMI-TRANSPARENT TUBE, GRADUATION MARKS ON BOTH SIDES OF THE TRACHEAL TUBE AND SPECIAL MARKINGS AT THE TIP AID CORRECT POSITIONING, SPECIALLY MOULDED HOODED TIP, TIP-TO-TIP X-RAY LINE, SMOOTH FORMED MURPHY EYE AND TIP, DISPOSABLE, STERILE, INNER DIAMETER SIZE: 3.5 MM. O.D: 5.1 MM, LENGTH : 213 MM | انابيب قصبة هوائيه مقاس 3.5 بوليفينيل بدون بالون | 173 | مستودعات الشئون الصحية بمنطقة الحدود الشمالية
133200028 | 4227190300500 | ENDOTRACHEAL TUBE SILICONE SIZE 4 MM: PLAIN, ORAL/NASAL TYPE, RADIO-, SEMI-TRANSPARENT TUBE, GRADUATION MARKS ON BOTH SIDES OF THE TRACHEAL TUBE AND SPECIAL MARKINGS AT THE TIP AID CORRECT POSITIONING SPECIALLY MOULDED HOODED TIP, TIP-TO-TIP X-RAY LINE, SMOOTH FORMED MURPHY EYE AND TIP, DISPOSABLE, STERILE, INNER DIAMETER SIZE: 3.5 MM. O.D: 6.0 MM, LENGTH : 253 MM | انابيب قصبة هوائيه مقاس 4 بوليفينيل بدون بالون | 136 | مستودعات الشئون الصحية بمنطقة الحدود الشمالية
133200029 | 4227190301500 | TUBE ENDOTRACHEAL , POLYVINYL, PLAIN, ORAL/NASAL TYPE, RADIO-OPAQUE WITH 15MM TERMINATION CONNECTOR, NUMERICAL SCALING EVERY 1 CM STARTING FROM INSERTION SIDE , PROPER CORRELATION BETWEEN ID/OD, SMOOTH FORMED MURPHY EYE AND TIP, DISPOSABLE, STERILE, INNER DIAMETER SIZE: 4.5 MM. (ONE STYLET FREE CHARGE FOR EVERY TEN ENDOTRACHEAL TUBES). (SHOULD BE MENTIONED CLEARLY ON THE TUBE, ON THE OUTER SHEET TUBE I.D AND TUBE TYPE). | انابيب قصبةهوائيه مقاس 4.5 بوليفينيل بدون بالون | 154 | مستودعات الشئون الصحية بمنطقة الحدود الشمالية
133200030 | 4227190301600 | TUBE ENDOTRACHEAL , POLYVINYL, PLAIN, ORAL/NASAL TYPE, RADIO-OPAQUE WITH 15MM TERMINATION CONNECTOR, NUMERICAL SCALING EVERY 1 CM STARTING FROM INSERTION SIDE , PROPER CORRELATION BETWEEN ID/OD, SMOOTH FORMED MURPHY EYE AND TIP, DISPOSABLE, STERILE, INNER DIAMETER SIZE: 5 MM. (ONE STYLET FREE CHARGE FOR EVERY TEN ENDOTRACHEAL TUBES). (SHOULD BE MENTIONED CLEARLY ON THE TUBE, ON THE OUTER SHEET TUBE I.D AND TUBE TYPE). | انابيب قصبة هوائيه مقاس 5 بوليفينيل بدون بالون | 55 | مستودعات الشئون الصحية بمنطقة الحدود الشمالية
133200031 | 4227190301900 | TUBE ENDOTRACHEAL , POLYVINYL, PLAIN, ORAL/NASAL TYPE, RADIO-OPAQUE WITH 15MM TERMINATION CONNECTOR, NUMERICAL SCALING EVERY 1 CM STARTING FROM INSERTION SIDE , PROPER CORRELATION BETWEEN ID/OD, SMOOTH FORMED MURPHY EYE AND TIP, DISPOSABLE, STERILE. INNER DIAMETER SIZE: 5.5 MM. (ONE STYLET FREE CHARGE FOR EVERY TEN ENDOTRACHEAL TUBES). (SHOULD BE MENTIONED CLEARLY ON THE TUBE, ON THE OUTER SHEET TUBE I.D AND TUBE TYPE). | انابيب قصبة هوائية مقاس 5.5من البوليفينيل بدون بالون | 97 | مستودعات الشئون الصحية بمنطقة الحدود الشمالية
133200033 | 4227190301800 | TUBE ENDOTRACHEAL , POLYVINYL, PLAIN, ORAL/NASAL TYPE, RADIO-OPAQUE WITH 15MM TERMINATION CONNECTOR, NUMERICAL SCALING EVERY 1 CM STARTING FROM INSERTION SIDE , PROPER CORRELATION BETWEEN ID/OD, SMOOTH FORMED MURPHY EYE AND TIP, DISPOSABLE, STERILE, INNER DIAMETER SIZE: 6.5 MM. (ONE STYLET FREE CHARGE FOR EVERY TEN ENDOTRACHEAL TUBES). (SHOULD BE MENTIONED CLEARLY ON THE TUBE, ON THE OUTER SHEET TUBE I.D AND TUBE TYPE). | انابيب قصبة هوائية مقاس 6.5من البوايفينيل بدون بالون | 52 | مستودعات الشئون الصحية بمنطقة الحدود الشمالية
133200047 | 4227190303500 | TUBE ENDOTRACHEAL, PREFORMED, POLYVINYL, PLAIN, ORAL TYPE, RADIO-OPAQUE WITH 15MM TERMINATION CONNECTOR, SMOOTH FORMED MURPHY EYE AND TIP, NUMERICAL SCALING EVERY 1 CM STARTING FROM INSERTION SIDE , PROPER CORRELATION BETWEEN ID/OD, DISPOSABLE, STERILE , INNER DIAMETER SIZE: 3.5 MM, IN MOLDED TRAY. (SHOULD BE MENTIONED CLEARLY ON THE TUBE, ON THE OUTER SHEET TUBE I.D AND TUBE TYPE) | أنابيب قصبة هوائية مسبقة الإنحناء مقاس 3.5 بدون بالون | 28 | مستودعات الشئون الصحية بمنطقة الحدود الشمالية
133200048 | 4227190303300 | TUBE ENDOTRACHEAL, PREFORMED, POLYVINYL, PLAIN, NASAL TYPE, RADIO-OPAQUE WITH 15MM TERMINATION CONNECTOR, SMOOTH FORMED MURPHY EYE AND TIP, NUMERICAL SCALING EVERY 1 CM STARTING FROM INSERTION SIDE , PROPER CORRELATION BETWEEN ID/OD, DISPOSABLE, STERILE, INNER DIAMETER SIZE: 4 MM, IN MOLDED TRAY. (SHOULD BE MENTIONED CLEARLY ON THE TUBE, ON THE OUTER SHEET TUBE I.D AND TUBE TYPE) | أنابيب قصبة هوائية مسبقة الإنحناء مقاس 4 بدون بالون | 44 | مستودعات الشئون الصحية بمنطقة الحدود الشمالية
133200049 | 4227190303600 | TUBE ENDOTRACHEAL, PREFORMED, POLYVINYL, PLAIN, ORAL TYPE, RADIO-OPAQUE WITH 15MM TERMINATION CONNECTOR, SMOOTH FORMED MURPHY EYE AND TIP, NUMERICAL SCALING EVERY 1 CM STARTING FROM INSERTION SIDE , PROPER CORRELATION BETWEEN ID/OD, DISPOSABLE, STERILE , INNER DIAMETER SIZE: 4 MM, IN MOLDED TRAY. (SHOULD BE MENTIONED CLEARLY ON THE TUBE, ON THE OUTER SHEET TUBE I.D AND TUBE TYPE) | أنابيب قصبة هوائية مسبقة الإنحناء مقاس 4 بدون بالون | 31 | مستودعات الشئون الصحية بمنطقة الحدود الشمالية
133200369 | 4229540200000 | SKIN MARKER PEN , GENTIAN VIOLET INK QUINCKE DRYING &DOES NOT RUN , LARGE INK RESERVOIR , STANDARD TIP WITH RULER , STERILE. | قلم تحديد للعمليات | 573 | مستودعات الشئون الصحية بمنطقة الحدود الشمالية
133200370 | 4231201200000 | SKIN STAPLER CLIPS REMOVER , DISPOSABLE STERILE. | مزيل دبابيس الجلد | 300 | مستودعات الشئون الصحية بمنطقة الحدود الشمالية
133200379 | 4213170103000 | MAGNETIC DRAPE THAT PROVIDES A SECURE 'HANDS FREE' TRANSFER ZONE FOR METALLIC INSTRUMENTS, WATER PROOF, LIGHTWEIGHT, DISPOSABLE, STERILE, SIZE 25CM X 40CM. | غطاء مغناطيسي لنقل الادوات الجراحية مقاس 25*40 سم | 5 | مستودعات الشئون الصحية بمنطقة الحدود الشمالية
133200470 | 4218201300100 | SPECULUM: CUSCO VAGINAL SPECULUM INDIVIDUALLY PACKED DISPOSABLE SIZE MEDIUM | مبعد جراحي حسب المواصفات | 155 | مستودعات الشئون الصحية بمنطقة الحدود الشمالية
133200520 | 4229180100000 | HAEMRROHID RUBBER BAND | مطاط لوقف النزيف | 260 | مستودعات الشئون الصحية بمنطقة الحدود الشمالية
133990262 | 4227222300200 | BREATHING EXERCISER (VOLUMETRIC), 4-5 LITER, FOR ADULT. | اداة تدريب التنفس للكبار | 162 | مستودعات الشئون الصحية بمنطقة الحدود الشمالية
133990285 | 4227170800400 | MASK, ANESTHESIA FACE MASKS, FULLY TRANSPARENT ALL MASK AND AIR-CUSHION MADE OF SILICON,NON SLIP RIDGES, SIZE 4 (FOR SMALL ADULT). DISPOSABLE | قناع وجه للتخدير للكبارلاستعمال عدة مرات | 9 | مستودعات الشئون الصحية بمنطقة الحدود الشمالية
133990286 | 4227170800600 | MASK, ANESTHESIA FACE MASKS, FULLY TRANSPARENT ALL MASK AND AIR-CUSHION MADE OF SILICON, NON SLIP RIDGES, SIZE 5 (ADULT) .DISPOSABLE | قناع وجه للتخدير للكبارلاستعمال عدة مرات | 15 | مستودعات الشئون الصحية بمنطقة الحدود الشمالية
133990288 | 4227170801000 | MASK, ANESTHESIA FACE MASKS, FULLY TRANSPARENT ALL MASK AND AIR-CUSHION MADE OF SILICON, NON SLIP RIDGES, SIZE 0 (FOR NEONATE).DISPOSABLE | قناع وجه للتخدير للاطفال لاستعمال عدة مرات | 20 | مستودعات الشئون الصحية بمنطقة الحدود الشمالية
133990289 | 4227170801300 | MASK, ANESTHESIA FACE MASKS,FULLY TRANSPARENT ALL MASK AND AIR-CUSHION MADE OF SILICON, NON SLIP RIDGES,SIZE 1 (FOR BABY). DISPOSABLE | قناع وجه للتخدير للاطفال لاستعمال عدة مرات | 175 | مستودعات الشئون الصحية بمنطقة الحدود الشمالية
133990290 | 4227170801500 | MASK, DISPOSABLE ANESTHESIA FACE MASKS, TRANSPARENT, AIR-CUSHION NON SLIP RIDGES, INFLATABLE, WITH HEADGEAR SIZE 2 (FOR CHILD). | قناع وجه للتخدير للاطفال لاستعمال عدة مرات | 26 | مستودعات الشئون الصحية بمنطقة الحدود الشمالية
135230041 | 4231150504900 | DRESSING SEMI-PERMEABLE TRANSPARENT FILM, WITH FRAME , MOISTURE VAPOR, ADHESIVE, DISPOSABLE, STERILE, SIZE: 6 X 7CM. | ضماد شفاف معقم مقاس 6 * 7 سم حسب المواصفات | 105935 | مستودعات الشئون الصحية بمنطقة الحدود الشمالية
135280450 | 4231150504200 | TAPE SURGICAL PAPER MICROPORE, SELF ADHESIVE, HYPOALLERGENIC, SIZE : 2.5CMX10YARDS APPROXIMATELY, PACKING: 10-20 ROLLS/PACK. | شريط لاصق ورقي 2.5 سم | 23 | مستودعات الشئون الصحية بمنطقة الحدود الشمالية
136310433 | 4231220100300 | POLYPROPYLENE SUTURE SIZE 7/0, 60CM LONG WITH 8MM CURVED ROUND BODIED DOUBLE NEEDLE, STERILE PACKING: ONE DOZEN / BOX. | خيط جراحي برولين 0/7 8 مم . | 2 | مستودعات الشئون الصحية بمنطقة الحدود الشمالية
136510085 | 4231220102200 | SILK BRAIDED BLACK SUTURE SIZE 3/0, 45CM LONG WITH 26MM CURVED REVERSE CUTTING NEEDLE, STERILE PACKING: ONE DOZEN / BOX. | خيط جراحي حرير 3/0 بإبرة منحنيةمنعكسة قاطعة 26 مم | 22 | مستودعات الشئون الصحية بمنطقة الحدود الشمالية
136510089 | 4231220102600 | SILK BRAIDED BLACK SUTURE SIZE 3/0, 75CM LONG WITH 60MM STRAIGHT CUTTING NEEDLE, STERILE PACKING: ONE DOZEN / BOX. | خيط جراحي حرير 3/0 بإبرة مستقيمة قاطعة رفيعه60 مم | 8 | مستودعات الشئون الصحية بمنطقة الحدود الشمالية
136530371 | 4231220108400 | POLYGLACTIN OR POLYGLYCOLIC ACID ABSORBABLE COATED BRAIDED SUTURE SIZE 1, 75CM LONG WITH 35MM 1/2CIRCLE TAPERCUT HEAVY NEEDLE PACKING: ONE DOZEN / BOX. | خيط جراحي بولي جلاكتين 1 مع ابرة نصف دائرة 35 مم | 15 | مستودعات الشئون الصحية بمنطقة الحدود الشمالية
136530372 | 4231220108500 | POLYGLACTIN OR POLYGLYCOLIC ACID ABSORBABLE COATED BRAIDED SUTURE SIZE 1, 75CM LONG WITH 40MM 1/2CIRCLE ROUND BODIED NEEDLE, STERILE PACKING: ONE DOZEN / BOX. | خيط جراحي بولي جلاكتين 1 مع ابرة نصف دائرة 40 مم | 45 | مستودعات الشئون الصحية بمنطقة الحدود الشمالية
136530410 | 4231220110700 | POLYGLACTIN OR POLYGLYCOLIC ACID ABSORBABLE COATED BRAIDED SUTURE SIZE 2/0, 75 CM LONG WITH 25MM 1/2CIRCLE TAPERCUT HEAVY NEEDLE, STERILE . | خيط جراحي بولي جلاكتين مقاس 2/صفر بابرة ثقيله 25 مم | 7 | مستودعات الشئون الصحية بمنطقة الحدود الشمالية
136550501 | 4231220115000 | POLYAMIDE MONOFILAMENT BLUE COLOUR SUTURE SIZE 2/0, 100CM LONG WITH 45MM CURVED CUTTING NEEDLE, STERILE PACKING: ONE DOZEN / BOX. | خيط جراحي بولي اميد معقم2/0 بابرة منحنية45ملم | 2 | مستودعات الشئون الصحية بمنطقة الحدود الشمالية
136560453 | 4231220116800 | POLYPROPYLENE MONOFILAMENT , BLUE COLOUR SUTURE SIZE 3/0, 75CM LONG WITH 16MM CURVED CUTTING NEEDLE, STERILE PACKING: ONE DOZEN / BOX. | خيط جراحي عديدالبروبلين 3/0 بإبره منحنية قاطعة16مم | 20 | مستودعات الشئون الصحية بمنطقة الحدود الشمالية
136560490 | 4231220118500 | POLYDIOXANONE MONOFILAMENT ABSORBABLE SUTURE SIZE 1,90 CM LONG WITH 36MM 1/2CIRCLE ROUND BODIED TAPER NEEDLE, STERILE PACKING: ONE DOZEN / BOX. | خيط جراحي بولي دايكسينون مقاس واحد بابرة 36مم | 6 | مستودعات الشئون الصحية بمنطقة الحدود الشمالية
136560492 | 4231220118600 | POLYESTER TAPE, NON ABSORBABLE ,30CM LONG WITH 46MM 1/2CIRCLE BLUNT POINT ROUND BODIED HEAVY DOUBLE NEEDLE, STERILE. | خيط بوليستر تيب بابرة 46 مم نصف دائريه | 3 | مستودعات الشئون الصحية بمنطقة الحدود الشمالية
137200322 | 4222161200100 | STOPCOCK 3-WAYS TRANSPARENT LUER LOCK WITH 10CM EXTENSION TUBE KINK RESISTANCE DISPOSABLE, STERILE | موزع ثلاثي بأنبوبه طولها 10سم | 7850 | مستودعات الشئون الصحية بمنطقة الحدود الشمالية
137200337 | 4222151200100 | CANNULA INTRAVENOUS TEFLON SHEATH WITH WINGS, INTRODUCER AND LUER FITTING FOR EASY CONTINUOUS TRANSFUSION, WITHOUT INJECTION PORT, DISPOSABLE, STERILE SIZE: G 26 | قسطره وريدية كانيــولا مقـاس 26 | 37320 | مستودعات الشئون الصحية بمنطقة الحدود الشمالية
137200342 | 4222151200400 | CANNULA INTRAVENOUS TEFLON WITH WINGS, INTRODUCER AND LUER FITTING FOR EASY CONTINUOUS TRANSFUSION, WITHOUT INJECTION PORT, DISPOSABLE, STERILE SIZE: G 16 | قسطره وريديه كانيولا مقاس 16 | 9362 | مستودعات الشئون الصحية بمنطقة الحدود الشمالية
137200426 | 5110270701100 | SWAB STICKS SATURATED WITH 70% ISOPROPYL ALCOHOL , 10 CMS LONG , STERILE , INDIVIDUALLY PACKED ,(PACKING: :-50 PCS/BOX) | مسحة الكحول مشبعة 70? الايزوبروبيل | 30664 | مستودعات الشئون الصحية بمنطقة الحدود الشمالية
137210201 | 4214252301100 | Syringe for Insulin 1ml, 3 Pieces, Lock End and Fixed Graduation 1:100 Units with Needle Size: G30 x 12.7mm or Equivalent, Disposable, Sterile Packing: Individually Wrapped, 100Pieces/Pack | برافازانسولوين لمرة واحدة 1 سم3 | 56872 | مستودعات الشئون الصحية بمنطقة الحدود الشمالية
137210202 | 4214252300000 | 1ML PLASTIC SYRINGE,GRADUATION EVERY 0.1ML,LUER SLIP TIP WITH DETACHABLE 26 GAUGE NEEDLE, DISPOSABLE, STERILE PACKING ,INDIVIDUALLY WRAPPED,100 PIECES/PACK | برافاز معقم 1سم3 بتدريج 0.5سم3 للقاحات | 84216 | مستودعات الشئون الصحية بمنطقة الحدود الشمالية
137210204 | 4214252300600 | SYRINGE 5ML LUER LOCK TIP, 3 PIECES, LOCK END AND FIXED GRADUATION WITH NEEDLE: G 21 X 1.5", DISPOSABLE, STERILE PACKING: INDIVIDUALLY WRAPPED, 100PIECES/PACK. | برافاز بلاستيك لمرة واحدة 5 سم3 | 180585 | مستودعات الشئون الصحية بمنطقة الحدود الشمالية
137210205 | 4214252300100 | SYRINGE 10ML LUER LOCK TIP, 3 PIECES, LOCK END AND FIXED GRADUATION WITH NEEDLE: G 21 X 1.5", DISPOSABLE, STERILE PACKING: INDIVIDUALLY WRAPPED, 100PIECES/PACK. | برافاز معقم 10 سم مكعب مع الابرة | 189141 | مستودعات الشئون الصحية بمنطقة الحدود الشمالية
137210206 | 4214252300200 | SYRINGE 20ML LUER LOCK TIP, 3 PIECES, LOCK END AND FIXED GRADUATION WITH NEEDLE: G 21 X 1.5", DISPOSABLE, STERILE PACKING: INDIVIDUALLY WRAPPED, 100PIECES/PACK. | برافاز معقم 20 سم مكعب مع الابره | 26885 | مستودعات الشئون الصحية بمنطقة الحدود الشمالية
137210207 | 4214252300500 | SYRINGE 50ML SIDE NOZZLE, 3 PIECES, LOCK END AND FIXED GRADUATION WITHOUT NEEDLE, DISPOSABLE, STERILE PACKING: INDIVIDUALLY WRAPPED, 100PIECES/PACK. | برافاز معقم 50 سم3 بدون إبره | 10380 | مستودعات الشئون الصحية بمنطقة الحدود الشمالية
137210208 | 4214252300400 | SYRINGE 50-60ML CATHETER TIP, 3 PIECES, LOCK END AND FIXED GRADUATION, DISPOSABLE, STERILE PACKING: INDIVIDUALLY WRAPPED, 100 PIECES/PACK. | برافاز معقم 50 سم مكعب | 11877 | مستودعات الشئون الصحية بمنطقة الحدود الشمالية
137210210 | 4214252300900 | SYRINGE FOR INSULIN 0.5ML, 3 PIECES, LOCK END AND FIXED GRADUATION 1:50 UNITS, LATEX FREE WITH NEEDLE SIZE: G31 X8MM, DISPOSABLE, STERILE PACKING: INDIVIDUALLY WRAPPED, PEEL PACK, 100PIECES/PACK. | سرنجة انسولين 0.5 مل | 67391 | مستودعات الشئون الصحية بمنطقة الحدود الشمالية
137210211 | 4214252300300 | SYRINGE 3ML LUER LOCK TIP, 3 PIECES, LOCK END AND FIXED GRADUATION WITH NEEDLE: G 23 X 1.25", DISPOSABLE, STERILE PACKING: INDIVIDUALLY WRAPPED, 100PIECES/PACK. | برافاز 3 سم بابرة | 217408 | مستودعات الشئون الصحية بمنطقة الحدود الشمالية
137210235 | 4214252300800 | SYRINGE FOR INSULIN 0.5ML, 3 PIECES, LOCK END AND FIXED GRADUATION 1:50 UNITS, LATEX FREE WITH NEEDLE SIZE: G31 X 6MM, DISPOSABLE, STERILE PACKING: INDIVIDUALLY WRAPPED, PEEL PACK, 100PIECES/PACK. | برافاز أنسولين 50 وحدة | 23385 | مستودعات الشئون الصحية بمنطقة الحدود الشمالية
137210236 | 4214252301000 | SYRINGE FOR INSULIN 1ML, 3 PIECES, LOCK END AND FIXED GRADUATION 1:100 UNITS WITH NEEDLE SIZE: G31 X 8MM OR EQUIVALENT, DISPOSABLE, STERILE PACKING: INDIVIDUALLY WRAPPED, 100PIECES/PACK. | برافاز أنسولين حسب المواصفات | 19924 | مستودعات الشئون الصحية بمنطقة الحدود الشمالية
137210237 | 4214252300700 | SYRINGE FOR INSULIN 0.3ML , 3 PIECES, LOCK END AND FIXED GRADUATION 1:30 UNITS WITH NEEDLE SIZE: G31 X 6MM OR EQUIVALENT, DISPOSABLE, STERILE PACKING: INDIVIDUALLY WRAPPED, 100PIECES/PACK. | برافاز أنسولين 30 وحدة | 18311 | مستودعات الشئون الصحية بمنطقة الحدود الشمالية
137400103 | 4227170800900 | BAG RESUSCITATION FOR ADULT, SINGLE PATIENT USE CONSIST OF : RESUSCITATION BAG MADE OF SEBS, PVC FREE MATERIAL WITH SAFE GRIP SURFACE, TRANSPARENT, SINGLE SHUTTER PATIENT VALVE, DISPOSABLE AMBU MASK SIZE 5, ATTACHMENT POSSIBILITIES FOR MANOMETER AND PEEP. PACKED IN INDIVIDUAL RE SEALABLE PLASTIC CARRYING BAG COLOR CODED FOR IDENTIFICATION OXYGEN RESERVOIR SIZE 2600 ML APPROX., MAX. TIDAL VOLUME 1100 ML, WITH MEDICATION PORT. SIZE LARGE , DISPOSABLE. | بالون تنفس صناعي كبير حسب المواصفات | 60 | مستودعات الشئون الصحية بمنطقة الحدود الشمالية
137400104 | 4227170801100 | BAG RESUSCITATION FOR PEDIATRIC, SINGLE PATIENT USE CONSIST OF : RESUSCITATION BAG MADE OF SEBS, PVC FREE MATERIAL WITH SAFE GRIP SURFACE, TRANSPARENT, SINGLE SHUTTER PATIENT VALVE, DISPOSABLE AMBU MASK SIZE 0 & 1, ATTACHMENT POSSIBILITIES FOR MANOMETER AND PEEP. PACKED IN INDIVIDUAL RE SEALABLE PLASTIC CARRYING BAG COLOR CODED FOR IDENTIFICATION OXYGEN RESERVOIR SIZE 2600 ML APPROX., MAX. TIDAL VOLUME 450 ML, WITH MEDICATION PORT. SIZE MEDIUM , DISPOSABLE. | بالون تنفس صناعي وسط حسب المواصفات | 190 | مستودعات الشئون الصحية بمنطقة الحدود الشمالية
137400106 | 4214261000300 | Syringe for oral medication : - Two-pieces design easily administers medication. - Long tip reaches into the mouth,so the dispenser barrel doesnt have to go into administers medication. Tip design prohibits acceptance of hypodermic needles. - 5ml size | برفاز حسب المواصفات | 155 | مستودعات الشئون الصحية بمنطقة الحدود الشمالية
137440070 | 4219260200300 | CUP FOR MOUTH RINSING NOT LESS THAN 150ML CAPACITY, DISPOSABLE | كاسات مضمضــةاستعمـال مرة واحدة للأسنان | 17302 | مستودعات الشئون الصحية بمنطقة الحدود الشمالية
145220006 | 4213170101400 | PACK NECK SURGERY (THYROIDECTOMY ) : CONTENTS :1 BACK TABLE COVER REINFORCED 140 X 190 CM , 1 MAYO STAND COVER REINFORCED 75X145 CM , 4 UTILITY DRAPES WITH ADHESIVE TAPE 75X50 CM , 1 UTILITY BAG , 1 WHOLE BODY DRAPE SPECIALIZED FOR THYROID AND NECK SURGERY REINFORCED 300X180 CM FENESTRATED WITH CONTROL FABRIC REINFORCEMENT 13X16 CM WITH TUBE HOLDER IN BOTH SIDES , 2 ADHESIVE TAPE 10 X 50 CM 1 NEEDLE COUNTER, 1 MEDICAL MARKER PEN DISPOSABLE SURGICAL GOWN XL SIZE. 1 SURGICAL GOWN L SIZE. 1 ABSORBENT TOWEL 2" (ACCORDING TO THE ATTACHED FABRIC SPECIFICATION ). | طقم عمليات الرقبة والغدة الدرقية | 40 | مستودعات الشئون الصحية بمنطقة الحدود الشمالية
191012395 | 4213170100200 | DRAPE WITH SINGLE HOLE ,DIAMETER SIZE 5-10 MM, FABRIC REINFORCEMENT , 75 X 75 CM , DISPOSABLE , STERILE . | غطاء لتجهيز المريض للعملية مقاس 75 ? 75 انش | 9 | مستودعات الشئون الصحية بمنطقة الحدود الشمالية
191012400 | 4213170100300 | DRAPE , FABRIC REINFORCEMENT , 60 X 70 INCH , DISPOSABLE , STERILE . | غطاء لتجهيز المريض للعملية مقاس 60 ? 70 انش | 10 | مستودعات الشئون الصحية بمنطقة الحدود الشمالية
191012405 | 4213170100400 | DRAPE , FABRIC REINFORCEMENT , 76 X 75 INCH , DISPOSABLE , STERILE . | غطاء لتجهيز المريض للعملية مقاس 76 ? 75 انش | 10 | مستودعات الشئون الصحية بمنطقة الحدود الشمالية
191012415 | 4213170100600 | FENESTRATION DRAPE , FABRIC REINFORCEMENT , 4 X 12 INCH , DISPOSABLE , STERILE | غطاء بفتحات للعمليات مقاس 4 ? 12 انش | 9 | مستودعات الشئون الصحية بمنطقة الحدود الشمالية
990033065 | 4227190302500 | TUBE ENDOTRACHEAL , POLYVINYL, PROFILE CUFF, ORAL/NASAL TYPE, HIGH VOLUME/LOW PRESSURE, RADIO-OPAQUE WITH 15MM TERMINATION CONNECTOR, SMOOTH FORMED MURPHY EYE AND TIP, NUMERICAL SCALING EVERY 1 CM STARTING FROM INSERTION SIDE , PROPER CORRELATION BETWEEN ID/OD, SMOOTH TAPERED MEMBRANE CUFF, DISPOSABLE, STERILE, INNER DIAMETER SIZE: 7.5 MM. (ONE STYLET FREE CHARGE FOR EVERY TEN ENDOTRACHEAL TUBES). (SHOULD BE MENTIONED CLEARLY ON THE TUBE, ON THE OUTER SHEET AND ON THE CUFF: TUBE I.D., HI/LOW AND TUBE TYPE) | انابيب قصبة هوائيه مقاس 7.5 ببالون | 420 | مستودعات الشئون الصحية بمنطقة الحدود الشمالية
124200056 | 4214253600700 | CATHETER THORACIC, RIGHT ANGLED, RADIO-OPAQUE, 30-50CM LENGTH, DISPOSABLE, STERILE WITH PEAL OFF PACKING SIZE: FG20 | قسطره للصـــدر بزاويــة قائمة مقاس 20 | 29 | مستودعات الشئون الصحية بمحافظة بيشة
124200057 | 4214253600800 | CATHETER THORACIC, RIGHT ANGLED, RADIO-OPAQUE, 30-50CM LENGTH, DISPOSABLE, STERILE WITH PEAL OFF PACKING SIZE: FG24 | قسطره للصـــدر بزاويـة قائمة مقاس 24 | 27 | مستودعات الشئون الصحية بمحافظة بيشة
128220134 | 4213220500000 | SURGICAL POWDER-FREE GLOVES , HYPO-ALLERGENIC, PEEL PACK, DISPOSABLE, STERILE, SIZE: 6, INDIVIDUALLY WRAPPED IN INNER PACK, PACKING: 50 PAIRS /PACKET | كفوف جراحية خالية من البودرة مقاس 6 | 3079 | مستودعات الشئون الصحية بمحافظة بيشة
128220138 | 4213220500100 | SURGICAL POWDER-FREE GLOVES , HYPO-ALLERGENIC, PEEL PACK, DISPOSABLE, STERILE, SIZE: 7, INDIVIDUALLY WRAPPED IN INNER PACK, PACKING: 50 PAIRS/PACKET | كفوف جراحية خالية من البودرة مقاس 7 | 33446 | مستودعات الشئون الصحية بمحافظة بيشة
128220164 | 4213220500400 | SURGICAL LATEX GLOVES , THICK WALL , POWDER FREE BROWN COLOR FOR ORTHOPEDIC PROCEDURES , HYPOALLERGENIC , PEEL PACK , DISPOSABLE, STERILE , SIZE 7.5 PACKING: INDIVIDUALLY WRAPPED IN INNER PACK, 50 PAIRS/ BOX | كفوف جراحية معقمة للعظام مقاس 7.5 | 2568 | مستودعات الشئون الصحية بمحافظة بيشة
128220165 | 4213220500500 | SURGICAL LATEX GLOVES , THICK WALL , POWDER FREE BROWN COLOR FOR ORTHOPEDIC PROCEDURES , HYPOALLERGENIC , PEEL PACK , DISPOSABLE, STERILE , SIZE 8 PACKING: INDIVIDUALLY WRAPPED IN INNER PACK, 50 PAIRS/ BOX | كفوف جراحية معقمة للعظام مقاس 8 | 2202 | مستودعات الشئون الصحية بمحافظة بيشة
128221155 | 4213220300300 | EXAMINATION NITRILE GLOVES , FREE POWDER, LONG SLEEVE WITH FREE DISPOSABLEMINIMUM LENGTH 300-350 OF 350MM, NON-STERILE, SIZE: LARGE , PACKING : 100 PCS/PACKET | كفوف ناتيرال غير معقم مقاس كبير | 78463 | مستودعات الشئون الصحية بمحافظة بيشة
128221156 | 4213220300400 | EXAMINATION NITRILE GLOVES , FREE POWDER, LONG SLEEVE WITH FREE DISPOSABLEMINIMUM LENGTH 300-350 OF 350MM, NON-STERILE, SIZE: MEDIUM , PACKING : 100 PCS/PACKET | كفوف ناتيرال غير معقم مقاس وسط | 70492 | مستودعات الشئون الصحية بمحافظة بيشة
128221157 | 4213220300500 | EXAMINATION NITRILE GLOVES , FREE POWDER, LONG SLEEVE WITH FREE DISPOSABLEMINIMUM LENGTH 300-350 OF 350MM, NON-STERILE, SIZE: SMALL , PACKING : 100 PCS/PACKET | كفوف ناتيرال غير معقم مقاس صغير | 28202 | مستودعات الشئون الصحية بمحافظة بيشة
128230256 | 4214310600000 | MATERNITY PAD WITH LOOP | فوط صحية نسائية للولادة حسب المواصفات | 4639 | مستودعات الشئون الصحية بمحافظة بيشة
128230372 | 4231150502100 | MULTI LAYER ABSORBENT THIN FOAM WITH SOFT SILICON ADHESIVE COVERED WITH POLYETHYLENE RELEASE FILM PAINLESS REMOVAL TECHNOLOGY SIZE 12.5X5 CM OR EQUIVALENT IN THE SIZE (+\-2). | ضماداسفنجى حواف لاصقة سيلكون.البوليرثان12*8عالية الامتصاص | 163 | مستودعات الشئون الصحية بمحافظة بيشة
128290109 | 4213150200000 | CAP FOR PATIENT, ADJUSTABLE, FITS ALL SIZES, WHITE, PAPER, PACKING:100 PCS/PKT. | طاقية (كاب) للمريض، يناسب جميع المقاسات، الأبيض، ورقي | 1847 | مستودعات الشئون الصحية بمحافظة بيشة
129200070 | 4214270201100 | CATHETER NELATON P.V.C., 45-50CM LONG, DISPOSABLE, STERILE SIZE: CH 20 | قسطره نيلاتون مقاس 20 | 3 | مستودعات الشئون الصحية بمحافظة بيشة
129200072 | 4214270201200 | CATHETER NELATON P.V.C., 45-50CM LONG, DISPOSABLE, STERILE SIZE: CH 22 | قسطره نيلاتون مقاس 22 | 4 | مستودعات الشئون الصحية بمحافظة بيشة
129200210 | 4214270202300 | CATHETER FOLEY 2-WAYS PURE SILICON, 20-40CM LONG WITH STYLET AND LATERAL EYES, BALLOON SIZE: 3-5ML WITH FUNNEL END VALVE SUITABLE TO BE USED WITH SYRINGE LUER, LUER LOCK, CYLINDRICAL, DISPOSABLE, STERILE SIZE: CH 10 | قسطره بالون من مادة السيلكون مقاس 10 | 215 | مستودعات الشئون الصحية بمحافظة بيشة
129200212 | 4214270202400 | CATHETER FOLEY 2-WAYS PURE SILICON, 30-50CM LONG WITH LATERAL EYES, BALLOON SIZE: 5-15ML WITH FUNNEL END VALVE SUITABLE TO BE USED WITH SYRINGE LUER, LUER LOCK, CYLINDRICAL, DISPOSABLE, STERILE SIZE: CH 12 | قسطره بالون من ماده السيليكون مقاس 12 | 298 | مستودعات الشئون الصحية بمحافظة بيشة
129200218 | 4214270202700 | CATHETER FOLEY 2-WAYS PURE SILICON, 30-50CM LONG WITH LATERAL EYES, BALLOON SIZE: 5-15ML WITH FUNNEL END VALVE SUITABLE TO BE USED WITH SYRINGE LUER, LUER LOCK, CYLINDRICAL, DISPOSABLE, STERILE SIZE: CH 18 | قسطره بالون من ماده السيليكون مقاس 18 | 807 | مستودعات الشئون الصحية بمحافظة بيشة
129300018 | 4214271500200 | CLOSED URINARY DRAINAGE SYSTEM CONSISTENT OF : FOLLEY CATHETER 2-WAYS PURE SILICON, 30-50CM LONG WITH TWO LATERAL EYES, BALLOON SIZE: 3-5ML WITH VALVE SUITABLE TO BE USED WITH SYRINGE LUER LOCK, CYLINDRICAL, SIZE: CH 18 ATTACHED TO URINE DRAINAGE BAG 2000ML CAPACITY WITH ABOUT ONE METER LONG TUBE, CLEAR & FIXED NUMERICAL GRADUATION, SAMPLE PORT , SLIDING T- SHAPE DRAINAGE VALVE , ANTI-REFLUX VALVE , UNIVERSAL DOUBLE HOOK & PLASTIC HANGER WITH KINK PREVENTION , AND SHOULD PROVIDE SYRINGE COMPATIBLE WITH THE SAMPLE PORT, SLIDE CLAMP , SHAPE MUST ALLOW COMPLETE & EFFICIENT DRAINAGE, DISPOSABLE, STERILE | نظام جمع البول المغلق (الكيس مع القسطرة) مقاس18 | 4 | مستودعات الشئون الصحية بمحافظة بيشة
129300020 | 4214271500300 | CLOSED URINARY DRAINAGE SYSTEM CONSISTENT OF : FOLLEY CATHETER 2-WAYS PURE SILICON, 30-50CM LONG WITH TWO LATERAL EYES, BALLOON SIZE: 3-5ML WITH VALVE SUITABLE TO BE USED WITH SYRINGE LUER LOCK, CYLINDRICAL, SIZE: CH 20 ATTACHED TO URINE DRAINAGE BAG 2000ML CAPACITY WITH ABOUT ONE METER LONG TUBE, CLEAR & FIXED NUMERICAL GRADUATION, SAMPLE PORT , SLIDING T- SHAPE DRAINAGE VALVE , ANTI-REFLUX VALVE , UNIVERSAL DOUBLE HOOK & PLASTIC HANGER WITH KINK PREVENTION, AND SHOULD PROVIDE SYRINGE COMPATIBLE WITH THE SAMPLE PORT, SLIDE CLAMP , SHAPE MUST ALLOW COMPLETE & EFFICIENT DRAINAGE, DISPOSABLE, STERILE | نظام جمع البول المغلق (الكيس مع القسطرة) مقاس 20 | 45 | مستودعات الشئون الصحية بمحافظة بيشة
129300022 | 4214271500400 | CLOSED URINARY DRAINAGE SYSTEM CONSISTENT OF : FOLLEY CATHETER 2-WAYS PURE SILICON, 30-50CM LONG WITH TWO LATERAL EYES, BALLOON SIZE: 3-5ML WITH VALVE SUITABLE TO BE USED WITH SYRINGE LUER LOCK, CYLINDRICAL, SIZE: CH 22 ATTACHED TO URINE DRAINAGE BAG 2000ML CAPACITY WITH ABOUT ONE METER LONG TUBE, CLEAR & FIXED NUMERICAL GRADUATION, SAMPLE PORT , SLIDING T- SHAPE DRAINAGE VALVE , ANTI-REFLUX VALVE , UNIVERSAL DOUBLE HOOK & ROPE HANGER WITH KINK PREVENTION , SLIDE CLAMP , SHAPE MUST ALLOW COMPLETE & EFFICIENT DRAINAGE, DISPOSABLE, STERILE | نظام جمع البول المغلق (الكيس مع القسطرة) مقاس22 | 2 | مستودعات الشئون الصحية بمحافظة بيشة
133060454 | 4227221300700 | CPAP MASK FOR ADULT FULL FACE WITH INSPIRATORY AND EXPIRATORY PORTS , ASSORTED SIZES ( SIZE WILL BE DETERMINED ACCORDING TO HOSPITAL CHOICE) , DISPOSABLE STERILE | قناع c pap للكبار كامل الوجه | 21 | مستودعات الشئون الصحية بمحافظة بيشة
133060490 | 4223160900200 | FEEDING TUBE , SILICONE WITH GUIDE WIRE ,RADIOOPAQUE , 14 FR.DISPOSABLE , STERILE. | أنبوب تغذية مقاس 14 حسب المواصفات | 116 | مستودعات الشئون الصحية بمحافظة بيشة
133060535 | 4215190200000 | ORAL CARE KIT CONTAIN GAUZE BOLE ,CLIPCE,LINN,PASIN,TRACH PAGE,SPONGE TIPPED MOUTH SWAB GAUSE BADE,PETROLEUM GEL,HYDROGEN PEROXIDE SOLUTION,PITE BLOCK,STERILE,DISPOSABLE | طقم العناية بالفم | 341 | مستودعات الشئون الصحية بمحافظة بيشة
133060598 | 4214270400400 | URIMETRIC URINARY BAG , FOR MEASURING AND COLLECTING URINE , PEDIATRIC ,DISPOSABLE , STERILE. | كيس جمع البول مدرج للأطفال حسب المواصفات | 44 | مستودعات الشئون الصحية بمحافظة بيشة
133060625 | 4214251100000 | NON-NEEDLE FREENTERMITTENT INJECTION CAP:1-9/8", 1/5 ML PRIMING VOLUME, CLEAR NEEDLE - FREENFUSION SYSTEM ACCESS FOR INJECTION,ASPIRATION OR PARALLEL INFUSIONS AS A CLOSED SYSTEM,SWABABLE ,COMPATIBLE WITH LUER-SLIP AND LUER-LOCKALLOWS MULTIPLE ACCESS FOR DIRECT ASPIRATION OR FLUID INJECTION , SUITABLE FOR ALL IV SYSTEMS PVC/DEHP-FREE TUBING ROTATING LUER-LOCKONNECTOR BACK CHECK VALVE PREVENTS BACKFLOW ROTATING LUER-LOCKONNECTOR( PERMITS SAFER AND MORE CONVENIENT CONNECTION WITHOUT TWISTING THE TUBE) | موصل أبرة وريدية | 49 | مستودعات الشئون الصحية بمحافظة بيشة
133060951 | 4214261000000 | ORAL MEDICATION SYRINGES 3 ML : CLEAN, SINGLE-USE POLYPROPYLENE SYRINGES WITH SEPARATE RIBBED TIP CAPS; POLYPROPYLENE BARREL AND PLUNGER ROD, LATEX-FREELUNGER TIP; DUAL GRADUATIONS IN MILLILITERS; ORAL FEEDING LUER TIP ,CLEAR OR AMBER TINT. | سرنجه طبيه للاستخدام عن طريق الفم للموليد معقمه استخدام لمره واحده | 141 | مستودعات الشئون الصحية بمحافظة بيشة
133990262 | 4227222300200 | BREATHING EXERCISER (VOLUMETRIC), 4-5 LITER, FOR ADULT. | اداة تدريب التنفس للكبار | 35 | مستودعات الشئون الصحية بمحافظة بيشة
135230036 | 4231150504700 | DRESSING SELF ADHESIVE ROUND, DISPOSABLE, STERILE, SIZE: 7/8" | غيار معقم لاصق دائري للجروح حسب المواصفات | 88 | مستودعات الشئون الصحية بمحافظة بيشة
135230041 | 4231150504900 | DRESSING SEMI-PERMEABLE TRANSPARENT FILM, WITH FRAME , MOISTURE VAPOR, ADHESIVE, DISPOSABLE, STERILE, SIZE: 6 X 7CM. | ضماد شفاف معقم مقاس 6 * 7 سم حسب المواصفات | 19129 | مستودعات الشئون الصحية بمحافظة بيشة
135280450 | 4231150504200 | TAPE SURGICAL PAPER MICROPORE, SELF ADHESIVE, HYPOALLERGENIC, SIZE : 2.5CMX10YARDS APPROXIMATELY, PACKING: 10-20 ROLLS/PACK. | شريط لاصق ورقي 2.5 سم | 116 | مستودعات الشئون الصحية بمحافظة بيشة
136310433 | 4231220100300 | POLYPROPYLENE SUTURE SIZE 7/0, 60CM LONG WITH 8MM CURVED ROUND BODIED DOUBLE NEEDLE, STERILE PACKING: ONE DOZEN / BOX. | خيط جراحي برولين 0/7 8 مم . | 6 | مستودعات الشئون الصحية بمحافظة بيشة
136510085 | 4231220102200 | SILK BRAIDED BLACK SUTURE SIZE 3/0, 45CM LONG WITH 26MM CURVED REVERSE CUTTING NEEDLE, STERILE PACKING: ONE DOZEN / BOX. | خيط جراحي حرير 3/0 بإبرة منحنيةمنعكسة قاطعة 26 مم | 9 | مستودعات الشئون الصحية بمحافظة بيشة
136530371 | 4231220108400 | POLYGLACTIN OR POLYGLYCOLIC ACID ABSORBABLE COATED BRAIDED SUTURE SIZE 1, 75CM LONG WITH 35MM 1/2CIRCLE TAPERCUT HEAVY NEEDLE PACKING: ONE DOZEN / BOX. | خيط جراحي بولي جلاكتين 1 مع ابرة نصف دائرة 35 مم | 2 | مستودعات الشئون الصحية بمحافظة بيشة
136530372 | 4231220108500 | POLYGLACTIN OR POLYGLYCOLIC ACID ABSORBABLE COATED BRAIDED SUTURE SIZE 1, 75CM LONG WITH 40MM 1/2CIRCLE ROUND BODIED NEEDLE, STERILE PACKING: ONE DOZEN / BOX. | خيط جراحي بولي جلاكتين 1 مع ابرة نصف دائرة 40 مم | 100 | مستودعات الشئون الصحية بمحافظة بيشة
136560453 | 4231220116800 | POLYPROPYLENE MONOFILAMENT , BLUE COLOUR SUTURE SIZE 3/0, 75CM LONG WITH 16MM CURVED CUTTING NEEDLE, STERILE PACKING: ONE DOZEN / BOX. | خيط جراحي عديدالبروبلين 3/0 بإبره منحنية قاطعة16مم | 19 | مستودعات الشئون الصحية بمحافظة بيشة
136560490 | 4231220118500 | POLYDIOXANONE MONOFILAMENT ABSORBABLE SUTURE SIZE 1,90 CM LONG WITH 36MM 1/2CIRCLE ROUND BODIED TAPER NEEDLE, STERILE PACKING: ONE DOZEN / BOX. | خيط جراحي بولي دايكسينون مقاس واحد بابرة 36مم | 1 | مستودعات الشئون الصحية بمحافظة بيشة
137210202 | 4214252300000 | 1ML PLASTIC SYRINGE,GRADUATION EVERY 0.1ML,LUER SLIP TIP WITH DETACHABLE 26 GAUGE NEEDLE, DISPOSABLE, STERILE PACKING ,INDIVIDUALLY WRAPPED,100 PIECES/PACK | برافاز معقم 1سم3 بتدريج 0.5سم3 للقاحات | 47785 | مستودعات الشئون الصحية بمحافظة بيشة
137210210 | 4214252300900 | SYRINGE FOR INSULIN 0.5ML, 3 PIECES, LOCK END AND FIXED GRADUATION 1:50 UNITS, LATEX FREE WITH NEEDLE SIZE: G31 X8MM, DISPOSABLE, STERILE PACKING: INDIVIDUALLY WRAPPED, PEEL PACK, 100PIECES/PACK. | سرنجة انسولين 0.5 مل | 20667 | مستودعات الشئون الصحية بمحافظة بيشة
137400103 | 4227170800900 | BAG RESUSCITATION FOR ADULT, SINGLE PATIENT USE CONSIST OF : RESUSCITATION BAG MADE OF SEBS, PVC FREE MATERIAL WITH SAFE GRIP SURFACE, TRANSPARENT, SINGLE SHUTTER PATIENT VALVE, DISPOSABLE AMBU MASK SIZE 5, ATTACHMENT POSSIBILITIES FOR MANOMETER AND PEEP. PACKED IN INDIVIDUAL RE SEALABLE PLASTIC CARRYING BAG COLOR CODED FOR IDENTIFICATION OXYGEN RESERVOIR SIZE 2600 ML APPROX., MAX. TIDAL VOLUME 1100 ML, WITH MEDICATION PORT. SIZE LARGE , DISPOSABLE. | بالون تنفس صناعي كبير حسب المواصفات | 135 | مستودعات الشئون الصحية بمحافظة بيشة
137400104 | 4227170801100 | BAG RESUSCITATION FOR PEDIATRIC, SINGLE PATIENT USE CONSIST OF : RESUSCITATION BAG MADE OF SEBS, PVC FREE MATERIAL WITH SAFE GRIP SURFACE, TRANSPARENT, SINGLE SHUTTER PATIENT VALVE, DISPOSABLE AMBU MASK SIZE 0 & 1, ATTACHMENT POSSIBILITIES FOR MANOMETER AND PEEP. PACKED IN INDIVIDUAL RE SEALABLE PLASTIC CARRYING BAG COLOR CODED FOR IDENTIFICATION OXYGEN RESERVOIR SIZE 2600 ML APPROX., MAX. TIDAL VOLUME 450 ML, WITH MEDICATION PORT. SIZE MEDIUM , DISPOSABLE. | بالون تنفس صناعي وسط حسب المواصفات | 65 | مستودعات الشئون الصحية بمحافظة بيشة
145220002 | 4213170101000 | PACK MINOR SURGERY : CONTENTS: 1 BACK TABLE COVER REINFORCED 100 X 100 CM , 4 UTILITY DRAPES WITH ADHESIVE TAPE 75X50 CM 1 UTILITY BAG (ACCORDING TO THE ATTACHED FABRIC SPECIFICATION ). | طقم للعمليات الصغرى بالطوارئ | 101 | مستودعات الشئون الصحية بمحافظة بيشة
145220005 | 4213170101300 | PACK HEMORROIDECTOMY : CONTENTS 1 BACK TABLE COVER REINFORCED 140 X 190 CM , 1 MAYO STAND COVER, REINFORCED 75X145 CM , 1 UTILITY TOP DRAPE WITH TUBE HOLDER 100X80 CM , 1 UTILITY BAG , 2 LEGGING 110 X 75 CM 1 UNDER BUTTOCK DRAPE REINFORCED WITH ADHESIVE TAPE 80 X 105 CM SURGICAL GOWN XL SIZE. 1 SURGICAL GOWN L SIZE. 1 ABSORBENT TOWEL 2" (ACCORDING TO THE ATTACHED FABRIC SPECIFICATION ). | طقم عملية البواسير | 23 | مستودعات الشئون الصحية بمحافظة بيشة
145220006 | 4213170101400 | PACK NECK SURGERY (THYROIDECTOMY ) : CONTENTS :1 BACK TABLE COVER REINFORCED 140 X 190 CM , 1 MAYO STAND COVER REINFORCED 75X145 CM , 4 UTILITY DRAPES WITH ADHESIVE TAPE 75X50 CM , 1 UTILITY BAG , 1 WHOLE BODY DRAPE SPECIALIZED FOR THYROID AND NECK SURGERY REINFORCED 300X180 CM FENESTRATED WITH CONTROL FABRIC REINFORCEMENT 13X16 CM WITH TUBE HOLDER IN BOTH SIDES , 2 ADHESIVE TAPE 10 X 50 CM 1 NEEDLE COUNTER, 1 MEDICAL MARKER PEN DISPOSABLE SURGICAL GOWN XL SIZE. 1 SURGICAL GOWN L SIZE. 1 ABSORBENT TOWEL 2" (ACCORDING TO THE ATTACHED FABRIC SPECIFICATION ). | طقم عمليات الرقبة والغدة الدرقية | 16 | مستودعات الشئون الصحية بمحافظة بيشة
145220007 | 4213170101500 | PACK ENDO-UROLOGIC : CONTENTS : 1 BACK TABLE COVER REINFORCED 140X190 CM , 1 MAYO STAND COVER REINFORCED 75X145 CM , 1 REINFORCED PERINEAL DRAPE SPECIALIZED FOR ENDOUROLOGICAL OPERATIONS 75 X180 CM FENESTRATED 12 X12X12 CM WITH FLUID COLLECTION POUCH WITH SUCTION PORT/S AND TUBE HOLDER IN BOTH SIDES , 2 ADHESIVE TAPE 10 X 50 CM , 1 UPPER DRAPE 110 X 170 CM , 2 LEGGING 110 X 75 CM 1 EASY APPLICABLE CAMERA CABLE COVER SURGICAL GOWN XL SIZE. 1 SURGICAL GOWN L SIZE. 1 ABSORBENT TOWEL 2" (ACCORDING TO THE ATTACHED FABRIC SPECIFICATION) | طقم عمليات مناظير الجهاز البولى | 33 | مستودعات الشئون الصحية بمحافظة بيشة
145220044 | 4213160800300 | SCRUB SUIT (SHIRT & PANTS) FOR MALE, SIZES XXL , WITH COMFORT FIT DESIGN & SHORT SLEEVES ROUND OR V SHAPE COLLAR,TIES AROUND THE WASTE, RESISTANCE TO MICROBIAL PENETRATION DRY, RESISTANCE TO TENSILE AND BURST WET AND DRY, CLEAN (NON-STERILE) , SHOULD BE FLAME RESISTANCE, DARK COLOR, NOT SEE THROUGH MATERIALS, SINGLE PACK | بدله عمليات استخدام مرة واحدة رجالي مقاس كبير جدا جدا XXL | 306 | مستودعات الشئون الصحية بمحافظة بيشة
124990022 | 4231210800200 | SET WOUND DRAINAGE, PLASTIC, RADIO-OPAQUE, 400-500ML CAPACITY WITH CATHETER & TROCAR, NEGATIVE PRESSURE, DISPOSABLE, STERILE , MINIMUM LENGTH 50CM SIZE: FG14 | شفاط للجروح بحربة وقسطره مقاس 14 | 31 | مستودعات الشؤون الصحية بمنطقة القنفذه
124990061 | 4228180800000 | STERILIZATION WRAPPING FLAT ROLL FOR HYDROGEN PEROXIDE STERILIZATION SYSTEMS, ONE TYVEK MATERIAL FACE (POROUS MATERIAL) AND ONE LAMINATED POLYESTER AND POLYPROPYLENE FACE (TRANSPARENT FILM). SIZE 150 MM X 70 M, SHELF LIFE SHOULD BE NOT LESS THAN 2 YEARS. CONFORM TO ISO 11607-1 AND EN 868- 1,3,5. PROCESS HYDROGEN PEROXIDE EXPOSURE INDICATOR: SHOULD BE PRINTED AT DISTANCE NOT MORE THAN 15 CM, AND EACH INDIVIDUAL INDICATOR SHOULD NOT BE LESS THAN 100 MM AREA. INDICATOR SHOULD NOT BE AFFECTED BY THE SEALING PROCEDURE. THE ROLL SHOULD NOT BE PRINTED ON ANY SURFACE THAT COMES INTO DIRECT CONTACT WITH THE ITEMS TO BE PACKED. THE FOLLOWING INFORMATION SHOULD BE PRINTED ON THE ROLL: THE WORDS DO NOT USE IF THE STERILE BARRIER IS DAMAGED OR OTHER EQUIVALENT PHRASE, TRADE NAME OR MANUFACTURES NAME, LOT NUMBER, NOMINAL DIMENSIONS AND/OR IDENTIFICATION CODE, PEEL DIRECTION (DIRECTION WHICH ENSURES LEAST FIBER TEAR). | رول تغليف للتغليف بأجهزة البلازما مقاس150*70مل | 10 | مستودعات الشؤون الصحية بمنطقة القنفذه
124990062 | 4228180800100 | STERILIZATION WRAPPING FLAT ROLL FOR HYDROGEN PEROXIDE STERILIZATION SYSTEMS, ONE TYVEK MATERIAL FACE (POROUS MATERIAL) AND ONE LAMINATED POLYESTER AND POLYPROPYLENE FACE (TRANSPARENT FILM). SIZE 350 MM X 70 M, SHELF LIFE SHOULD BE NOT LESS THAN 2 YEARS. CONFORM TO ISO 11607-1 AND EN 868- 1,3,5. PROCESS HYDROGEN PEROXIDE EXPOSURE INDICATOR: SHOULD BE PRINTED AT DISTANCE NOT MORE THAN 15 CM, AND EACH INDIVIDUAL INDICATOR SHOULD NOT BE LESS THAN 100 MM AREA. INDICATOR SHOULD NOT BE AFFECTED BY THE SEALING PROCEDURE. THE ROLL SHOULD NOT BE PRINTED ON ANY SURFACE THAT COMES INTO DIRECT CONTACT WITH THE ITEMS TO BE PACKED. THE FOLLOWING INFORMATION SHOULD BE PRINTED ON THE ROLL: THE WORDS DO NOT USE IF THE STERILE BARRIER IS DAMAGED OR OTHER EQUIVALENT PHRASE, TRADE NAME OR MANUFACTURES NAME, LOT NUMBER, NOMINAL DIMENSIONS AND/OR IDENTIFICATION CODE, PEEL DIRECTION (DIRECTION WHICH ENSURES LEAST FIBER TEAR). | رول تغليف للتغليف بأجهزة البلازما 350*70 مل | 12 | مستودعات الشؤون الصحية بمنطقة القنفذه
128220134 | 4213220500000 | SURGICAL POWDER-FREE GLOVES , HYPO-ALLERGENIC, PEEL PACK, DISPOSABLE, STERILE, SIZE: 6, INDIVIDUALLY WRAPPED IN INNER PACK, PACKING: 50 PAIRS /PACKET | كفوف جراحية خالية من البودرة مقاس 6 | 5007 | مستودعات الشؤون الصحية بمنطقة القنفذه
128220138 | 4213220500100 | SURGICAL POWDER-FREE GLOVES , HYPO-ALLERGENIC, PEEL PACK, DISPOSABLE, STERILE, SIZE: 7, INDIVIDUALLY WRAPPED IN INNER PACK, PACKING: 50 PAIRS/PACKET | كفوف جراحية خالية من البودرة مقاس 7 | 4721 | مستودعات الشؤون الصحية بمنطقة القنفذه
128220142 | 4213220500200 | SURGICAL POWDER-FREE GLOVES , HYPO-ALLERGENIC, PEEL PACK, DISPOSABLE, STERILE, SIZE: 8, INDIVIDUALLY WRAPPED IN INNER PACK, PACKING: 50 PAIRS/PACKET | كفوف جراحية خالية من البودرة مقاس 8 | 2580 | مستودعات الشؤون الصحية بمنطقة القنفذه
129200022 | 4214270200100 | CATHETER NELATON TIEMAN, 45-50CM LONG, DISPOSABLE, STERILE SIZE: CH 12 | قسطره تيمان مقاس 12 | 52 | مستودعات الشؤون الصحية بمنطقة القنفذه
129200026 | 4214270200200 | CATHETER NELATON TIEMAN, 45-50CM LONG, DISPOSABLE, STERILE SIZE: CH 16 | قسطره تيمان مقاس 16 | 53 | مستودعات الشؤون الصحية بمنطقة القنفذه
129200056 | 4214270200400 | CATHETER NELATON P.V.C., 45-50CM LONG, DISPOSABLE, STERILE SIZE: CH 06 | قسطره نيلاتون مقاس 6 | 62 | مستودعات الشؤون الصحية بمنطقة القنفذه
129200068 | 4214270201000 | CATHETER NELATON P.V.C., 45-50CM LONG, DISPOSABLE, STERILE SIZE: CH 18 | قسطره نيلاتون مقاس 18 | 15 | مستودعات الشؤون الصحية بمنطقة القنفذه
129200076 | 4214270900000 | SET NEPHROSTOMY, POLYURETHANE PIGTAIL, 30CM LONG, RADIO-OPAQUE, DISPOSABLE, STERILE, SIZE: FR 08 | قسطره خزع الكليةعبرالجلدبذنب معكوف مقاس 8طول30سم | 12 | مستودعات الشؤون الصحية بمنطقة القنفذه
129200118 | 4214270201800 | CATHETER FOLEY 2-WAYS LATEX, 30-50CM LONG WITH LATERAL EYES, BALLOON SIZE: 5-15ML WITH FUNNEL END VALVE SUITABLE TO BE USED WITH SYRINGE LUER, LUER LOCK, CYLINDRICAL, DISPOSABLE, STERILE SIZE: CH18 | قسطره بالون ذاتيه الضبط البالون من 5-15مقاس 18 | 54 | مستودعات الشؤون الصحية بمنطقة القنفذه
129990011 | 4213210100200 | PAD INCONTINENCE, SUPER ABSORBENT, CELLULOSE, WATERPROOF STRONG AND CLEAR IMPOSING, SIZE: 60 X 80CM. PACKING: WRAPPED IN A PLASTIC PACK. | حفاضه لسلس البول مقاس 60 80 سم تقريبا | 56405 | مستودعات الشؤون الصحية بمنطقة القنفذه
129990015 | 5310230600100 | WRAP AROUND BRIEF, WAIST SIZE: 56" X 64", X-LARGE - HIGHLY ABSORBENT ASSURES DRY SURFACE - READJUSTABLE ADHESIVE TAPE - ANTILEAK BARRIER. PACKING: WRAPPED IN A PLASTIC PACK. | حفائظ عجزه مقاس كبير جدا | 10914 | مستودعات الشؤون الصحية بمنطقة القنفذه
130200016 | 4222150600100 | CATHETER UMBILICAL ARTERIAL, RADIO-OPAQUE, GRADUATED WITH ROUND SOFT TIP AND PROTECTOR TRANSPARENT TUBE , FOR NEW BORN BABIES, DISPOSABLE, STERILE SIZE: FG 06 | قسطره لاعطاء الادويه عن طريق السره مقاس 6 | 120 | مستودعات الشؤون الصحية بمنطقة القنفذه
130200035 | 4223160900600 | TUBE INFANT FEEDING, RADIO-OPAQUE, 30-50CM LONG WITH NUMERICAL GRADUATION 30CM AT LEAST-INTERVAL EVERY 5CM, DISPOSABLE, STERILE SIZE: FG 05, FREE ( DEHP AND LATEX) | انبوبه تغذيه للاطفال مقاس 5 | 42 | مستودعات الشؤون الصحية بمنطقة القنفذه
133060454 | 4227221300700 | CPAP MASK FOR ADULT FULL FACE WITH INSPIRATORY AND EXPIRATORY PORTS , ASSORTED SIZES ( SIZE WILL BE DETERMINED ACCORDING TO HOSPITAL CHOICE) , DISPOSABLE STERILE | قناع c pap للكبار كامل الوجه | 12 | مستودعات الشؤون الصحية بمنطقة القنفذه
135230002 | 5310230500000 | DIAPER FOR LESS THAN 3KGS. - HIGHLY ABSORBENT ASSURES DRY SURFACE - READJUSTABLE ADHESIVE TAPE - ANTILEAK BARRIER. PACKING: WRAPPED IN A PLASTIC PACK. | حفائظ اطفال مقاس / اقل من 3 كيلو | 2 | مستودعات الشؤون الصحية بمنطقة القنفذه
135230003 | 5310230500300 | DIAPER FROM 3 TO 4.5KGS. - HIGHLY ABSORBENT ASSURES DRY SURFACE - READJUSTABLE ADHESIVE TAPE - ANTILEAK BARRIER. PACKING: WRAPPED IN A PLASTIC PACK. | حفائظ اطفال مقاس من 3 -4.5كيلو | 42 | مستودعات الشؤون الصحية بمنطقة القنفذه
135230041 | 4231150504900 | DRESSING SEMI-PERMEABLE TRANSPARENT FILM, WITH FRAME , MOISTURE VAPOR, ADHESIVE, DISPOSABLE, STERILE, SIZE: 6 X 7CM. | ضماد شفاف معقم مقاس 6 * 7 سم حسب المواصفات | 8084 | مستودعات الشؤون الصحية بمنطقة القنفذه
136530371 | 4231220108400 | POLYGLACTIN OR POLYGLYCOLIC ACID ABSORBABLE COATED BRAIDED SUTURE SIZE 1, 75CM LONG WITH 35MM 1/2CIRCLE TAPERCUT HEAVY NEEDLE PACKING: ONE DOZEN / BOX. | خيط جراحي بولي جلاكتين 1 مع ابرة نصف دائرة 35 مم | 9 | مستودعات الشؤون الصحية بمنطقة القنفذه
136530372 | 4231220108500 | POLYGLACTIN OR POLYGLYCOLIC ACID ABSORBABLE COATED BRAIDED SUTURE SIZE 1, 75CM LONG WITH 40MM 1/2CIRCLE ROUND BODIED NEEDLE, STERILE PACKING: ONE DOZEN / BOX. | خيط جراحي بولي جلاكتين 1 مع ابرة نصف دائرة 40 مم | 37 | مستودعات الشؤون الصحية بمنطقة القنفذه
137200426 | 5110270701100 | SWAB STICKS SATURATED WITH 70% ISOPROPYL ALCOHOL , 10 CMS LONG , STERILE , INDIVIDUALLY PACKED ,(PACKING: :-50 PCS/BOX) | مسحة الكحول مشبعة 70? الايزوبروبيل | 763 | مستودعات الشؤون الصحية بمنطقة القنفذه
137210202 | 4214252300000 | 1ML PLASTIC SYRINGE,GRADUATION EVERY 0.1ML,LUER SLIP TIP WITH DETACHABLE 26 GAUGE NEEDLE, DISPOSABLE, STERILE PACKING ,INDIVIDUALLY WRAPPED,100 PIECES/PACK | برافاز معقم 1سم3 بتدريج 0.5سم3 للقاحات | 46663 | مستودعات الشؤون الصحية بمنطقة القنفذه
137210210 | 4214252300900 | SYRINGE FOR INSULIN 0.5ML, 3 PIECES, LOCK END AND FIXED GRADUATION 1:50 UNITS, LATEX FREE WITH NEEDLE SIZE: G31 X8MM, DISPOSABLE, STERILE PACKING: INDIVIDUALLY WRAPPED, PEEL PACK, 100PIECES/PACK. | سرنجة انسولين 0.5 مل | 8455 | مستودعات الشؤون الصحية بمنطقة القنفذه
235990605 | 4231220700000 | SET SUTURE REMOVAL, DISPOSABLE, STERILE, CONSISTS OF: (1) FORCEPS 1 (2) STITCH CUTTER 1 (3) SWAB GAUZE 5 X 5CM 3 | طقم ازالة غرز | 92 | مستودعات الشؤون الصحية بمنطقة القنفذه
990024010 | 4218170800000 | ELECTRODE E.C.G. FOR ADULT, PRE-JELLED, DISPOSABLE PACKED IN ALUMINUM FOIL | الكترود لجهاز تخطيط القلب لمرة واحدة للكبار | 6201 | مستودعات الشؤون الصحية بمنطقة القنفذه
990024012 | 4218170800100 | ELECTRODE E.C.G. FOR CHILDREN, PRE-JELLED, DISPOSABLE PACKED IN ALUMINUM FOIL | الكترود لجهاز تخطيط القلب لمرة واحدة للاطفال | 5439 | مستودعات الشؤون الصحية بمنطقة القنفذه
124200026 | 4214240300200 | INNER LINER FOR SUCTION CANISTER 2L ,DISPOSABLE ( ONE CANISTER DELIVERED FOC WITH EVERY 20 PIECES) | كيس جمع سوائل لحاوية الشفط استخدام مرة واحدة سعة 2لتر | 1727 | مستودعات الشئون الصحية بمنطقة الرياض
124200027 | 4214240300300 | INNER LINER FOR SUCTION CANISTER 3L , DISPOSABLE (ONE CANISTER DELIVERED FOC WITH EVERY 20 PIECES) | كيس جمع سوائل لحاوية الشفط استخدام مرة واحدة سعة 3لتر | 1528 | مستودعات الشئون الصحية بمنطقة الرياض
124200056 | 4214253600700 | CATHETER THORACIC, RIGHT ANGLED, RADIO-OPAQUE, 30-50CM LENGTH, DISPOSABLE, STERILE WITH PEAL OFF PACKING SIZE: FG20 | قسطره للصـــدر بزاويــة قائمة مقاس 20 | 25 | مستودعات الشئون الصحية بمنطقة الرياض
124200058 | 4214253600900 | CATHETER THORACIC, RIGHT ANGLED, RADIO-OPAQUE, 30-50CM LENGTH, DISPOSABLE, STERILE WITH PEAL OFF PACKING SIZE: FG28 | قسطره للصـــدر بزاويـة قائمة مقاس 28 | 12 | مستودعات الشئون الصحية بمنطقة الرياض
124200059 | 4214253601000 | CATHETER THORACIC, RIGHT ANGLED, RADIO-OPAQUE, 30-50CM LENGTH, DISPOSABLE, STERILE WITH PEAL OFF PACKING SIZE: FG32 | قسطره للصـــدر بزاويـة قائمة مقـاس 32 | 36 | مستودعات الشئون الصحية بمنطقة الرياض
124200096 | 4227201100700 | CATHETER SUCTION STRAIGHT, FINGER CONTROL VALVE, ROUND SOFT TIP WITH TWO LATERAL EYES AND ONE TERMINAL EYE, LENGTH 30-50CM, DISPOSABLE, STERILE WITH PEAL OFF PACKING SIZE: FG18 | قسطرة شفط مستقيمة مقاس 18 | 8716 | مستودعات الشئون الصحية بمنطقة الرياض
124990021 | 4231210800100 | SET WOUND DRAINAGE, PLASTIC, RADIO-OPAQUE, 400-500ML CAPACITY WITH MULTICHANNEL SOFT CATHETER & TROCAR, NEGATIVE PRESSURE, DISPOSABLE, STERILE , MINIMUM LENGTH 50CM SIZE: FG15 | شفاط للجروح بحربة وقسطره مقاس 12 | 68 | مستودعات الشئون الصحية بمنطقة الرياض
124990024 | 4231210800400 | SET WOUND DRAINAGE, PLASTIC, RADIO-OPAQUE, 400-500ML CAPACITY WITH CATHETER & TROCAR, NEGATIVE PRESSURE, DISPOSABLE, STERILE, MINIMUM LENGTH 50CM SIZE: FG18 | شفاط للجروح بحربة وقسطره مقاس 18 | 240 | مستودعات الشئون الصحية بمنطقة الرياض
124990061 | 4228180800000 | STERILIZATION WRAPPING FLAT ROLL FOR HYDROGEN PEROXIDE STERILIZATION SYSTEMS, ONE TYVEK MATERIAL FACE (POROUS MATERIAL) AND ONE LAMINATED POLYESTER AND POLYPROPYLENE FACE (TRANSPARENT FILM). SIZE 150 MM X 70 M, SHELF LIFE SHOULD BE NOT LESS THAN 2 YEARS. CONFORM TO ISO 11607-1 AND EN 868- 1,3,5. PROCESS HYDROGEN PEROXIDE EXPOSURE INDICATOR: SHOULD BE PRINTED AT DISTANCE NOT MORE THAN 15 CM, AND EACH INDIVIDUAL INDICATOR SHOULD NOT BE LESS THAN 100 MM AREA. INDICATOR SHOULD NOT BE AFFECTED BY THE SEALING PROCEDURE. THE ROLL SHOULD NOT BE PRINTED ON ANY SURFACE THAT COMES INTO DIRECT CONTACT WITH THE ITEMS TO BE PACKED. THE FOLLOWING INFORMATION SHOULD BE PRINTED ON THE ROLL: THE WORDS DO NOT USE IF THE STERILE BARRIER IS DAMAGED OR OTHER EQUIVALENT PHRASE, TRADE NAME OR MANUFACTURES NAME, LOT NUMBER, NOMINAL DIMENSIONS AND/OR IDENTIFICATION CODE, PEEL DIRECTION (DIRECTION WHICH ENSURES LEAST FIBER TEAR). | رول تغليف للتغليف بأجهزة البلازما مقاس150*70مل | 16 | مستودعات الشئون الصحية بمنطقة الرياض
124990062 | 4228180800100 | STERILIZATION WRAPPING FLAT ROLL FOR HYDROGEN PEROXIDE STERILIZATION SYSTEMS, ONE TYVEK MATERIAL FACE (POROUS MATERIAL) AND ONE LAMINATED POLYESTER AND POLYPROPYLENE FACE (TRANSPARENT FILM). SIZE 350 MM X 70 M, SHELF LIFE SHOULD BE NOT LESS THAN 2 YEARS. CONFORM TO ISO 11607-1 AND EN 868- 1,3,5. PROCESS HYDROGEN PEROXIDE EXPOSURE INDICATOR: SHOULD BE PRINTED AT DISTANCE NOT MORE THAN 15 CM, AND EACH INDIVIDUAL INDICATOR SHOULD NOT BE LESS THAN 100 MM AREA. INDICATOR SHOULD NOT BE AFFECTED BY THE SEALING PROCEDURE. THE ROLL SHOULD NOT BE PRINTED ON ANY SURFACE THAT COMES INTO DIRECT CONTACT WITH THE ITEMS TO BE PACKED. THE FOLLOWING INFORMATION SHOULD BE PRINTED ON THE ROLL: THE WORDS DO NOT USE IF THE STERILE BARRIER IS DAMAGED OR OTHER EQUIVALENT PHRASE, TRADE NAME OR MANUFACTURES NAME, LOT NUMBER, NOMINAL DIMENSIONS AND/OR IDENTIFICATION CODE, PEEL DIRECTION (DIRECTION WHICH ENSURES LEAST FIBER TEAR). | رول تغليف للتغليف بأجهزة البلازما 350*70 مل | 6 | مستودعات الشئون الصحية بمنطقة الرياض
124990080 | 2711300200200 | LONG CHANNELLED SCOPES HIGH QUALITY CLEANING BRUSH. WHITE MEDICAL GRADE SOFT NYLON BRISTLE TIP ATTACHED TO STAINLESS STEEL SPRING COIL WIRE FOR HARD-TO-TURN CORNERS. BEADED TIP AT BRISTLE END AND LOOP HANDLE AT THE OTHER END. LATEX-FREE. DISPOSABLE, NON-STERILE. BRUSH DIAMETER: TAPERED 4 - 6 MM BRISTLE AREA LENGTH: 5 - 10 MM OVERALL LENGTH: 230 - 250 CM" | فرش تنظيف للمناظير المجوفة | 288 | مستودعات الشئون الصحية بمنطقة الرياض
128080362 | 4229480500100 | LAPAROSCOPIC CAMERA SLEEVE RING FRAME , DESIGN ALLOWS SIMPLE QUINCKE APPLICATION , ADHESIVE TAB TO ENSURE SECURE CAMERA HEAD PROTECTION , DISPOSABLE , DISPOSABLE , STERILE. | غطاء كاميرا جهاز المناظير | 127 | مستودعات الشئون الصحية بمنطقة الرياض
128200012 | 4229542000000 | TUBE T-DRAINAGE, LENGTH 30-45CM, DISPOSABLE, STERILE SIZE: FG12 | انبوبه كهر على شكل حرف تي مقاس 12 | 21 | مستودعات الشئون الصحية بمنطقة الرياض
128220134 | 4213220500000 | SURGICAL POWDER-FREE GLOVES , HYPO-ALLERGENIC, PEEL PACK, DISPOSABLE, STERILE, SIZE: 6, INDIVIDUALLY WRAPPED IN INNER PACK, PACKING: 50 PAIRS /PACKET | كفوف جراحية خالية من البودرة مقاس 6 | 22683 | مستودعات الشئون الصحية بمنطقة الرياض
128220138 | 4213220500100 | SURGICAL POWDER-FREE GLOVES , HYPO-ALLERGENIC, PEEL PACK, DISPOSABLE, STERILE, SIZE: 7, INDIVIDUALLY WRAPPED IN INNER PACK, PACKING: 50 PAIRS/PACKET | كفوف جراحية خالية من البودرة مقاس 7 | 117560 | مستودعات الشئون الصحية بمنطقة الرياض
128220142 | 4213220500200 | SURGICAL POWDER-FREE GLOVES , HYPO-ALLERGENIC, PEEL PACK, DISPOSABLE, STERILE, SIZE: 8, INDIVIDUALLY WRAPPED IN INNER PACK, PACKING: 50 PAIRS/PACKET | كفوف جراحية خالية من البودرة مقاس 8 | 42005 | مستودعات الشئون الصحية بمنطقة الرياض
128220164 | 4213220500400 | SURGICAL LATEX GLOVES , THICK WALL , POWDER FREE BROWN COLOR FOR ORTHOPEDIC PROCEDURES , HYPOALLERGENIC , PEEL PACK , DISPOSABLE, STERILE , SIZE 7.5 PACKING: INDIVIDUALLY WRAPPED IN INNER PACK, 50 PAIRS/ BOX | كفوف جراحية معقمة للعظام مقاس 7.5 | 213 | مستودعات الشئون الصحية بمنطقة الرياض
128220166 | 4213220500600 | SURGICAL LATEX GLOVES , THICK WALL , POWDER FREE BROWN COLOR FOR ORTHOPEDIC PROCEDURES , HYPOALLERGENIC , PEEL PACK , DISPOSABLE, STERILE , SIZE 8.5 PACKING: INDIVIDUALLY WRAPPED IN INNER PACK, 50 PAIRS/ BOX | كفوف جراحية معقمة للعظام مقاس 8.5 | 1337 | مستودعات الشئون الصحية بمنطقة الرياض
128221155 | 4213220300300 | EXAMINATION NITRILE GLOVES , FREE POWDER, LONG SLEEVE WITH FREE DISPOSABLEMINIMUM LENGTH 300-350 OF 350MM, NON-STERILE, SIZE: LARGE , PACKING : 100 PCS/PACKET | كفوف ناتيرال غير معقم مقاس كبير | 127126 | مستودعات الشئون الصحية بمنطقة الرياض
128221156 | 4213220300400 | EXAMINATION NITRILE GLOVES , FREE POWDER, LONG SLEEVE WITH FREE DISPOSABLEMINIMUM LENGTH 300-350 OF 350MM, NON-STERILE, SIZE: MEDIUM , PACKING : 100 PCS/PACKET | كفوف ناتيرال غير معقم مقاس وسط | 363440 | مستودعات الشئون الصحية بمنطقة الرياض
128221157 | 4213220300500 | EXAMINATION NITRILE GLOVES , FREE POWDER, LONG SLEEVE WITH FREE DISPOSABLEMINIMUM LENGTH 300-350 OF 350MM, NON-STERILE, SIZE: SMALL , PACKING : 100 PCS/PACKET | كفوف ناتيرال غير معقم مقاس صغير | 32089 | مستودعات الشئون الصحية بمنطقة الرياض
128290109 | 4213150200000 | CAP FOR PATIENT, ADJUSTABLE, FITS ALL SIZES, WHITE, PAPER, PACKING:100 PCS/PKT. | طاقية (كاب) للمريض، يناسب جميع المقاسات، الأبيض، ورقي | 335 | مستودعات الشئون الصحية بمنطقة الرياض
129200026 | 4214270200200 | CATHETER NELATON TIEMAN, 45-50CM LONG, DISPOSABLE, STERILE SIZE: CH 16 | قسطره تيمان مقاس 16 | 43 | مستودعات الشئون الصحية بمنطقة الرياض
129200028 | 4214270200300 | CATHETER NELATON TIEMAN, 45-50CM LONG, DISPOSABLE, STERILE SIZE: CH 18 | قسطره تيمان مقاس 18 | 34 | مستودعات الشئون الصحية بمنطقة الرياض
129200056 | 4214270200400 | CATHETER NELATON P.V.C., 45-50CM LONG, DISPOSABLE, STERILE SIZE: CH 06 | قسطره نيلاتون مقاس 6 | 805 | مستودعات الشئون الصحية بمنطقة الرياض
129200070 | 4214270201100 | CATHETER NELATON P.V.C., 45-50CM LONG, DISPOSABLE, STERILE SIZE: CH 20 | قسطره نيلاتون مقاس 20 | 190 | مستودعات الشئون الصحية بمنطقة الرياض
129200072 | 4214270201200 | CATHETER NELATON P.V.C., 45-50CM LONG, DISPOSABLE, STERILE SIZE: CH 22 | قسطره نيلاتون مقاس 22 | 17 | مستودعات الشئون الصحية بمنطقة الرياض
129200307 | 4214270400100 | URINE LEG BAG,WITH VALVE ,DRAINAGE END APPROXIMATELY 800ML,HYPOALLERGIC,AND WITH LEG BELT EASY TO FIX AND RELASE | كيس جمع البول يثبت على الساق 800مل | 219 | مستودعات الشئون الصحية بمنطقة الرياض
129990011 | 4213210100200 | PAD INCONTINENCE, SUPER ABSORBENT, CELLULOSE, WATERPROOF STRONG AND CLEAR IMPOSING, SIZE: 60 X 80CM. PACKING: WRAPPED IN A PLASTIC PACK. | حفاضه لسلس البول مقاس 60 80 سم تقريبا | 1089601 | مستودعات الشئون الصحية بمنطقة الرياض
129990033 | 4618170200100 | MASK FLUID SHIELD WITH WRAP AROUND SPLASH GUARD VISOR, DISPOSABLE | قناع للوجه مع غطاء بلاستيك ضد السوائل | 10617 | مستودعات الشئون الصحية بمنطقة الرياض
133060209 | 4214250200100 | NEEDLE SPINAL , PENCIL POINT WITH INTRODUCER / QUINCKE ON DEMAND , DISPOSABLE, STERILE, . SIZE: G22 X 3.5" THE SPINAL NEEDLE MUST BE LONGER THAN THE INTRODUCER. | ابر بذل قطني مقاس 22 جي 3.5 أنش | 73 | مستودعات الشئون الصحية بمنطقة الرياض
133060210 | 4214250200200 | NEEDLE SPINAL , PENCIL POINT WITH INTRODUCER DISPOSABLE, STERILE. SIZE: G24 X 2.5" THE SPINAL NEEDLE MUST BE LONGER THAN THE INTRODUCER. | ابر بذل قطني مقاس 24 جي 2.5 أنش | 110 | مستودعات الشئون الصحية بمنطقة الرياض
133060224 | 4214250200500 | NEEDLE SPINAL , PENCIL POINT WITH INTRODUCER DISPOSABLE, STERILE SIZE: G24 X 1.5" THE SPINAL NEEDLE MUST BE LONGER THAN THE INTRODUCER. | ابر بذل قطني مقاس 24 جي 1.5 أنش | 32 | مستودعات الشئون الصحية بمنطقة الرياض
133060351 | 4217180100000 | LARYNGEAL MASK AIRWAY SIZE 1: SHAFT (TUBE), DISTAL END WITH BROAD ELLIPTICAL INFLATABLE CUFF , PILOT BALLOON DISPOSABLE, WEIGHT OF 2500 GRAMS TO 5000 GRAMS, LENGTH 10 CM, CUFF VOLUME 4 ML, STERILE, DEHP FREE, PVC AVAILABLE IN STANDARD, X-RAY LINE ON THE TUBE, SEPARATE INFLATION LINE FOR CUFF, PRINTED WITH SIZE AND LENGTH. | قناع حنجري مقاس 1 | 96 | مستودعات الشئون الصحية بمنطقة الرياض
133060352 | 4217180100100 | LARYNGEAL MASK , SIZE 1.5 , DISPOSABLE , STERILE STERILE HYPER CURVED AIR WAY TUBE , OVAL SHAPED | قناع حنجري مقاس 1.5 | 144 | مستودعات الشئون الصحية بمنطقة الرياض
133060356 | 4217180100500 | LARYNGEAL MASK , SIZE 4 , (CURVED /STRAIGHT ON DEMAND ) DISPOSABLE , STERILE | قناع حنجري مقاس 4 | 128 | مستودعات الشئون الصحية بمنطقة الرياض
133060402 | 4227180200000 | AEROSOL SMALL VOL. NEBULIZER(COMPATIBLE WITH VENT CIRCUIT) OPEN SYSTEM , DISPOSABLE , STERILE. | مرذاذ حجم صغير حسب المواصفات | 75 | مستودعات الشئون الصحية بمنطقة الرياض
133060405 | 4227221400300 | AIR WAY ACCESS ADAPTOR TO BE USED WITH VENTILATION MACHINE AND SUCTION MACHINE Y SHAPED FOR NEONATES COMPATIBLE WITH NEONATE ETT TUBE , DISPOSABLE , STERILE. | توصيلة مدخل هوائي لحديثي الولادة حسب المواصفات | 55 | مستودعات الشئون الصحية بمنطقة الرياض
133060435 | 4222150300200 | CATHETER CENTRAL VENOUS COMPLETE KIT , RADIO-OPAQUE, CONTAINS: - QUADRA LUMEN PUR CATHETER . - GUIDE WIRE (UNKINCABLE). - NON LUER LOCK SYRINGE 5 ML . - INTRODUCER NEEDLE SHORT BEVEL . - INTRODUCER CANNULA . - DILATOR . - SECONDARY FIXATION DEVICE. -SLIDING CLAMPS . - SCALP BLADE . SIZE: 7.5 FR, LENGTH 20 CM ,PEEL PACK , DISPOSABLE ,STERILE. | قسطرة وريدية مقاس 7.5حسب المواصفات | 65 | مستودعات الشئون الصحية بمنطقة الرياض
133060437 | 4222150300500 | CATHETER CENTRAL VENOUS COMPLETE KIT , RADIO-OPAQUE, CONTAINS: - TRIPLE LUMEN PUR CATHETER . - GUIDE WIRE (UNKINCABLE) - NON LUER LOCK SYRINGE 5 ML . - INTRODUCER NEEDLE SHORT BEVEL . - INTRODUCER CANNULA . - DILATOR . - SECONDARY FIXATION DEVICE. -SLIDING CLAMPS . - SCALP BLADE . SIZE: 7.5 FR, LENGTH 20 CM ,PEEL PACK , DISPOSABLE ,STERILE. | قسطرة وريدية ثلاثية مقاس 7.5 حسب المواصفات | 42 | مستودعات الشئون الصحية بمنطقة الرياض
133060459 | 4218160500000 | CUFF FOR AUTOMATIC BLOOD PRESSURE MONITORING NON INVASIVE, PEDIATRIC , SIZE 2 , DISPOSABLE , STERILE . | كف لجهاز الضغط الاتوماتيكي للاطفال مقاس 2 | 43 | مستودعات الشئون الصحية بمنطقة الرياض
133060470 | 4227190300100 | ENDOTRACHEAL TUBE SECURING DEVICE FOR NASAL INTUBATION,NON ADHESIVE TO PATIENT SKIN ,SELF ADJUSTABLE, ACCOMMODATE TUBES SIZE 2.5 - 4.5 PEDIATRIC , DISPOSABLE , STERILE. | جهاز أمان لانبوب القصبة الهوائية حسب المواصفات | 12 | مستودعات الشئون الصحية بمنطقة الرياض
133060472 | 4227190300700 | ENDOTRACHEAL TUBE TIE. | رباط لانبوبة القصبة الهوائية | 72 | مستودعات الشئون الصحية بمنطقة الرياض
133060482 | 4227190900200 | ETT WITH CUFF - 4.5 | أنبوب قصبة هوائية ببالون مقاس 4.5حسب المواصفات | 24 | مستودعات الشئون الصحية بمنطقة الرياض
133060486 | 4227190900600 | ETT WITH CUFF - 7.5 WITH SUBGLOTTIC SUCTION PORT | أنبوب قصبة هوائية ببالون مقاس 7.5حسب المواصفات | 17 | مستودعات الشئون الصحية بمنطقة الرياض
133060489 | 4223160900100 | FEEDING TUBE , SILICONE WITH GUIDE WIRE ,RADIOOPAQUE , 12 FR.DISPOSABLE , STERILE. | أنبوب تغذية مقاس 12 حسب المواصفات | 14 | مستودعات الشئون الصحية بمنطقة الرياض
133060490 | 4223160900200 | FEEDING TUBE , SILICONE WITH GUIDE WIRE ,RADIOOPAQUE , 14 FR.DISPOSABLE , STERILE. | أنبوب تغذية مقاس 14 حسب المواصفات | 6 | مستودعات الشئون الصحية بمنطقة الرياض
133060522 | 4227170500400 | CONNECTOR MDI METER DOSE INHAILER CONNECTOR 15M/15F , DISPOSABLE , STERILE. | مبخر بجرعات مقننة 15 مل | 4 | مستودعات الشئون الصحية بمنطقة الرياض
133060529 | 4214250201000 | NEEDLE SPINAL , PENCIL POINT WITH INTRODUCER , DISPOSABLE , STERILE. SIZE: G25 X 6" THE SPINAL NEEDLE MUST BE LONGER THAN THE INTRODUCER. | إبرة بذل حسب المواصفات | 4 | مستودعات الشئون الصحية بمنطقة الرياض
133060531 | 4214250201200 | NEEDLE SPINAL , PENCIL POINT WITH INTRODUCER , DISPOSABLE, STERILE. SIZE: G27 X 6" THE SPINAL NEEDLE MUST BE LONGER THAN THE INTRODUCER. | إبرة بذل حسب المواصفات | 9 | مستودعات الشئون الصحية بمنطقة الرياض
133060540 | 4227171500000 | OXYGEN TUBING ROLL 50 METER, 4MM , 8MM . LATEX FREE | انبوب اكسجين طول 50 م حسب المواصفات | 37 | مستودعات الشئون الصحية بمنطقة الرياض
133060558 | 4227190500700 | SAFETY PRESSURE MONITORING KIT , DOUBLE , FOR TRANSDUCER WITH MICRO DRIP CHAMBER , FLUSH DEVICE , EXTENSION FOR PRESSURE TUBING ( 110 CM ) AND 3 WAY STOPCOCK , NON COMPLIANT , ( COMPATIBLE WITH MONITOR IN EVERY CENTRE ) DISPOSABLE , STERILE. | طقم مراقبة الضغط ثنائي حسب المواصفات | 9 | مستودعات الشئون الصحية بمنطقة الرياض
133060559 | 4227190500800 | SAFETY PRESSURE MONITORING KIT , SINGLE , FOR TRANSDUCER WITH MICRO DRIP CHAMBER , FLUSH DEVICE , EXTENSION FOR PRESSURE TUBING ( 110 CM ) AND 3 WAY STOPCOCK , NON COMPLIANT , ( COMPATIBLE WITH MONITOR IN EVERY CENTRE ) DISPOSABLE , STERILE . | طقم مراقبة الضغط أحادي حسب المواصفات | 44 | مستودعات الشئون الصحية بمنطقة الرياض
133060576 | 4227190501600 | SWIVEL CONNECTOR , ,WITH 4.4 MM BRONCHOSCOPE , SUCTION CUP 15 MM , INTERNAL DIAMETER 15MM , OUTER DIAMETER 22 MM , DISPOSABLE , STERILE . | قطب بزاوية 90 حسب المواصفات | 3 | مستودعات الشئون الصحية بمنطقة الرياض
133060581 | 4227191500300 | THERMOVENT (HME) FOR TRACH. PATIENT FOR NEONATE, ,AND PEDIATRIC ,DISPOSABLE , STERILE. | معقم حراري لحديثي الولادة مقاسات مختلفة | 34 | مستودعات الشئون الصحية بمنطقة الرياض
133060596 | 4229542800100 | TUBE YANKAUER SUCTION MINI SET FINE TIP, PEDIATRIC/ADULT , DISPOSABLE , STERILE. | طقم يانكر للاطفال حسب المواصفات | 768 | مستودعات الشئون الصحية بمنطقة الرياض
133060597 | 4214270400300 | URI METRIC URINARY BAG , FOR MEASURING AND COLLECTING URINE , ADULT , DISPOSABLE , STERILE. | كيس جمع البول مدرج للكبار حسب المواصفات | 67 | مستودعات الشئون الصحية بمنطقة الرياض
133060599 | 4227170802000 | VENTURI MASK , ADULT FACE MASK WITH TWO EXHALATION PORTS , DILUTER AND EXTENSION TUBE , DISPOSABLE , STERILE. | قناع فنتوري للكبار حسب المواصفات | 89 | مستودعات الشئون الصحية بمنطقة الرياض
133060604 | 5313150500000 | PACIFIERS PREEMIE SIZE FOR TERM BABY S: 100% SILICONE - WILL NOT CRACK, BREAK OR PEEL, SOFT & FLEXIBLE, NO HARD INNER GUARD, CURVED SHAPE FITS BABY'S FACE, NATURAL SHAPE, TEXTURED NIPPLE BABIES, EASY-TO-HOLD LOOP SHAPED HANDLE WITH NUBS. | مصاصة لحديثي الولادة | 41 | مستودعات الشئون الصحية بمنطقة الرياض
133060610 | 4214370500000 | NEONATAL PHOTOTHERAPY EYE PROTECTOR (SMALL): HYDROGEL ADHESIVE , "KEEPER STRAP" ,MANUFACTURED FROM A VERY SOFT FOAM FABRIC INFANTS LESS THAN 1500 GRAMS, LATEX AND DEHP FREE. | غطاء لحماية العين من العلاج الضوئي | 102 | مستودعات الشئون الصحية بمنطقة الرياض
133060613 | 4218270200000 | TAPE MEASURING INFANT (PAPER), DISPOSABLE 100 CM LONG GRADUATED IN 1CM INCREMENT | أداة (شريط) لقياس الاطفال | 203 | مستودعات الشئون الصحية بمنطقة الرياض
133060625 | 4214251100000 | NON-NEEDLE FREENTERMITTENT INJECTION CAP:1-9/8", 1/5 ML PRIMING VOLUME, CLEAR NEEDLE - FREENFUSION SYSTEM ACCESS FOR INJECTION,ASPIRATION OR PARALLEL INFUSIONS AS A CLOSED SYSTEM,SWABABLE ,COMPATIBLE WITH LUER-SLIP AND LUER-LOCKALLOWS MULTIPLE ACCESS FOR DIRECT ASPIRATION OR FLUID INJECTION , SUITABLE FOR ALL IV SYSTEMS PVC/DEHP-FREE TUBING ROTATING LUER-LOCKONNECTOR BACK CHECK VALVE PREVENTS BACKFLOW ROTATING LUER-LOCKONNECTOR( PERMITS SAFER AND MORE CONVENIENT CONNECTION WITHOUT TWISTING THE TUBE) | موصل أبرة وريدية | 240 | مستودعات الشئون الصحية بمنطقة الرياض
133060709 | 4214250201500 | NEEDLE SPINAL , PENCIL POINT WITH INTRODUCER,DISPOSABLE, STERILE, . SIZE: G23 X 3.5"P THE SPINAL NEEDLE MUST BE LONGER THAN THE INTRODUCER. | ابرة بذل فى العمود الفقري مقاسG23X3.5 | 40 | مستودعات الشئون الصحية بمنطقة الرياض
133060713 | 4214250201900 | NEEDLE SPINAL ,QUINCKE WITH INTRODUCER DISPOSABLE, STERILE, . SIZE: G22 X 6 THE SPINAL NEEDLE MUST BE LONGER THAN THE INTRODUCER. | ابرة بذل فى العمود الفقري مقاس G22X6 | 4 | مستودعات الشئون الصحية بمنطقة الرياض
133060750 | 4227221400000 | DISPOSABLE MECHANICAL VENTILATION CIRCUIT TRANSPORT INCUBATOR WITH VENTILATOR | دائرة تنفس ميكانيكيه حسب المواصفات استعمال مره واحده | 23 | مستودعات الشئون الصحية بمنطقة الرياض
133060759 | 4219181400200 | CO2 SAMPLING LINE SINGLE USE 2.5-3M. | حساس لقياس نسبة ثاني اكسيد الكربون استعمال مره واحده 2.5-3م | 6 | مستودعات الشئون الصحية بمنطقة الرياض
133060826 | 4110410500000 | MUCUS EXTRACTOR PEDIA, DISPOSABLE USED TO COLLECT SPECIMEN FROM NASOPHARYNGEAL FOR CULTURE OR OTHER TESTS. | مستخرج المخاط للموليد وتستخدم لجمع عينة من البلعوم | 4 | مستودعات الشئون الصحية بمنطقة الرياض
133060846 | 4227170900000 | NASAL PRONG PREMATURE DISPOSABLE, STERILE, SINGLE USE, INDIVIDUAL PACKAGING, MAXIMUM PATIENT FLOW 6 I/MIN | أنبوب أنفي للخدج واستخدام مرة واحدة | 50 | مستودعات الشئون الصحية بمنطقة الرياض
133060943 | 4227170802400 | RESUSCITATION MASK SIZE 00 EXTREME PRETERM: ANATOMICALLY DESIGNED, SOFT-CUSHIONED PLIABLE MASK WITH AN ULTRA THIN WALL AND AIR-FILLED, INFLATABLE WITH VALVE, DISPOSABLE, CLEAR, WEIGHT < 1 KG | كمامه طبيه مع انبوب تنفس للمواليد تستعمل في الحضانات للمواليد الخدج | 9 | مستودعات الشئون الصحية بمنطقة الرياض
133060944 | 4227170802500 | RESUSCITATION MASK SIZE 0 PRETERM: ANATOMICALLY DESIGNED, SOFT-CUSHIONED PLIABLE MASK WITH AN ULTRA THIN WALL AND AIR-FILLED, INFLATABLE WITH VALVE, DISPOSABLE, CLEAR, WEIGHING BETWEEN 1- 2.5KG | كمامه طبيه مع انبوب تنفس للمواليد تستعمل في الحضانات للمواليد حديثي الولاده | 5 | مستودعات الشئون الصحية بمنطقة الرياض
133060951 | 4214261000000 | ORAL MEDICATION SYRINGES 3 ML : CLEAN, SINGLE-USE POLYPROPYLENE SYRINGES WITH SEPARATE RIBBED TIP CAPS; POLYPROPYLENE BARREL AND PLUNGER ROD, LATEX-FREELUNGER TIP; DUAL GRADUATIONS IN MILLILITERS; ORAL FEEDING LUER TIP ,CLEAR OR AMBER TINT. | سرنجه طبيه للاستخدام عن طريق الفم للموليد معقمه استخدام لمره واحده | 52 | مستودعات الشئون الصحية بمنطقة الرياض
133200012 | 4227190901100 | TUBE AIRWAY, ORAL,CLEAR SILICONE, HARD MOUTH PIECE WITH ATRAUMATIC SOFT ROUND BLUNT END, DISPOSABLE, NON STERILE SIZE: 2 SIZE TO BE MENTIONED ON THE TUBE . ,WHITE CURVED , SMOOTH MOLDED PLASTIC ,INDIVIDUALLY PACKED | ممر هوائي مقاس 2 | 1766 | مستودعات الشئون الصحية بمنطقة الرياض
133200014 | 4227190901300 | TUBE AIRWAY,ORAL,CLEAR SILICONE, HARD MOUTH PIECE WITH ATRAUMATIC SOFT ROUND BLUNT END, DISPOSABLE, NON STERILE SIZE: 4 SIZE TO BE MENTIONED ON THE TUBE | ممر هوائي مقاس 4 | 783 | مستودعات الشئون الصحية بمنطقة الرياض
133200025 | 4227190300600 | ENDOTRACHEAL TUBE SILICONE SIZE: 2.5MM: PLAIN, ORAL/NASAL TYPE, RADIO-, SEMI-TRANSPARENT TUBE, GRADUATION MARKS ON BOTH SIDES OF THE TRACHEAL TUBE AND SPECIAL MARKINGS AT THE TIP AID CORRECT POSITIONING, , SPECIALLY MOULDED HOODED TIP, TIP-TO-TIP X-RAY LINE, SMOOTH FORMED MURPHY EYE AND TIP, DISPOSABLE, STERILE, INNER DIAMETER SIZE: 2.5MM. O.D: 3.6MM, LENGTH : 171 MM | انابيب قصبةهوائيه مقاس 2.5 بوليفينيل بدون بالون | 413 | مستودعات الشئون الصحية بمنطقة الرياض
133200047 | 4227190303500 | TUBE ENDOTRACHEAL, PREFORMED, POLYVINYL, PLAIN, ORAL TYPE, RADIO-OPAQUE WITH 15MM TERMINATION CONNECTOR, SMOOTH FORMED MURPHY EYE AND TIP, NUMERICAL SCALING EVERY 1 CM STARTING FROM INSERTION SIDE , PROPER CORRELATION BETWEEN ID/OD, DISPOSABLE, STERILE , INNER DIAMETER SIZE: 3.5 MM, IN MOLDED TRAY. (SHOULD BE MENTIONED CLEARLY ON THE TUBE, ON THE OUTER SHEET TUBE I.D AND TUBE TYPE) | أنابيب قصبة هوائية مسبقة الإنحناء مقاس 3.5 بدون بالون | 11 | مستودعات الشئون الصحية بمنطقة الرياض
133200048 | 4227190303300 | TUBE ENDOTRACHEAL, PREFORMED, POLYVINYL, PLAIN, NASAL TYPE, RADIO-OPAQUE WITH 15MM TERMINATION CONNECTOR, SMOOTH FORMED MURPHY EYE AND TIP, NUMERICAL SCALING EVERY 1 CM STARTING FROM INSERTION SIDE , PROPER CORRELATION BETWEEN ID/OD, DISPOSABLE, STERILE, INNER DIAMETER SIZE: 4 MM, IN MOLDED TRAY. (SHOULD BE MENTIONED CLEARLY ON THE TUBE, ON THE OUTER SHEET TUBE I.D AND TUBE TYPE) | أنابيب قصبة هوائية مسبقة الإنحناء مقاس 4 بدون بالون | 52 | مستودعات الشئون الصحية بمنطقة الرياض
133200049 | 4227190303600 | TUBE ENDOTRACHEAL, PREFORMED, POLYVINYL, PLAIN, ORAL TYPE, RADIO-OPAQUE WITH 15MM TERMINATION CONNECTOR, SMOOTH FORMED MURPHY EYE AND TIP, NUMERICAL SCALING EVERY 1 CM STARTING FROM INSERTION SIDE , PROPER CORRELATION BETWEEN ID/OD, DISPOSABLE, STERILE , INNER DIAMETER SIZE: 4 MM, IN MOLDED TRAY. (SHOULD BE MENTIONED CLEARLY ON THE TUBE, ON THE OUTER SHEET TUBE I.D AND TUBE TYPE) | أنابيب قصبة هوائية مسبقة الإنحناء مقاس 4 بدون بالون | 56 | مستودعات الشئون الصحية بمنطقة الرياض
133200050 | 4227190303400 | TUBE ENDOTRACHEAL, PREFORMED, POLYVINYL, PLAIN, NASAL TYPE, RADIO-OPAQUE WITH 15MM TERMINATION CONNECTOR, SMOOTH FORMED MURPHY EYE AND TIP, NUMERICAL SCALING EVERY 1 CM STARTING FROM INSERTION SIDE , PROPER CORRELATION BETWEEN ID/OD, DISPOSABLE, STERILE, INNER DIAMETER SIZE: 4.5 MM, IN MOLDED TRAY. (SHOULD BE MENTIONED CLEARLY ON THE TUBE, ON THE OUTER SHEET TUBE I.D AND TUBE TYPE) | أنابيب قصبة هوائية مسبقة الإنحناء مقاس 4.5 بدون بالون | 97 | مستودعات الشئون الصحية بمنطقة الرياض
133200051 | 4227190303700 | TUBE ENDOTRACHEAL, PREFORMED, POLYVINYL, PLAIN, ORAL TYPE, RADIO-OPAQUE WITH 15MM TERMINATION CONNECTOR, SMOOTH FORMED MURPHY EYE AND TIP, NUMERICAL SCALING EVERY 1 CM STARTING FROM INSERTION SIDE , PROPER CORRELATION BETWEEN ID/OD, DISPOSABLE, STERILE , INNER DIAMETER SIZE: 4.5 MM, IN MOLDED TRAY. (SHOULD BE MENTIONED CLEARLY ON THE TUBE, ON THE OUTER SHEET TUBE I.D AND TUBE TYPE) | أنابيب قصبة هوائية مسبقة الإنحناء مقاس 4.5 بدون بالون | 18 | مستودعات الشئون الصحية بمنطقة الرياض
133200288 | 4222150300300 | CATHETER CENTRAL VENOUS COMPLETE KIT , RADIO-OPAQUE, CONTAINS: - TRIPLE LUMEN PUR CATHETER . - GUIDE WIRE( UNKINKABLE) - NON LUER LOCK SYRINGE 5 ML - INTRODUCER NEEDLE SHORT BEVEL . - INTRODUCER CANNULA . - DILATOR . - SECONDARY FIXATION DEVICE. -SLIDING CLAMPS . - SCALP BLADE . SIZE: 7 FR, LENGTH 30 CM ,PEEL PACK , DISPOSABLE ,STERILE. | قسطرة وريد مركزية ثلاثية مقاس 7 ( اف . ار ) وطول 30 سم | 10 | مستودعات الشئون الصحية بمنطقة الرياض
133200290 | 4227220900400 | FILTER FOR HEAT AND MOIST EXCHANGE (ARTIFICIAL NOSE ) WITH LUER LOCK PORT FOR CO2 MONITOR LIGHT WEIGHT, SMALL VOLUME, WITH LOW RESISTANCE TO FLOW, HYDROPHILIC MEMBRANE WITH 100 % RETENTION FOR LIQUID BORN MICROBES ,FOR ADULT USE ( 175 - 300 ML ) DISPOSABLE , STERILE. | فلتر جهاز التنفس حسب المواصفات . | 1509 | مستودعات الشئون الصحية بمنطقة الرياض
133200370 | 4231201200000 | SKIN STAPLER CLIPS REMOVER , DISPOSABLE STERILE. | مزيل دبابيس الجلد | 460 | مستودعات الشئون الصحية بمنطقة الرياض
133200593 | 4412190500000 | FOOT PRINTER, KLEEN-PRINT, FOOT PRINTER PROVIDES POSITIVE INFANT IDENTIFICATION WITHOUT MESS, SIMPLY PRESS NEWBORNS FOOT TO THIN SHEET OF MYLAR FILM ( ONE SIDE COATED WITH NON-TOXIC BLACK OR BLUE INK) AND LARGE ENOUGH FOR MOTHERS FINGER PRINT .DISPOSABLE | أخذ بصمات الاطفال إستخدام مرة واحدة | 720 | مستودعات الشئون الصحية بمنطقة الرياض
133200700 | 5124129900800 | WATER BASED VAGINAL EXAMINATION GEL, HYPOALLERGENIC, STERILE, SINGLE PACKED IN 5 GM EACH | كريم فحص مهبلي | 619 | مستودعات الشئون الصحية بمنطقة الرياض
133990262 | 4227222300200 | BREATHING EXERCISER (VOLUMETRIC), 4-5 LITER, FOR ADULT. | اداة تدريب التنفس للكبار | 250 | مستودعات الشئون الصحية بمنطقة الرياض
133990290 | 4227170801500 | MASK, DISPOSABLE ANESTHESIA FACE MASKS, TRANSPARENT, AIR-CUSHION NON SLIP RIDGES, INFLATABLE, WITH HEADGEAR SIZE 2 (FOR CHILD). | قناع وجه للتخدير للاطفال لاستعمال عدة مرات | 14 | مستودعات الشئون الصحية بمنطقة الرياض
135230005 | 5310230500400 | DIAPER FROM 4.5 TO 7.5 KGS. - HIGHLY ABSORBENT ASSURES DRY SURFACE - READJUSTABLE ADHESIVE TAPE - ANTILEAK BARRIER. PACKING: WRAPPED IN A PLASTIC PACK. | حفائظ اطفال مقاس من 4.5-7.5كيلو | 28247 | مستودعات الشئون الصحية بمنطقة الرياض
135230008 | 5310230500200 | DIAPER FROM 18 TO 25KGS. - HIGHLY ABSORBENT ASSURES DRY SURFACE - READJUSTABLE ADHESIVE TAPE - ANTILEAK BARRIER. PACKING: WRAPPED IN A PLASTIC PACK. | حفائظ اطفال مقاس من 18-25كيلو | 29414 | مستودعات الشئون الصحية بمنطقة الرياض
135230041 | 4231150504900 | DRESSING SEMI-PERMEABLE TRANSPARENT FILM, WITH FRAME , MOISTURE VAPOR, ADHESIVE, DISPOSABLE, STERILE, SIZE: 6 X 7CM. | ضماد شفاف معقم مقاس 6 * 7 سم حسب المواصفات | 49092 | مستودعات الشئون الصحية بمنطقة الرياض
135230132 | 4231150505200 | COHESIVE, ELASTIC CONFORMING BANDAGE WITH DOUBLE ADHESIVE EFFECT, LATEX FREE, PERMEABLE TO AIR, CONSIST OF VISCOSE , COTTON, POLYAMIDE, ROLL OF 8 CM X 4 M. | رباط ضاغط 8 سم | 143 | مستودعات الشئون الصحية بمنطقة الرياض
135280450 | 4231150504200 | TAPE SURGICAL PAPER MICROPORE, SELF ADHESIVE, HYPOALLERGENIC, SIZE : 2.5CMX10YARDS APPROXIMATELY, PACKING: 10-20 ROLLS/PACK. | شريط لاصق ورقي 2.5 سم | 27 | مستودعات الشئون الصحية بمنطقة الرياض
136310433 | 4231220100300 | POLYPROPYLENE SUTURE SIZE 7/0, 60CM LONG WITH 8MM CURVED ROUND BODIED DOUBLE NEEDLE, STERILE PACKING: ONE DOZEN / BOX. | خيط جراحي برولين 0/7 8 مم . | 7 | مستودعات الشئون الصحية بمنطقة الرياض
136510085 | 4231220102200 | SILK BRAIDED BLACK SUTURE SIZE 3/0, 45CM LONG WITH 26MM CURVED REVERSE CUTTING NEEDLE, STERILE PACKING: ONE DOZEN / BOX. | خيط جراحي حرير 3/0 بإبرة منحنيةمنعكسة قاطعة 26 مم | 43 | مستودعات الشئون الصحية بمنطقة الرياض
136510089 | 4231220102600 | SILK BRAIDED BLACK SUTURE SIZE 3/0, 75CM LONG WITH 60MM STRAIGHT CUTTING NEEDLE, STERILE PACKING: ONE DOZEN / BOX. | خيط جراحي حرير 3/0 بإبرة مستقيمة قاطعة رفيعه60 مم | 30 | مستودعات الشئون الصحية بمنطقة الرياض
136530371 | 4231220108400 | POLYGLACTIN OR POLYGLYCOLIC ACID ABSORBABLE COATED BRAIDED SUTURE SIZE 1, 75CM LONG WITH 35MM 1/2CIRCLE TAPERCUT HEAVY NEEDLE PACKING: ONE DOZEN / BOX. | خيط جراحي بولي جلاكتين 1 مع ابرة نصف دائرة 35 مم | 35 | مستودعات الشئون الصحية بمنطقة الرياض
136550501 | 4231220115000 | POLYAMIDE MONOFILAMENT BLUE COLOUR SUTURE SIZE 2/0, 100CM LONG WITH 45MM CURVED CUTTING NEEDLE, STERILE PACKING: ONE DOZEN / BOX. | خيط جراحي بولي اميد معقم2/0 بابرة منحنية45ملم | 35 | مستودعات الشئون الصحية بمنطقة الرياض
136560453 | 4231220116800 | POLYPROPYLENE MONOFILAMENT , BLUE COLOUR SUTURE SIZE 3/0, 75CM LONG WITH 16MM CURVED CUTTING NEEDLE, STERILE PACKING: ONE DOZEN / BOX. | خيط جراحي عديدالبروبلين 3/0 بإبره منحنية قاطعة16مم | 30 | مستودعات الشئون الصحية بمنطقة الرياض
137200311 | 4222151201100 | SET I.V. SOLUTION ADMINISTRATION P.V.C., MICRODRIP, PYROGEN FREE WITH SAFETY VALVE AND 150ML MEASURING CHAMBER, LUER LOCK DEVICE FOR INJECTION OF DRUGS, DISPOSABLE, STERILE | طقم إعطاء محاليل مدرج 150 سم | 20398 | مستودعات الشئون الصحية بمنطقة الرياض
137200412 | 4219260200100 | PLASTIC TABLETS DISPENSING CONTAINER CLEAR BROWN COLOR CHILD PROOF LOCK 50GM | علبة بلاستيك لصرف الادوية 50جرام حسب المواصفات | 1501 | مستودعات الشئون الصحية بمنطقة الرياض
137200426 | 5110270701100 | SWAB STICKS SATURATED WITH 70% ISOPROPYL ALCOHOL , 10 CMS LONG , STERILE , INDIVIDUALLY PACKED ,(PACKING: :-50 PCS/BOX) | مسحة الكحول مشبعة 70? الايزوبروبيل | 10301 | مستودعات الشئون الصحية بمنطقة الرياض
137200427 | 4219240100000 | CRASH CART PLASTIC SEALS, EASILY BROKEN BY HAND, WITH SEQUENTIAL NUMBERS OF 4 TO 5 DIGITS, COLOR-CODED (RED, YELLOW, GREEN, BLUE) | Crash cart plastic seals, easily broken by hand, with squential | 4740 | مستودعات الشئون الصحية بمنطقة الرياض
137210210 | 4214252300900 | SYRINGE FOR INSULIN 0.5ML, 3 PIECES, LOCK END AND FIXED GRADUATION 1:50 UNITS, LATEX FREE WITH NEEDLE SIZE: G31 X8MM, DISPOSABLE, STERILE PACKING: INDIVIDUALLY WRAPPED, PEEL PACK, 100PIECES/PACK. | سرنجة انسولين 0.5 مل | 290735 | مستودعات الشئون الصحية بمنطقة الرياض
137210235 | 4214252300800 | SYRINGE FOR INSULIN 0.5ML, 3 PIECES, LOCK END AND FIXED GRADUATION 1:50 UNITS, LATEX FREE WITH NEEDLE SIZE: G31 X 6MM, DISPOSABLE, STERILE PACKING: INDIVIDUALLY WRAPPED, PEEL PACK, 100PIECES/PACK. | برافاز أنسولين 50 وحدة | 261 | مستودعات الشئون الصحية بمنطقة الرياض
137210237 | 4214252300700 | SYRINGE FOR INSULIN 0.3ML , 3 PIECES, LOCK END AND FIXED GRADUATION 1:30 UNITS WITH NEEDLE SIZE: G31 X 6MM OR EQUIVALENT, DISPOSABLE, STERILE PACKING: INDIVIDUALLY WRAPPED, 100PIECES/PACK. | برافاز أنسولين 30 وحدة | 9293 | مستودعات الشئون الصحية بمنطقة الرياض
137400113 | 4214360500000 | STRAP RESTRAINT BODY , DISPOSABLE. | حزام لتثبيت الجسم حسب المواصفات | 9 | مستودعات الشئون الصحية بمنطقة الرياض
138060326 | 4214251200000 | FISTULA NEEDLE SINGLE G16,SHARP, PYROGEN FREE, ONE INCH LONG ULTRATHIN WALL, SILICONIZED WITH NEEDLE PROTECTOR AND BACK EYE WITH NON-ALLERGIC WINGS IN WHICH THE NEEDLE CAN ROTATE FREELY, CLEAR KINK RESISTANT TUBE FITTED WITH FEMALE LUER LOCK AND PATCHET CLAMP,FLEXIBLE WINGS AND PLASTIC PART, NON LEAKING TRANSPARENT PLASTIC PART, DISPOSABLE, STERILE. | ابر فستولا مقاس 16 | 14092 | مستودعات الشئون الصحية بمنطقة الرياض
138060327 | 4214251200100 | FISTULA NEEDLE SINGLE G17, SHARP, PYROGEN FREE, ONE INCH LONG ULTRATHIN WALL, SILICONIZED WITH NEEDLE PROTECTOR AND BACK EYE WITH NON-ALLERGIC WINGS IN WHICH THE NEEDLE CAN ROTATE FREELY, CLEAR KINK RESISTANT TUBE FITTED WITH FEMALE LUER LOCK AND PATCH CLAMP, FLEXIBLE WINGS AND PLASTIC PART, NON LEAKING TRANSPARENT PLASTIC PART, DISPOSABLE, STERILE. | ابر فستولا مقاس 17 | 5182 | مستودعات الشئون الصحية بمنطقة الرياض
138060329 | 4214251200200 | FISTULA NEEDLE SINGLE G15, SHARP, PYROGEN FREE, ONE INCH LONG ULTRATHIN WALL, SILICONIZED WITH NEEDLE PROTECTOR AND BACK EYE WITH NON-ALLERGIC WINGS IN WHICH THE NEEDLE CAN ROTATE FREELY, CLEAR KINK RESISTANT TUBE FITTED WITH FEMALE LUER LOCK AND PATCHET CLAMP, FLEXIBLE WINGS AND PLASTIC PART, NON LEAKING TRANSPARENT PLASTIC PART, DISPOSABLE, STERILE. | ابر فستولا مقاس 15 | 1760 | مستودعات الشئون الصحية بمنطقة الرياض
145220005 | 4213170101300 | PACK HEMORROIDECTOMY : CONTENTS 1 BACK TABLE COVER REINFORCED 140 X 190 CM , 1 MAYO STAND COVER, REINFORCED 75X145 CM , 1 UTILITY TOP DRAPE WITH TUBE HOLDER 100X80 CM , 1 UTILITY BAG , 2 LEGGING 110 X 75 CM 1 UNDER BUTTOCK DRAPE REINFORCED WITH ADHESIVE TAPE 80 X 105 CM SURGICAL GOWN XL SIZE. 1 SURGICAL GOWN L SIZE. 1 ABSORBENT TOWEL 2" (ACCORDING TO THE ATTACHED FABRIC SPECIFICATION ). | طقم عملية البواسير | 10 | مستودعات الشئون الصحية بمنطقة الرياض
145220006 | 4213170101400 | PACK NECK SURGERY (THYROIDECTOMY ) : CONTENTS :1 BACK TABLE COVER REINFORCED 140 X 190 CM , 1 MAYO STAND COVER REINFORCED 75X145 CM , 4 UTILITY DRAPES WITH ADHESIVE TAPE 75X50 CM , 1 UTILITY BAG , 1 WHOLE BODY DRAPE SPECIALIZED FOR THYROID AND NECK SURGERY REINFORCED 300X180 CM FENESTRATED WITH CONTROL FABRIC REINFORCEMENT 13X16 CM WITH TUBE HOLDER IN BOTH SIDES , 2 ADHESIVE TAPE 10 X 50 CM 1 NEEDLE COUNTER, 1 MEDICAL MARKER PEN DISPOSABLE SURGICAL GOWN XL SIZE. 1 SURGICAL GOWN L SIZE. 1 ABSORBENT TOWEL 2" (ACCORDING TO THE ATTACHED FABRIC SPECIFICATION ). | طقم عمليات الرقبة والغدة الدرقية | 40 | مستودعات الشئون الصحية بمنطقة الرياض
191012400 | 4213170100300 | DRAPE , FABRIC REINFORCEMENT , 60 X 70 INCH , DISPOSABLE , STERILE . | غطاء لتجهيز المريض للعملية مقاس 60 ? 70 انش | 207 | مستودعات الشئون الصحية بمنطقة الرياض
990033064 | 4227190302400 | TUBE ENDOTRACHEAL , POLYVINYL, PROFILE CUFF, ORAL/NASAL TYPE, HIGH VOLUME/LOW PRESSURE, RADIO-OPAQUE WITH 15MM TERMINATION CONNECTOR, SMOOTH FORMED MURPHY EYE AND TIP, NUMERICAL SCALING EVERY 1 CM STARTING FROM INSERTION SIDE , PROPER CORRELATION BETWEEN ID/OD, SMOOTH TAPERED MEMBRANE CUFF, DISPOSABLE, STERILE, INNER DIAMETER SIZE: 7 MM. (ONE STYLET FREE CHARGE FOR EVERY TEN ENDOTRACHEAL TUBES). (SHOULD BE MENTIONED CLEARLY ON THE TUBE, ON THE OUTER SHEET AND ON THE CUFF: TUBE I.D., HI/LOW AND TUBE TYPE) | انابيب قصبة هوائيه مقاس 7 ببالون | 723 | مستودعات الشئون الصحية بمنطقة الرياض
990033107 | 4227190302800 | TUBE ENDOTRACHEAL , POLYVINYL, REINFORCED BY CIRCUMFERENTIAL RIBS, ORAL/NASAL TYPE, PROFILE CUFF HIGH VOLUME/LOW PRESSURE, RADIO-OPAQUE WITH 15MM TERMINATION CONNECTOR, WITH STYLET ,NUMERICAL SCALING EVERY 1 CM STARTING FROM INSERTION SIDE , PROPER CORRELATION BETWEEN ID/OD , SMOOTH FORMED MURPHY EYE AND TIP, SMOOTH TAPERED MEMBRANE CUFF, DISPOSABLE, STERILE, INNER DIAMETER SIZE: 7 MM. (SHOULD BE MENTIONED CLEARLY ON THE TUBE, ON THE OUTER SHEET AND ON THE CUFF: TUBE I.D., HI/LOW AND TUBE TYPE) | انابيب قصبةهوائيه مقاس 7 (30 ف .ج )مقواه مع بالون | 33 | مستودعات الشئون الصحية بمنطقة الرياض
990033108 | 4227190300900 | TUBE ENDOTRACHEAL , POLYVINYL , REINFORCED BY CIRCUMFERENTIAL RIBS, ORAL/NASAL TYPE, PROFILE CUFF HIGH VOLUME/LOW PRESSURE, RADIO-OPAQUE WITH 15MM TERMINATION CONNECTOR, WITH STYLET ,NUMERICAL SCALING EVERY 1 CM STARTING FROM INSERTION SIDE , PROPER CORRELATION BETWEEN ID/OD , SMOOTH FORMED MURPHY EYE AND TIP, SMOOTH TAPERED MEMBRANE CUFF, DISPOSABLE, STERILE, INNER DIAMETER SIZE: 8 MM. (SHOULD BE MENTIONED CLEARLY ON THE TUBE, ON THE OUTER SHEET AND ON THE CUFF: TUBE I.D., HI/LOW AND TUBE TYPE) | انابيب قصبةهوائيه مقاس 8 (34 ف .ج )مقواه مع بالون | 8 | مستودعات الشئون الصحية بمنطقة الرياض
990033130 | 4227170800300 | BAG SILICONE REBREATHING , ANTISTATIC , REUSABLE , ONE LITER CAPACITY , AUTOCLAVABLE. | بالونات تنفس سعةواحد ليتر | 31 | مستودعات الشئون الصحية بمنطقة الرياض
124990061 | 4228180800000 | STERILIZATION WRAPPING FLAT ROLL FOR HYDROGEN PEROXIDE STERILIZATION SYSTEMS, ONE TYVEK MATERIAL FACE (POROUS MATERIAL) AND ONE LAMINATED POLYESTER AND POLYPROPYLENE FACE (TRANSPARENT FILM). SIZE 150 MM X 70 M, SHELF LIFE SHOULD BE NOT LESS THAN 2 YEARS. CONFORM TO ISO 11607-1 AND EN 868- 1,3,5. PROCESS HYDROGEN PEROXIDE EXPOSURE INDICATOR: SHOULD BE PRINTED AT DISTANCE NOT MORE THAN 15 CM, AND EACH INDIVIDUAL INDICATOR SHOULD NOT BE LESS THAN 100 MM AREA. INDICATOR SHOULD NOT BE AFFECTED BY THE SEALING PROCEDURE. THE ROLL SHOULD NOT BE PRINTED ON ANY SURFACE THAT COMES INTO DIRECT CONTACT WITH THE ITEMS TO BE PACKED. THE FOLLOWING INFORMATION SHOULD BE PRINTED ON THE ROLL: THE WORDS DO NOT USE IF THE STERILE BARRIER IS DAMAGED OR OTHER EQUIVALENT PHRASE, TRADE NAME OR MANUFACTURES NAME, LOT NUMBER, NOMINAL DIMENSIONS AND/OR IDENTIFICATION CODE, PEEL DIRECTION (DIRECTION WHICH ENSURES LEAST FIBER TEAR). | رول تغليف للتغليف بأجهزة البلازما مقاس150*70مل | 4 | مستودعات الشئون الصحية بمنطقة الجوف
124990062 | 4228180800100 | STERILIZATION WRAPPING FLAT ROLL FOR HYDROGEN PEROXIDE STERILIZATION SYSTEMS, ONE TYVEK MATERIAL FACE (POROUS MATERIAL) AND ONE LAMINATED POLYESTER AND POLYPROPYLENE FACE (TRANSPARENT FILM). SIZE 350 MM X 70 M, SHELF LIFE SHOULD BE NOT LESS THAN 2 YEARS. CONFORM TO ISO 11607-1 AND EN 868- 1,3,5. PROCESS HYDROGEN PEROXIDE EXPOSURE INDICATOR: SHOULD BE PRINTED AT DISTANCE NOT MORE THAN 15 CM, AND EACH INDIVIDUAL INDICATOR SHOULD NOT BE LESS THAN 100 MM AREA. INDICATOR SHOULD NOT BE AFFECTED BY THE SEALING PROCEDURE. THE ROLL SHOULD NOT BE PRINTED ON ANY SURFACE THAT COMES INTO DIRECT CONTACT WITH THE ITEMS TO BE PACKED. THE FOLLOWING INFORMATION SHOULD BE PRINTED ON THE ROLL: THE WORDS DO NOT USE IF THE STERILE BARRIER IS DAMAGED OR OTHER EQUIVALENT PHRASE, TRADE NAME OR MANUFACTURES NAME, LOT NUMBER, NOMINAL DIMENSIONS AND/OR IDENTIFICATION CODE, PEEL DIRECTION (DIRECTION WHICH ENSURES LEAST FIBER TEAR). | رول تغليف للتغليف بأجهزة البلازما 350*70 مل | 7 | مستودعات الشئون الصحية بمنطقة الجوف
124990079 | 2711300200100 | ANTI-SLIPPERY SHOE WITH PROTECTED VENTILATION PORTS AVOIDING INFILTRATION OF LIQUIDS COVERING THE FEET AND TOES WITH REINFORCEMENT HEEL LATERAL VENTILATION PORTS ERGONOMIC DESIGN TO RELIEVE TENSION IN FEET AND LOWER BACK. LIGHT WEIGHT (NOT MORE THAN 150G PER PIECE). EASY TO CLEAN & DISINFECT (COMPATIBLE WITH WASHER DISINFECTOR HOT CYCLES AND CAN BE WIPED WITH CHLORINE BASED SOLUTION). RESISTANT TO THE FREQUENTLY USED CHEMICALS (DETERGENTS & DISINFECTANTS). 2 SIZES: STANDARD 40 & LARGE 42. COLOUR CODED FOR DIFFERENT WORKING AREAS (3 DIFFERENT COLOURS). COMPLIES WITH EN ISO 20347. | احذية واقية عاية التحمل | 45 | مستودعات الشئون الصحية بمنطقة الجوف
126650078 | 4215163500000 | SALIVA EJECTOR NOT LESS THAN 14CM LONG WITH DEEP SLIT AND LARGE DIAMETER WITH VEIN FORCING WIRE DISPOSABLE 100/PACK | ماصّـات لعــاب استعمال مرة واحدة للأسنان | 17527 | مستودعات الشئون الصحية بمنطقة الجوف
128090835 | 4214251800000 | SET PERCUTANEOUS LIVER BIOPSY, CONSISTS OF: 1. SCALPEL FOR SKIN INCISION 2. ASPIRATION SYRINGE 10ML - SELF LOCKING RATCHET CATCH - DOUBLE PISTON SEAL IN ORDER TO MAINTAIN THE HIGH NEGATIVE PRESSURE 3. INJECTION NEEDLE FOR ASPIRATION OF SALINE G20 X 1.5" (0.9 X 39MM), LOCK FITTING 4. BIOPSY NEEDLE 90MM LENGTH - THIN WALL NEEDLE FOR MINIMAL TRAUMA - EXTREMELY Y SHARP BEVEL FOR PERFECT SPECIMEN - REMOVAL SPACER | طقم أخذ عينة من الكبد لمرة واحدة حسب المواصفات . | 16 | مستودعات الشئون الصحية بمنطقة الجوف
128220134 | 4213220500000 | SURGICAL POWDER-FREE GLOVES , HYPO-ALLERGENIC, PEEL PACK, DISPOSABLE, STERILE, SIZE: 6, INDIVIDUALLY WRAPPED IN INNER PACK, PACKING: 50 PAIRS /PACKET | كفوف جراحية خالية من البودرة مقاس 6 | 63037 | مستودعات الشئون الصحية بمنطقة الجوف
128220138 | 4213220500100 | SURGICAL POWDER-FREE GLOVES , HYPO-ALLERGENIC, PEEL PACK, DISPOSABLE, STERILE, SIZE: 7, INDIVIDUALLY WRAPPED IN INNER PACK, PACKING: 50 PAIRS/PACKET | كفوف جراحية خالية من البودرة مقاس 7 | 106840 | مستودعات الشئون الصحية بمنطقة الجوف
128220142 | 4213220500200 | SURGICAL POWDER-FREE GLOVES , HYPO-ALLERGENIC, PEEL PACK, DISPOSABLE, STERILE, SIZE: 8, INDIVIDUALLY WRAPPED IN INNER PACK, PACKING: 50 PAIRS/PACKET | كفوف جراحية خالية من البودرة مقاس 8 | 21458 | مستودعات الشئون الصحية بمنطقة الجوف
128220164 | 4213220500400 | SURGICAL LATEX GLOVES , THICK WALL , POWDER FREE BROWN COLOR FOR ORTHOPEDIC PROCEDURES , HYPOALLERGENIC , PEEL PACK , DISPOSABLE, STERILE , SIZE 7.5 PACKING: INDIVIDUALLY WRAPPED IN INNER PACK, 50 PAIRS/ BOX | كفوف جراحية معقمة للعظام مقاس 7.5 | 7748 | مستودعات الشئون الصحية بمنطقة الجوف
128220165 | 4213220500500 | SURGICAL LATEX GLOVES , THICK WALL , POWDER FREE BROWN COLOR FOR ORTHOPEDIC PROCEDURES , HYPOALLERGENIC , PEEL PACK , DISPOSABLE, STERILE , SIZE 8 PACKING: INDIVIDUALLY WRAPPED IN INNER PACK, 50 PAIRS/ BOX | كفوف جراحية معقمة للعظام مقاس 8 | 4932 | مستودعات الشئون الصحية بمنطقة الجوف
128220166 | 4213220500600 | SURGICAL LATEX GLOVES , THICK WALL , POWDER FREE BROWN COLOR FOR ORTHOPEDIC PROCEDURES , HYPOALLERGENIC , PEEL PACK , DISPOSABLE, STERILE , SIZE 8.5 PACKING: INDIVIDUALLY WRAPPED IN INNER PACK, 50 PAIRS/ BOX | كفوف جراحية معقمة للعظام مقاس 8.5 | 771 | مستودعات الشئون الصحية بمنطقة الجوف
128221155 | 4213220300300 | EXAMINATION NITRILE GLOVES , FREE POWDER, LONG SLEEVE WITH FREE DISPOSABLEMINIMUM LENGTH 300-350 OF 350MM, NON-STERILE, SIZE: LARGE , PACKING : 100 PCS/PACKET | كفوف ناتيرال غير معقم مقاس كبير | 26374 | مستودعات الشئون الصحية بمنطقة الجوف
128221156 | 4213220300400 | EXAMINATION NITRILE GLOVES , FREE POWDER, LONG SLEEVE WITH FREE DISPOSABLEMINIMUM LENGTH 300-350 OF 350MM, NON-STERILE, SIZE: MEDIUM , PACKING : 100 PCS/PACKET | كفوف ناتيرال غير معقم مقاس وسط | 42025 | مستودعات الشئون الصحية بمنطقة الجوف
128221157 | 4213220300500 | EXAMINATION NITRILE GLOVES , FREE POWDER, LONG SLEEVE WITH FREE DISPOSABLEMINIMUM LENGTH 300-350 OF 350MM, NON-STERILE, SIZE: SMALL , PACKING : 100 PCS/PACKET | كفوف ناتيرال غير معقم مقاس صغير | 48506 | مستودعات الشئون الصحية بمنطقة الجوف
128230256 | 4214310600000 | MATERNITY PAD WITH LOOP | فوط صحية نسائية للولادة حسب المواصفات | 9092 | مستودعات الشئون الصحية بمنطقة الجوف
128230372 | 4231150502100 | MULTI LAYER ABSORBENT THIN FOAM WITH SOFT SILICON ADHESIVE COVERED WITH POLYETHYLENE RELEASE FILM PAINLESS REMOVAL TECHNOLOGY SIZE 12.5X5 CM OR EQUIVALENT IN THE SIZE (+\-2). | ضماداسفنجى حواف لاصقة سيلكون.البوليرثان12*8عالية الامتصاص | 169 | مستودعات الشئون الصحية بمنطقة الجوف
129200060 | 4214270200600 | CATHETER NELATON P.V.C., 45-50CM LONG, DISPOSABLE, STERILE SIZE: CH 10 | قسطره نيلاتون مقاس 10 | 618 | مستودعات الشئون الصحية بمنطقة الجوف
129200076 | 4214270900000 | SET NEPHROSTOMY, POLYURETHANE PIGTAIL, 30CM LONG, RADIO-OPAQUE, DISPOSABLE, STERILE, SIZE: FR 08 | قسطره خزع الكليةعبرالجلدبذنب معكوف مقاس 8طول30سم | 61 | مستودعات الشئون الصحية بمنطقة الجوف
129200110 | 4214270201400 | CATHETER FOLEY 2-WAYS LATEX,20-40CM LONG WITH STYLET AND LATERAL EYES, BALLOON SIZE: 3-5ML WITH FUNNEL END VALVE SUITABLE TO BE USED WITH SYRINGE LUER, LUER LOCK, CYLINDRICAL, DISPOSABLE, STERILE SIZE: CH 10 | قسطره بالون ذاتيه الضبط البالون من 3- 5مقاس 10 | 385 | مستودعات الشئون الصحية بمنطقة الجوف
129200170 | 4214270202100 | CATHETER FOLEY 2-WAYS LATEX, 30-50CM LONG WITH TWO LATERAL EYES, BALLOON SIZE: 3-5ML WITH FUNNEL END VALVE SUITABLE TO BE USED WITH SYRINGE LUER, LUER LOCK, CYLINDRICAL, DISPOSABLE, STERILE SIZE: CH 20 | قسطره بالون ذاتيه الضبط البالون من30-50مقاس 20 | 387 | مستودعات الشئون الصحية بمنطقة الجوف
129200287 | 4214271500500 | URINARY CATHETERIZATION TRY , STERILE , CONTAINS : - 1 DRAINAGE BAG 1000 ML . - 1 UNDER PAD , PLASTIC BACKED . - 1 HOSPITAL WRAP . - 1 PAIR LATEX-FREE GLOVES . - 1 FENESTRATED DRAPE . - 1 POVIDONE IODINE PREP SOLUTION . - 5 ABSORBENT COTTON BALLS . - 1 PREP CUP . - 1 FORCEPS . - 1 LUBRICATING JELLY 10 ML . - 1 PREFILLED INFLATION SYRINGE 10 CC. - 1 SPECIMEN CONTAINER AND LABEL. | طقم قساطر بولية حسب المواصفات | 19 | مستودعات الشئون الصحية بمنطقة الجوف
129300016 | 4214271500100 | CLOSED URINARY DRAINAGE SYSTEM CONSISTENT OF : FOLLEY CATHETER 2-WAYS PURE SILICON, 30-50CM LONG WITH TWO LATERAL EYES, BALLOON SIZE: 3-5ML WITH VALVE SUITABLE TO BE USED WITH SYRINGE LUER LOCK, CYLINDRICAL, SIZE: CH 16 ATTACHED TO URINE DRAINAGE BAG 2000ML CAPACITY WITH ABOUT ONE METER LONG TUBE, CLEAR & FIXED NUMERICAL GRADUATION, SAMPLE PORT , SLIDING T- SHAPE DRAINAGE VALVE , ANTI-REFLUX VALVE , UNIVERSAL DOUBLE HOOK &PLASTIC HANGER WITH KINK PREVENTION, SHOULD PROVIDE SYRINGE COMPATIBLE WITH THE SAMPLE PORT, SLIDE CLAMP , SHAPE MUST ALLOW COMPLETE & EFFICIENT DRAINAGE, DISPOSABLE, STERILE | نظام جمع البول المغلق (الكيس مع القسطرة) مقاس16 | 3091 | مستودعات الشئون الصحية بمنطقة الجوف
129990011 | 4213210100200 | PAD INCONTINENCE, SUPER ABSORBENT, CELLULOSE, WATERPROOF STRONG AND CLEAR IMPOSING, SIZE: 60 X 80CM. PACKING: WRAPPED IN A PLASTIC PACK. | حفاضه لسلس البول مقاس 60 80 سم تقريبا | 119988 | مستودعات الشئون الصحية بمنطقة الجوف
129990014 | 5310230600000 | WRAP AROUND BRIEF, WAIST SIZE: 44" X 60", LARGE - HIGHLY ABSORBENT ASSURES DRY SURFACE - READJUSTABLE ADHESIVE TAPE - ANTILEAK BARRIER. PACKING: WRAPPED IN A PLASTIC PACK. | حفائظ عجزه مقاس كبير | 40637 | مستودعات الشئون الصحية بمنطقة الجوف
129990015 | 5310230600100 | WRAP AROUND BRIEF, WAIST SIZE: 56" X 64", X-LARGE - HIGHLY ABSORBENT ASSURES DRY SURFACE - READJUSTABLE ADHESIVE TAPE - ANTILEAK BARRIER. PACKING: WRAPPED IN A PLASTIC PACK. | حفائظ عجزه مقاس كبير جدا | 44454 | مستودعات الشئون الصحية بمنطقة الجوف
129990568 | 4218160500700 | KIT PRESSURE MONITORING, . WITH AN ADAPTER TO FIT ANY PRESSURE MONITORING EQUIPMENT BRAND IN THE HOSPITAL ,DISPOSABLE, STERILE | طقم مراقبة الضغط وقياسة ( ترانسباك ) | 414 | مستودعات الشئون الصحية بمنطقة الجوف
129990826 | 4214240100000 | VOMIT BAG, SUPER ABSORBENT PAD, ABILITY TO CONVERT LIQUID INTO SOLID GEL, POLYETHYLENE BAG WITH SECURE CLOSURE, SHOULD PROVIDE DED SIDE WALL HOLDER, CAPACITY NOT LESS THAN 500 ML, DISPOSABLE | كيس للقيئ حسب المواصفات | 6556 | مستودعات الشئون الصحية بمنطقة الجوف
130060121 | 4222150500100 | SET SCALP VEIN, 1-2CM LONG SCALP VEIN NEEDLE, LUER LOCK WITH POLYETHYLENE OR POLYPROPYLENE 30CM LONG TUBE AND PLUG, DISPOSABLE, STERILE SIZE: G 21 PEEL PACK PACKING | ابره لفروه الراس مقاس 21 | 389 | مستودعات الشئون الصحية بمنطقة الجوف
130060123 | 4222150500200 | SET SCALP VEIN, 1-2CM LONG SCALP VEIN NEEDLE, LUER LOCK WITH POLYETHYLENE OR POLYPROPYLENE 30CM LONG TUBE AND PLUG, DISPOSABLE, STERILE SIZE: G 23 PEEL PACK PACKING | ابره لفروه الراس مقاس 23 | 549 | مستودعات الشئون الصحية بمنطقة الجوف
130200014 | 4222150600000 | CATHETER UMBILICAL ARTERIAL, RADIO-OPAQUE, GRADUATED WITH ROUND SOFT TIP AND PROTECTOR TRANSPARENT TUBE , FOR NEW BORN BABIES, DISPOSABLE, STERILE SIZE: FG 05 | قسطره لاعطاء الادويه عن طريق السره مقاس 5 | 614 | مستودعات الشئون الصحية بمنطقة الجوف
133060228 | 4214250200800 | NEEDLE SPINAL , PENCIL POINT WITH INTRODUCER DISPOSABLE, STERILE. SIZE: G25 X 3.5" THE SPINAL NEEDLE MUST BE LONGER THAN THE INTRODUCER. | ابر بذل قطني مقاس 25 جي 3.5 أنش | 164 | مستودعات الشئون الصحية بمنطقة الجوف
133060351 | 4217180100000 | LARYNGEAL MASK AIRWAY SIZE 1: SHAFT (TUBE), DISTAL END WITH BROAD ELLIPTICAL INFLATABLE CUFF , PILOT BALLOON DISPOSABLE, WEIGHT OF 2500 GRAMS TO 5000 GRAMS, LENGTH 10 CM, CUFF VOLUME 4 ML, STERILE, DEHP FREE, PVC AVAILABLE IN STANDARD, X-RAY LINE ON THE TUBE, SEPARATE INFLATION LINE FOR CUFF, PRINTED WITH SIZE AND LENGTH. | قناع حنجري مقاس 1 | 59 | مستودعات الشئون الصحية بمنطقة الجوف
133060352 | 4217180100100 | LARYNGEAL MASK , SIZE 1.5 , DISPOSABLE , STERILE STERILE HYPER CURVED AIR WAY TUBE , OVAL SHAPED | قناع حنجري مقاس 1.5 | 46 | مستودعات الشئون الصحية بمنطقة الجوف
133060355 | 4217180100400 | LARYNGEAL MASK , SIZE 3 , (CURVED /STRAIGHT ON DEMAND ) DISPOSABLE , STERILE | قناع حنجري مقاس 3 | 65 | مستودعات الشئون الصحية بمنطقة الجوف
133060411 | 4227190900100 | BOUJI STRAIGHT BLUNT AND FLEXIBLE TO GUIDE ENDOTRACHEAL TUBE INSERTION/EXCHANGE DISPOSABLE (DIFFERENT SIZE ,ADULT,PED, NEU.) | بوجي مستقيم حسب المواصفات | 42 | مستودعات الشئون الصحية بمنطقة الجوف
133060435 | 4222150300200 | CATHETER CENTRAL VENOUS COMPLETE KIT , RADIO-OPAQUE, CONTAINS: - QUADRA LUMEN PUR CATHETER . - GUIDE WIRE (UNKINCABLE). - NON LUER LOCK SYRINGE 5 ML . - INTRODUCER NEEDLE SHORT BEVEL . - INTRODUCER CANNULA . - DILATOR . - SECONDARY FIXATION DEVICE. -SLIDING CLAMPS . - SCALP BLADE . SIZE: 7.5 FR, LENGTH 20 CM ,PEEL PACK , DISPOSABLE ,STERILE. | قسطرة وريدية مقاس 7.5حسب المواصفات | 21 | مستودعات الشئون الصحية بمنطقة الجوف
133060455 | 4227221300800 | CPAP MASK FOR ADULT NASAL WITH INSPIRATORY AND EXPIRATORY PORTS ASSORTED SIZES ( SIZE WILL BE DETERMINED ACCORDING TO HOSPITAL CHOICE) , DISPOSABLE STERILE | قناع c pap للانف للكبار | 114 | مستودعات الشئون الصحية بمنطقة الجوف
133060482 | 4227190900200 | ETT WITH CUFF - 4.5 | أنبوب قصبة هوائية ببالون مقاس 4.5حسب المواصفات | 47 | مستودعات الشئون الصحية بمنطقة الجوف
133060483 | 4227190900300 | ETT WITH CUFF - 4.5 WITH SUBGLOTTIC SUCTION PORT | أنبوب قصبة هوائية ببالون مقاس 4.5حسب المواصفات | 107 | مستودعات الشئون الصحية بمنطقة الجوف
133060485 | 4227190900500 | ETT WITH CUFF - 5 WITH SUBGLOTTIC SUCTION PORT | أنبوب قصبة هوائية ببالون مقاس 5 حسب المواصفات | 27 | مستودعات الشئون الصحية بمنطقة الجوف
133060493 | 4222161600600 | FEMALE TO FEMALE LUER LOCK SET WITH SPECIAL ADAPTOR TO CONVERT A MALE FITTING TO MALE LUER LOCK , DISPOSABLE , STERILE . | أدابتر حسب المواصفات | 60 | مستودعات الشئون الصحية بمنطقة الجوف
133060523 | 4227170500500 | CONNECTOR MDI METER DOSEINHAILER CONNECTOR 22M/22F , DISPOSABLE , STERILE. | مبخر بجرعات مقننة 22 مل | 340 | مستودعات الشئون الصحية بمنطقة الجوف
133060528 | 4214250200900 | NEEDLE SPINAL , PENCIL POINT WITH INTRODUCER , DISPOSABLE, STERILE. SIZE: G24 X 6" THE SPINAL NEEDLE MUST BE LONGER THAN THE INTRODUCER. | إبرة بذل حسب المواصفات | 16 | مستودعات الشئون الصحية بمنطقة الجوف
133060555 | 4227190500600 | TUBE ENDO-BRONCHIAL, DOUBLE LUMEN, RIGHT, RADIO-OPAQUE WITH ROUND SOFT SUCTION CATHETER AND DOUBLE SWIVEL CONNECTOR , INCLUDING STYLET FOR USE IN THORACIC SURGERY, DISPOSABLE, STERILE. SIZE: FG28 | انابيب قصبه هوائيه و شعيبات هوائيه مزدوجه مقاس 28 | 13 | مستودعات الشئون الصحية بمنطقة الجوف
133060570 | 4227190501200 | CLOSED SUCTION CATHETER SIZE 8 FR( 2.6MM): NUMBER AND COLOR CODED GRADUATIONS, TACTILE SLEEVE, SOFT LOW DUROMETER, ENDOTRACHEAL TUBE ADAPTERS (3MM, 3.5MM, 4MM ), STERILE, DISPOSABLE , INDIVIDUALLY PACKED | طقم قسطرة شفط بنظام مغلق مقاس 8 | 137 | مستودعات الشئون الصحية بمنطقة الجوف
133060577 | 4227190501700 | T- PIECE WITH OXYGEN VENT ,TRACH VENT , TRACH VENT HOLDER , DISPOSABLE , STERILE. | موزع على شكل T | 154 | مستودعات الشئون الصحية بمنطقة الجوف
133060581 | 4227191500300 | THERMOVENT (HME) FOR TRACH. PATIENT FOR NEONATE, ,AND PEDIATRIC ,DISPOSABLE , STERILE. | معقم حراري لحديثي الولادة مقاسات مختلفة | 73 | مستودعات الشئون الصحية بمنطقة الجوف
133060587 | 4227190901800 | TUBE AIRWAY, ORAL , CLEAR SILICONE, HARD MOUTH PIECE WITH ATRAUMATIC SOFT ROUND BLUNT END, DISPOSABLE, NON STERILE SIZE: 00 SIZE TO BE MENTIONED ON THE TUBE. ,WHITE CURVED , SMOOTH MOLDED PLASTIC ,INDIVIDUALLY PACKED | ممر هوائي حسب المواصفات | 303 | مستودعات الشئون الصحية بمنطقة الجوف
133060588 | 4227190901900 | TUBE AIRWAY, ORAL , CLEAR SILICONE, HARD MOUTH PIECE WITH ATRAUMATIC SOFT ROUND BLUNT END, DISPOSABLE, NON STERILE SIZE: 000 SIZE TO BE MENTIONED ON THE TUBE. ,WHITE CURVED , SMOOTH MOLDED PLASTIC ,INDIVIDUALLY PACKED | ممر هوائي حسب المواصفات | 99 | مستودعات الشئون الصحية بمنطقة الجوف
133060593 | 4227190500100 | TUBE ENDO-BRONCHIAL, DOUBLE LUMEN, LEFT, RADIO-OPAQUE WITH ROUND SOFT SUCTION CATHETER AND DOUBLE SWIVEL CONNECTOR , INCLUDING STYLET FOR USE IN THORACIC SURGERY, DISPOSABLE, STERILE. SIZE: FG28 | أنبوب ثنائي التجويف للقصبات الهوائية حسب المواصفات | 15 | مستودعات الشئون الصحية بمنطقة الجوف
133060601 | 4214250202100 | NEEDLE SPINAL , PENCIL POINT WITH INTRODUCER / QUINCKE ON DEMAND , DISPOSABLE, STERILE, . SIZE: G22 X 6" THE SPINAL NEEDLE MUST BE LONGER THAN THE INTRODUCER. | ابرة بذل حسب المواصفات | 77 | مستودعات الشئون الصحية بمنطقة الجوف
133060625 | 4214251100000 | NON-NEEDLE FREENTERMITTENT INJECTION CAP:1-9/8", 1/5 ML PRIMING VOLUME, CLEAR NEEDLE - FREENFUSION SYSTEM ACCESS FOR INJECTION,ASPIRATION OR PARALLEL INFUSIONS AS A CLOSED SYSTEM,SWABABLE ,COMPATIBLE WITH LUER-SLIP AND LUER-LOCKALLOWS MULTIPLE ACCESS FOR DIRECT ASPIRATION OR FLUID INJECTION , SUITABLE FOR ALL IV SYSTEMS PVC/DEHP-FREE TUBING ROTATING LUER-LOCKONNECTOR BACK CHECK VALVE PREVENTS BACKFLOW ROTATING LUER-LOCKONNECTOR( PERMITS SAFER AND MORE CONVENIENT CONNECTION WITHOUT TWISTING THE TUBE) | موصل أبرة وريدية | 90 | مستودعات الشئون الصحية بمنطقة الجوف
133060702 | 4227170802200 | LARYNGEAL MASK , SIZE 1 , (CURVED /STRAIGHT ON DEMAND ) DISPOSABLE , STERILE | قناع حنجري للحالات الحرجة مقاس1 حسب المواصفات | 16 | مستودعات الشئون الصحية بمنطقة الجوف
133060703 | 4227170802300 | LARYNGEAL MASK , SIZE1.5 (CURVED /STRAIGHT ON DEMAND ) DISPOSABLE , STERILE | قناع حنجري للحالات الحرجة مقاس1.5 حسب المواصفات | 7 | مستودعات الشئون الصحية بمنطقة الجوف
133060709 | 4214250201500 | NEEDLE SPINAL , PENCIL POINT WITH INTRODUCER,DISPOSABLE, STERILE, . SIZE: G23 X 3.5"P THE SPINAL NEEDLE MUST BE LONGER THAN THE INTRODUCER. | ابرة بذل فى العمود الفقري مقاسG23X3.5 | 23 | مستودعات الشئون الصحية بمنطقة الجوف
133060716 | 4222180200100 | I.V. ARM BOARD, CUSHION PADDED, WITH PLASTIC COVER , WASHABLE, DISPOSABLE SIZE : 3" X 17.5" (ADULT SIZE ) | I.V. ARM BOARD, CUSHION PADDED | 262 | مستودعات الشئون الصحية بمنطقة الجوف
133060747 | 4219181400100 | TEMPERATURE PROBE-NEONATE GIRAFFE INCUBATOR TO MAINTAIN NTE IN THE GIRAFFE INCUBATOR, AND CONTROL BABIES TEMPERATURE, THE GIRAFFE INCUBATOR TEMPERATURE PROBE MUST BE USED, OR THE BED WILL FAIL TO DO IT'S JOB | مسبار لقياس درجة حرارة الوليد فى حاضنات جيراف | 37 | مستودعات الشئون الصحية بمنطقة الجوف
133060750 | 4227221400000 | DISPOSABLE MECHANICAL VENTILATION CIRCUIT TRANSPORT INCUBATOR WITH VENTILATOR | دائرة تنفس ميكانيكيه حسب المواصفات استعمال مره واحده | 146 | مستودعات الشئون الصحية بمنطقة الجوف
133060802 | 4223150500100 | SMALL BORE Y- EXTENSION SET WITH TRIPLE (TRI PORT) BONDED CARESITE LUER ACCESS DEVICE:SMALL BORE BIFURCATED EXT SET WITH 3 BONDED CARESITE LAD, SPIN-LOCK CONNECTOR, CONTAINS PVC DEHP FREE, LATEX FREE, PRIMING VOLUME : 0.9 ML LENGTH: 7 IN. DISPOSABLE, ENDS MUST NOT FIT ENTERAL TUBING FOR USE WITH POWER INJECTORS (MAXIMUM 300 PSI AND MAXIMUM FLOW RATE 10 ML/SEC", STERILE, INDIVIDUALLY PACKED | موزع ثلاثي 0.3 مل لتسريب السوائل ، ولايتصل مع انابيب التغذيه المعويه | 19 | مستودعات الشئون الصحية بمنطقة الجوف
133060846 | 4227170900000 | NASAL PRONG PREMATURE DISPOSABLE, STERILE, SINGLE USE, INDIVIDUAL PACKAGING, MAXIMUM PATIENT FLOW 6 I/MIN | أنبوب أنفي للخدج واستخدام مرة واحدة | 45 | مستودعات الشئون الصحية بمنطقة الجوف
133060887 | 4227191500100 | TRACHEOSTOMY TUBE HOLDER, NEONATAL, FITS UP TO 9 INCH NECK STRETCH MATERIAL , EXCLUSIVE MOISTURE REPELLANT NECKBAND LINING, FASTENER TABS, DISPOSABLE, INDIVIDUALLY WRAPPED | حامل انبوب تنفس بشريط غير لاصق امن ومعقم يثبت على الحنجره | 18 | مستودعات الشئون الصحية بمنطقة الجوف
133060907 | 4713150200000 | CLEANING CLOTH, DISPOSABLE, PINK OR BLUE IN COLOR, LINT FREE, LARGE SIZE - 30 X 36CM, 50/PACKET | فوطه قماش للاستخدام لمره واحده زرقاء و وردية اللون | 464 | مستودعات الشئون الصحية بمنطقة الجوف
133060944 | 4227170802500 | RESUSCITATION MASK SIZE 0 PRETERM: ANATOMICALLY DESIGNED, SOFT-CUSHIONED PLIABLE MASK WITH AN ULTRA THIN WALL AND AIR-FILLED, INFLATABLE WITH VALVE, DISPOSABLE, CLEAR, WEIGHING BETWEEN 1- 2.5KG | كمامه طبيه مع انبوب تنفس للمواليد تستعمل في الحضانات للمواليد حديثي الولاده | 53 | مستودعات الشئون الصحية بمنطقة الجوف
133200013 | 4227190901200 | TUBE AIRWAY, ORAL ,CLEAR SILICONE, HARD MOUTH PIECE WITH ATRAUMATIC SOFT ROUND BLUNT END, DISPOSABLE, NON STERILE INDIVIDUALLY PACKED SIZE: 3 SIZE TO BE MENTIONED ON THE TUBE | ممر هوائي مقاس 3 | 106 | مستودعات الشئون الصحية بمنطقة الجوف
133200025 | 4227190300600 | ENDOTRACHEAL TUBE SILICONE SIZE: 2.5MM: PLAIN, ORAL/NASAL TYPE, RADIO-, SEMI-TRANSPARENT TUBE, GRADUATION MARKS ON BOTH SIDES OF THE TRACHEAL TUBE AND SPECIAL MARKINGS AT THE TIP AID CORRECT POSITIONING, , SPECIALLY MOULDED HOODED TIP, TIP-TO-TIP X-RAY LINE, SMOOTH FORMED MURPHY EYE AND TIP, DISPOSABLE, STERILE, INNER DIAMETER SIZE: 2.5MM. O.D: 3.6MM, LENGTH : 171 MM | انابيب قصبةهوائيه مقاس 2.5 بوليفينيل بدون بالون | 156 | مستودعات الشئون الصحية بمنطقة الجوف
133200028 | 4227190300500 | ENDOTRACHEAL TUBE SILICONE SIZE 4 MM: PLAIN, ORAL/NASAL TYPE, RADIO-, SEMI-TRANSPARENT TUBE, GRADUATION MARKS ON BOTH SIDES OF THE TRACHEAL TUBE AND SPECIAL MARKINGS AT THE TIP AID CORRECT POSITIONING SPECIALLY MOULDED HOODED TIP, TIP-TO-TIP X-RAY LINE, SMOOTH FORMED MURPHY EYE AND TIP, DISPOSABLE, STERILE, INNER DIAMETER SIZE: 3.5 MM. O.D: 6.0 MM, LENGTH : 253 MM | انابيب قصبة هوائيه مقاس 4 بوليفينيل بدون بالون | 429 | مستودعات الشئون الصحية بمنطقة الجوف
133200030 | 4227190301600 | TUBE ENDOTRACHEAL , POLYVINYL, PLAIN, ORAL/NASAL TYPE, RADIO-OPAQUE WITH 15MM TERMINATION CONNECTOR, NUMERICAL SCALING EVERY 1 CM STARTING FROM INSERTION SIDE , PROPER CORRELATION BETWEEN ID/OD, SMOOTH FORMED MURPHY EYE AND TIP, DISPOSABLE, STERILE, INNER DIAMETER SIZE: 5 MM. (ONE STYLET FREE CHARGE FOR EVERY TEN ENDOTRACHEAL TUBES). (SHOULD BE MENTIONED CLEARLY ON THE TUBE, ON THE OUTER SHEET TUBE I.D AND TUBE TYPE). | انابيب قصبة هوائيه مقاس 5 بوليفينيل بدون بالون | 205 | مستودعات الشئون الصحية بمنطقة الجوف
133200031 | 4227190301900 | TUBE ENDOTRACHEAL , POLYVINYL, PLAIN, ORAL/NASAL TYPE, RADIO-OPAQUE WITH 15MM TERMINATION CONNECTOR, NUMERICAL SCALING EVERY 1 CM STARTING FROM INSERTION SIDE , PROPER CORRELATION BETWEEN ID/OD, SMOOTH FORMED MURPHY EYE AND TIP, DISPOSABLE, STERILE. INNER DIAMETER SIZE: 5.5 MM. (ONE STYLET FREE CHARGE FOR EVERY TEN ENDOTRACHEAL TUBES). (SHOULD BE MENTIONED CLEARLY ON THE TUBE, ON THE OUTER SHEET TUBE I.D AND TUBE TYPE). | انابيب قصبة هوائية مقاس 5.5من البوليفينيل بدون بالون | 202 | مستودعات الشئون الصحية بمنطقة الجوف
133200032 | 4227190301700 | TUBE ENDOTRACHEAL , POLYVINYL, PLAIN, ORAL/NASAL TYPE, RADIO-OPAQUE WITH 15MM TERMINATION CONNECTOR, NUMERICAL SCALING EVERY 1 CM STARTING FROM INSERTION SIDE , PROPER CORRELATION BETWEEN ID/OD, SMOOTH FORMED MURPHY EYE AND TIP, DISPOSABLE, STERILE, INNER DIAMETER SIZE: 6 MM. (ONE STYLET FREE CHARGE FOR EVERY TEN ENDOTRACHEAL TUBES). (SHOULD BE MENTIONED CLEARLY ON THE TUBE, ON THE OUTER SHEET TUBE I.D AND TUBE TYPE). | انابيب قصبةهوائيةمقاس 6من البوليفينيل بدون بالون | 244 | مستودعات الشئون الصحية بمنطقة الجوف
133200048 | 4227190303300 | TUBE ENDOTRACHEAL, PREFORMED, POLYVINYL, PLAIN, NASAL TYPE, RADIO-OPAQUE WITH 15MM TERMINATION CONNECTOR, SMOOTH FORMED MURPHY EYE AND TIP, NUMERICAL SCALING EVERY 1 CM STARTING FROM INSERTION SIDE , PROPER CORRELATION BETWEEN ID/OD, DISPOSABLE, STERILE, INNER DIAMETER SIZE: 4 MM, IN MOLDED TRAY. (SHOULD BE MENTIONED CLEARLY ON THE TUBE, ON THE OUTER SHEET TUBE I.D AND TUBE TYPE) | أنابيب قصبة هوائية مسبقة الإنحناء مقاس 4 بدون بالون | 79 | مستودعات الشئون الصحية بمنطقة الجوف
133200049 | 4227190303600 | TUBE ENDOTRACHEAL, PREFORMED, POLYVINYL, PLAIN, ORAL TYPE, RADIO-OPAQUE WITH 15MM TERMINATION CONNECTOR, SMOOTH FORMED MURPHY EYE AND TIP, NUMERICAL SCALING EVERY 1 CM STARTING FROM INSERTION SIDE , PROPER CORRELATION BETWEEN ID/OD, DISPOSABLE, STERILE , INNER DIAMETER SIZE: 4 MM, IN MOLDED TRAY. (SHOULD BE MENTIONED CLEARLY ON THE TUBE, ON THE OUTER SHEET TUBE I.D AND TUBE TYPE) | أنابيب قصبة هوائية مسبقة الإنحناء مقاس 4 بدون بالون | 393 | مستودعات الشئون الصحية بمنطقة الجوف
133200051 | 4227190303700 | TUBE ENDOTRACHEAL, PREFORMED, POLYVINYL, PLAIN, ORAL TYPE, RADIO-OPAQUE WITH 15MM TERMINATION CONNECTOR, SMOOTH FORMED MURPHY EYE AND TIP, NUMERICAL SCALING EVERY 1 CM STARTING FROM INSERTION SIDE , PROPER CORRELATION BETWEEN ID/OD, DISPOSABLE, STERILE , INNER DIAMETER SIZE: 4.5 MM, IN MOLDED TRAY. (SHOULD BE MENTIONED CLEARLY ON THE TUBE, ON THE OUTER SHEET TUBE I.D AND TUBE TYPE) | أنابيب قصبة هوائية مسبقة الإنحناء مقاس 4.5 بدون بالون | 54 | مستودعات الشئون الصحية بمنطقة الجوف
133200056 | 4227190304000 | TUBE ENDOTRACHEAL, PREFORMED, POLYVINYL, PROFILE CUFF, HIGH VOLUME/LOW PRESSURE, NASAL TYPE, RADIO-OPAQUE WITH 15MM TERMINATION CONNECTOR, SMOOTH FORMED MURPHY EYE AND TIP, NUMERICAL SCALING EVERY 1 CM STARTING FROM INSERTION SIDE , PROPER CORRELATION BETWEEN ID/OD, DISPOSABLE, STERILE ,INNER DIAMETER SIZE: 7 MM, IN MOLDED TRAY. (SHOULD BE MENTIONED CLEARLY ON THE TUBE, ON THE OUTER SHEET TUBE I.D AND TUBE TYPE) | أنابيب قصبة هوائية مسبقة الإنحناء مقاس 7 ببالون | 360 | مستودعات الشئون الصحية بمنطقة الجوف
133200062 | 4227190302200 | TUBE ENDOTRACHEAL , POLYVINYL, PROFILE CUFF, ORAL/NASAL TYPE, HIGH VOLUME/LOW PRESSURE, RADIO-OPAQUE WITH 15MM TERMINATION CONNECTOR, SMOOTH FORMED MURPHY EYE AND TIP, NUMERICAL SCALING EVERY 1 CM STARTING FROM INSERTION SIDE , PROPER CORRELATION BETWEEN ID/OD, SMOOTH TAPERED MEMBRANE CUFF, DISPOSABLE, STERILE, INNER DIAMETER SIZE: 6MM. (ONE STYLET FREE CHARGE FOR EVERY TEN ENDOTRACHEAL TUBES). (SHOULD BE MENTIONED CLEARLY ON THE TUBE, ON THE OUTER SHEET AND ON THE CUFF: TUBE I.D., HI/LOW AND TUBE TYPE) | انابيب قصبة هوائيه مقاس 6 ببالون | 99 | مستودعات الشئون الصحية بمنطقة الجوف
133200081 | 4227190500400 | TUBE ENDO-BRONCHIAL, DOUBLE LUMEN, LEFT, RADIO-OPAQUE WITH ROUND SOFT SUCTION CATHETER AND DOUBLE SWIVEL CONNECTOR , WITH STYLET FOR USE IN THORACIC SURGERY, DISPOSABLE, STERILE. SIZE: FG37 | أنابيب قصبة هوائية وشعيبات هوائية مزدوجة مقاس 37 | 14 | مستودعات الشئون الصحية بمنطقة الجوف
133200114 | 4227190301300 | TUBE ENDOTRACHEAL , POLYVINYL, REINFORCED BY CIRCUMFERENTIAL RIBS, ORAL/NASAL TYPE, RADIO-OPAQUE WITH 15MM TERMINATION CONNECTOR, SMOOTH FORMED MURPHY EYE AND TIP, WITH STYLET, NUMERICAL SCALING EVERY 1 CM STARTING FROM INSERTION SIDE , PROPER CORRELATION BETWEEN ID/OD, DISPOSABLE, STERILE, INNER DIAMETER SIZE: 4.5 MM. (SHOULD BE MENTIONED CLEARLY ON THE TUBE, ON THE OUTER SHEET TUBE I.D AND TUBE TYPE). | انابيب قصبة هوائية مقاس 4.5 مقواة | 141 | مستودعات الشئون الصحية بمنطقة الجوف
133200115 | 4227190301400 | TUBE ENDOTRACHEAL , POLYVINYL, REINFORCED BY CIRCUMFERENTIAL RIBS, ORAL/NASAL TYPE, RADIO-OPAQUE WITH 15MM TERMINATION CONNECTOR, SMOOTH FORMED MURPHY EYE AND TIP, WITH STYLET, NUMERICAL SCALING EVERY 1 CM STARTING FROM INSERTION SIDE , PROPER CORRELATION BETWEEN ID/OD, DISPOSABLE, STERILE, INNER DIAMETER SIZE: 4 MM. (SHOULD BE MENTIONED CLEARLY ON THE TUBE, ON THE OUTER SHEET TUBE I.D AND TUBE TYPE). | انابيب قصبة هوائية مقاس 4 مقواة | 73 | مستودعات الشئون الصحية بمنطقة الجوف
133200116 | 4227190301100 | TUBE ENDOTRACHEAL , POLYVINYL, REINFORCED BY CIRCUMFERENTIAL RIBS , ORAL/NASAL TYPE, PROFILE CUFF HIGH VOLUME/LOW PRESSURE , RADIO-OPAQUE WITH 15MM TERMINATION CONNECTOR, WITH STYLET, NUMERICAL SCALING EVERY 1 CM STARTING FROM INSERTION SIDE , PROPER CORRELATION BETWEEN ID/OD , SMOOTH FORMED MURPHY EYE AND TIP, SMOOTH TAPERED MEMBRANE CUFF, DISPOSABLE, STERILE, INNER DIAMETER SIZE: 5.5 MM. (SHOULD BE MENTIONED CLEARLY ON THE TUBE, ON THE OUTER SHEET AND ON THE CUFF: TUBE I.D., HI/LOW AND TUBE TYPE) | انابيب قصبة هوائية مقاس 5.5 مقواة | 113 | مستودعات الشئون الصحية بمنطقة الجوف
133200215 | 4222150300400 | CATHETER CENTRAL VENOUS COMPLETE KIT , RADIO-OPAQUE, CONTAINS: - TRIPLE LUMEN PUR CATHETER . - GUIDE WIRE( UNKINKABLE) - NON LUER LOCK SYRINGE 5 ML . - INTRODUCER NEEDLE SHORT BEVEL . - INTRODUCER CANNULA . - DILATOR . - SECONDARY FIXATION DEVICE. -SLIDING CLAMPS . - SCALP BLADE . SIZE: 7 FR, LENGTH 15 CM PEEL PACK , DISPOSABLE ,STERILE. | طقم قسطره وريديه مركزيه ثلاثه فروع مقاس 7 طول 15سم حسب الموا | 54 | مستودعات الشئون الصحية بمنطقة الجوف
133200287 | 4222150300000 | CATHETER CENTRAL VENOUS COMPLETE KIT , RADIO-OPAQUE, CONTAINS: - DOUBLE LUMEN PUR CATHETER . - GUIDE WIRE( UNKINKABLE) - NON LUER LOCK SYRINGE 5 ML . - INTRODUCER NEEDLE SHORT BEVEL - INTRODUCER CANNULA . - DILATOR . - SECONDARY FIXATION DEVICE. -SLIDING CLAMPS . - SCALP BLADE . SIZE: 7 FR, LENGTH 30 CM PEEL PACK , DISPOSABLE ,STERILE. | قسطرة وريد مركزية ثنا ئية مقاس 7 ( اف . ار ) وطول 30 | 84 | مستودعات الشئون الصحية بمنطقة الجوف
133200291 | 4227220900500 | BLOOD FILTER FOR REMOVAL OF BLOOD CLOTS, DEBRIS AND MICROAGGRIGATES , HIGH FILTERING CAPACITY, COMPATIBLE, LOW RESIDUA1VOLUME, RAPID BLOOD FLOW, SIZE 60 MICRON , STERILE. | فلتر دموى لازالة تجاط الدم . | 96 | مستودعات الشئون الصحية بمنطقة الجوف
133200400 | 4231190100000 | SILICON HUBLESS DRAIN, MULTICHANNEL WITH SOLID CORE, SIZE 19 WITH COLLECTION RESERVOIR, GRADUATED, SELF EXPANDABLE SIZE 300-400 ML | درنقة سيليكون حسب المواصفات | 11 | مستودعات الشئون الصحية بمنطقة الجوف
133200700 | 5124129900800 | WATER BASED VAGINAL EXAMINATION GEL, HYPOALLERGENIC, STERILE, SINGLE PACKED IN 5 GM EACH | كريم فحص مهبلي | 2597 | مستودعات الشئون الصحية بمنطقة الجوف
133990261 | 4227222300100 | BREATHING EXERCISER (VOLUMETRIC), 2-2.5 LITER, FOR PEDIATRIC. | اداة تدريب التنفس للأطفال | 766 | مستودعات الشئون الصحية بمنطقة الجوف
133990262 | 4227222300200 | BREATHING EXERCISER (VOLUMETRIC), 4-5 LITER, FOR ADULT. | اداة تدريب التنفس للكبار | 295 | مستودعات الشئون الصحية بمنطقة الجوف
133990285 | 4227170800400 | MASK, ANESTHESIA FACE MASKS, FULLY TRANSPARENT ALL MASK AND AIR-CUSHION MADE OF SILICON,NON SLIP RIDGES, SIZE 4 (FOR SMALL ADULT). DISPOSABLE | قناع وجه للتخدير للكبارلاستعمال عدة مرات | 539 | مستودعات الشئون الصحية بمنطقة الجوف
133990286 | 4227170800600 | MASK, ANESTHESIA FACE MASKS, FULLY TRANSPARENT ALL MASK AND AIR-CUSHION MADE OF SILICON, NON SLIP RIDGES, SIZE 5 (ADULT) .DISPOSABLE | قناع وجه للتخدير للكبارلاستعمال عدة مرات | 2571 | مستودعات الشئون الصحية بمنطقة الجوف
133990289 | 4227170801300 | MASK, ANESTHESIA FACE MASKS,FULLY TRANSPARENT ALL MASK AND AIR-CUSHION MADE OF SILICON, NON SLIP RIDGES,SIZE 1 (FOR BABY). DISPOSABLE | قناع وجه للتخدير للاطفال لاستعمال عدة مرات | 9 | مستودعات الشئون الصحية بمنطقة الجوف
133990290 | 4227170801500 | MASK, DISPOSABLE ANESTHESIA FACE MASKS, TRANSPARENT, AIR-CUSHION NON SLIP RIDGES, INFLATABLE, WITH HEADGEAR SIZE 2 (FOR CHILD). | قناع وجه للتخدير للاطفال لاستعمال عدة مرات | 10 | مستودعات الشئون الصحية بمنطقة الجوف
133990291 | 4227170801700 | MASK, DISPOSABLE ANESTHESIA FACE MASKS, TRANSPARENT, AIR-CUSHION NON SLIP RIDGES, INFLATABLE, WITH HEADGEAR SIZE 3 (FOR BIG CHILD). | قناع وجه للتخدير للاطفال لاستعمال عدة مرات | 3 | مستودعات الشئون الصحية بمنطقة الجوف
135230041 | 4231150504900 | DRESSING SEMI-PERMEABLE TRANSPARENT FILM, WITH FRAME , MOISTURE VAPOR, ADHESIVE, DISPOSABLE, STERILE, SIZE: 6 X 7CM. | ضماد شفاف معقم مقاس 6 * 7 سم حسب المواصفات | 22885 | مستودعات الشئون الصحية بمنطقة الجوف
135280450 | 4231150504200 | TAPE SURGICAL PAPER MICROPORE, SELF ADHESIVE, HYPOALLERGENIC, SIZE : 2.5CMX10YARDS APPROXIMATELY, PACKING: 10-20 ROLLS/PACK. | شريط لاصق ورقي 2.5 سم | 662 | مستودعات الشئون الصحية بمنطقة الجوف
136310433 | 4231220100300 | POLYPROPYLENE SUTURE SIZE 7/0, 60CM LONG WITH 8MM CURVED ROUND BODIED DOUBLE NEEDLE, STERILE PACKING: ONE DOZEN / BOX. | خيط جراحي برولين 0/7 8 مم . | 13 | مستودعات الشئون الصحية بمنطقة الجوف
136510085 | 4231220102200 | SILK BRAIDED BLACK SUTURE SIZE 3/0, 45CM LONG WITH 26MM CURVED REVERSE CUTTING NEEDLE, STERILE PACKING: ONE DOZEN / BOX. | خيط جراحي حرير 3/0 بإبرة منحنيةمنعكسة قاطعة 26 مم | 83 | مستودعات الشئون الصحية بمنطقة الجوف
136510089 | 4231220102600 | SILK BRAIDED BLACK SUTURE SIZE 3/0, 75CM LONG WITH 60MM STRAIGHT CUTTING NEEDLE, STERILE PACKING: ONE DOZEN / BOX. | خيط جراحي حرير 3/0 بإبرة مستقيمة قاطعة رفيعه60 مم | 13 | مستودعات الشئون الصحية بمنطقة الجوف
136530372 | 4231220108500 | POLYGLACTIN OR POLYGLYCOLIC ACID ABSORBABLE COATED BRAIDED SUTURE SIZE 1, 75CM LONG WITH 40MM 1/2CIRCLE ROUND BODIED NEEDLE, STERILE PACKING: ONE DOZEN / BOX. | خيط جراحي بولي جلاكتين 1 مع ابرة نصف دائرة 40 مم | 186 | مستودعات الشئون الصحية بمنطقة الجوف
136530410 | 4231220110700 | POLYGLACTIN OR POLYGLYCOLIC ACID ABSORBABLE COATED BRAIDED SUTURE SIZE 2/0, 75 CM LONG WITH 25MM 1/2CIRCLE TAPERCUT HEAVY NEEDLE, STERILE . | خيط جراحي بولي جلاكتين مقاس 2/صفر بابرة ثقيله 25 مم | 9 | مستودعات الشئون الصحية بمنطقة الجوف
136550501 | 4231220115000 | POLYAMIDE MONOFILAMENT BLUE COLOUR SUTURE SIZE 2/0, 100CM LONG WITH 45MM CURVED CUTTING NEEDLE, STERILE PACKING: ONE DOZEN / BOX. | خيط جراحي بولي اميد معقم2/0 بابرة منحنية45ملم | 13 | مستودعات الشئون الصحية بمنطقة الجوف
136560453 | 4231220116800 | POLYPROPYLENE MONOFILAMENT , BLUE COLOUR SUTURE SIZE 3/0, 75CM LONG WITH 16MM CURVED CUTTING NEEDLE, STERILE PACKING: ONE DOZEN / BOX. | خيط جراحي عديدالبروبلين 3/0 بإبره منحنية قاطعة16مم | 15 | مستودعات الشئون الصحية بمنطقة الجوف
136560490 | 4231220118500 | POLYDIOXANONE MONOFILAMENT ABSORBABLE SUTURE SIZE 1,90 CM LONG WITH 36MM 1/2CIRCLE ROUND BODIED TAPER NEEDLE, STERILE PACKING: ONE DOZEN / BOX. | خيط جراحي بولي دايكسينون مقاس واحد بابرة 36مم | 6 | مستودعات الشئون الصحية بمنطقة الجوف
136560492 | 4231220118600 | POLYESTER TAPE, NON ABSORBABLE ,30CM LONG WITH 46MM 1/2CIRCLE BLUNT POINT ROUND BODIED HEAVY DOUBLE NEEDLE, STERILE. | خيط بوليستر تيب بابرة 46 مم نصف دائريه | 5 | مستودعات الشئون الصحية بمنطقة الجوف
136560533 | 4231220119500 | POLYAMIDE MONOFILAMENT BLACK NON ABSORBABLE SUTURE SIZE 5/0, 45CM LONG WITH 8MM 1/4 CIRCLE SPATULA DOUBLE NEEDLE, STERILE PACKING: ONE DOZEN / BOX | خيط جراحي بلومايد 5/0بابرة مفلطحه | 2 | مستودعات الشئون الصحية بمنطقة الجوف
137200311 | 4222151201100 | SET I.V. SOLUTION ADMINISTRATION P.V.C., MICRODRIP, PYROGEN FREE WITH SAFETY VALVE AND 150ML MEASURING CHAMBER, LUER LOCK DEVICE FOR INJECTION OF DRUGS, DISPOSABLE, STERILE | طقم إعطاء محاليل مدرج 150 سم | 6133 | مستودعات الشئون الصحية بمنطقة الجوف
137200321 | 4222161600500 | ADAPTOR TRANSPARENT DOUBLE MALE LUER LOCK, DISPOSABLE, STERILE | محبس ثنــــائي الفتحــات ( ذكــر ) | 2290 | مستودعات الشئون الصحية بمنطقة الجوف
137200362 | 4223170100600 | TUBE RYLES P.V.C., RADIO-OPAQUE, 120-140CM LONG, GRADUATION 120CM AT LEAST-INTERVAL EVERY 10CM, WITH SOFT END, WITH FINGER TIP CLOSURE,WITH STOPPER DISPOSABLE, STERILE SIZE: FG 12 | انبوبة رايل مقاس 12 | 388 | مستودعات الشئون الصحية بمنطقة الجوف
137200401 | 4222230800200 | SET BLOOD EXCHANGE TRANSFUSION: (1) SYRINGE 20ML 2 (2) STOPCOCK 4-WAYS 1 (3) CATHETER UMBILICAL 2 (4) GAUZE SPONGE 50 X 50MM 3 (5) SET TRANSFUSION 1 (6) SYRINGE LUER 10ML 1 (7) TUBE EXTENSION FOR EVALUATION OF DISCARDED BLOOD 1 (8) RULER 15CM FOR VENOUS PRESSURE MEASUREMENT 1 (9) DRAPE FENESTRATED 1 (10) CONTAINER PLASTIC 1 | طقم تغيير الدم لمرة واحدة حسب المواصفات | 41 | مستودعات الشئون الصحية بمنطقة الجوف
137200406 | 4219260200000 | PLASTIC BAG TRANSPARENT FOR MEDICINE, SELF SEALING ,MUST BE PRINTED WITH FIXED BLACK INK BOTH SIDE, 50 MICRONS THICKNESS FOR ONE LAYER. SIZE: ABOUT 20 X 30 CM, PACKING: 1000 BAGS/PACK, EACH 10 PACKS/CARTON. | كيس ادويه ذاتي الاغلاق مقاس 20*30 سم حسب المواصفات | 103863 | مستودعات الشئون الصحية بمنطقة الجوف
137200426 | 5110270701100 | SWAB STICKS SATURATED WITH 70% ISOPROPYL ALCOHOL , 10 CMS LONG , STERILE , INDIVIDUALLY PACKED ,(PACKING: :-50 PCS/BOX) | مسحة الكحول مشبعة 70? الايزوبروبيل | 18148 | مستودعات الشئون الصحية بمنطقة الجوف
137210201 | 4214252301100 | Syringe for Insulin 1ml, 3 Pieces, Lock End and Fixed Graduation 1:100 Units with Needle Size: G30 x 12.7mm or Equivalent, Disposable, Sterile Packing: Individually Wrapped, 100Pieces/Pack | برافازانسولوين لمرة واحدة 1 سم3 | 39523 | مستودعات الشئون الصحية بمنطقة الجوف
137210202 | 4214252300000 | 1ML PLASTIC SYRINGE,GRADUATION EVERY 0.1ML,LUER SLIP TIP WITH DETACHABLE 26 GAUGE NEEDLE, DISPOSABLE, STERILE PACKING ,INDIVIDUALLY WRAPPED,100 PIECES/PACK | برافاز معقم 1سم3 بتدريج 0.5سم3 للقاحات | 76912 | مستودعات الشئون الصحية بمنطقة الجوف
137210210 | 4214252300900 | SYRINGE FOR INSULIN 0.5ML, 3 PIECES, LOCK END AND FIXED GRADUATION 1:50 UNITS, LATEX FREE WITH NEEDLE SIZE: G31 X8MM, DISPOSABLE, STERILE PACKING: INDIVIDUALLY WRAPPED, PEEL PACK, 100PIECES/PACK. | سرنجة انسولين 0.5 مل | 154850 | مستودعات الشئون الصحية بمنطقة الجوف
137400103 | 4227170800900 | BAG RESUSCITATION FOR ADULT, SINGLE PATIENT USE CONSIST OF : RESUSCITATION BAG MADE OF SEBS, PVC FREE MATERIAL WITH SAFE GRIP SURFACE, TRANSPARENT, SINGLE SHUTTER PATIENT VALVE, DISPOSABLE AMBU MASK SIZE 5, ATTACHMENT POSSIBILITIES FOR MANOMETER AND PEEP. PACKED IN INDIVIDUAL RE SEALABLE PLASTIC CARRYING BAG COLOR CODED FOR IDENTIFICATION OXYGEN RESERVOIR SIZE 2600 ML APPROX., MAX. TIDAL VOLUME 1100 ML, WITH MEDICATION PORT. SIZE LARGE , DISPOSABLE. | بالون تنفس صناعي كبير حسب المواصفات | 87 | مستودعات الشئون الصحية بمنطقة الجوف
137400104 | 4227170801100 | BAG RESUSCITATION FOR PEDIATRIC, SINGLE PATIENT USE CONSIST OF : RESUSCITATION BAG MADE OF SEBS, PVC FREE MATERIAL WITH SAFE GRIP SURFACE, TRANSPARENT, SINGLE SHUTTER PATIENT VALVE, DISPOSABLE AMBU MASK SIZE 0 & 1, ATTACHMENT POSSIBILITIES FOR MANOMETER AND PEEP. PACKED IN INDIVIDUAL RE SEALABLE PLASTIC CARRYING BAG COLOR CODED FOR IDENTIFICATION OXYGEN RESERVOIR SIZE 2600 ML APPROX., MAX. TIDAL VOLUME 450 ML, WITH MEDICATION PORT. SIZE MEDIUM , DISPOSABLE. | بالون تنفس صناعي وسط حسب المواصفات | 573 | مستودعات الشئون الصحية بمنطقة الجوف
137400113 | 4214360500000 | STRAP RESTRAINT BODY , DISPOSABLE. | حزام لتثبيت الجسم حسب المواصفات | 792 | مستودعات الشئون الصحية بمنطقة الجوف
137440050 | 2412200200000 | PLASTIC BOTTLE WHITE NON TRANSPARENT, 15ML WITH DROPPER, DISPOSABLE PACKING: 100 PIECES/PACK. | قاروره بلاستيك بقطاره 15 سم3 | 7476 | مستودعات الشئون الصحية بمنطقة الجوف
137440051 | 2412200200100 | PLASTIC CONTAINER WHITE NON TRANSPARENT, 50GM WITH SCREW COVER FOR OINTMENT, DISPOSABLE, PACKING: 50 PIECES/PACK. | علبه بلاستيك للمراهم بغطاء قلووز سعة 50 غرام | 7570 | مستودعات الشئون الصحية بمنطقة الجوف
137440056 | 2412200200300 | PLASTIC BOTTLE WHITE NON TRANSPARENT, 150ML WITH SCREW COVER, DISPOSABLE PACKING: 25 PIECES/PACK. | قاروره بلاستيك سعة 150 سم | 7729 | مستودعات الشئون الصحية بمنطقة الجوف
137440057 | 2412200200400 | PLASTIC BOTTLE WHITE NON TRANSPARENT, 250ML WITH SCREW COVER, DISPOSABLE PACKING: 10 PIECES/PACK. | قاروره بلاستيك سعه 250 سم | 4461 | مستودعات الشئون الصحية بمنطقة الجوف
137440070 | 4219260200300 | CUP FOR MOUTH RINSING NOT LESS THAN 150ML CAPACITY, DISPOSABLE | كاسات مضمضــةاستعمـال مرة واحدة للأسنان | 113731 | مستودعات الشئون الصحية بمنطقة الجوف
191012395 | 4213170100200 | DRAPE WITH SINGLE HOLE ,DIAMETER SIZE 5-10 MM, FABRIC REINFORCEMENT , 75 X 75 CM , DISPOSABLE , STERILE . | غطاء لتجهيز المريض للعملية مقاس 75 ? 75 انش | 16 | مستودعات الشئون الصحية بمنطقة الجوف
191012400 | 4213170100300 | DRAPE , FABRIC REINFORCEMENT , 60 X 70 INCH , DISPOSABLE , STERILE . | غطاء لتجهيز المريض للعملية مقاس 60 ? 70 انش | 11 | مستودعات الشئون الصحية بمنطقة الجوف
191012405 | 4213170100400 | DRAPE , FABRIC REINFORCEMENT , 76 X 75 INCH , DISPOSABLE , STERILE . | غطاء لتجهيز المريض للعملية مقاس 76 ? 75 انش | 28 | مستودعات الشئون الصحية بمنطقة الجوف
191012415 | 4213170100600 | FENESTRATION DRAPE , FABRIC REINFORCEMENT , 4 X 12 INCH , DISPOSABLE , STERILE | غطاء بفتحات للعمليات مقاس 4 ? 12 انش | 7 | مستودعات الشئون الصحية بمنطقة الجوف
191200011 | 4222161900000 | STOPCOCK 3-WAYS TRANSPARENT LUER LOCK WITH 25CM EXTENSION TUBE KINK RESISTANCE DISPOSABLE, STERILE | موزع ثلاثي مع وصلة 25 سم | 8647 | مستودعات الشئون الصحية بمنطقة الجوف
990033106 | 4227190300800 | TUBE ENDOTRACHEAL , POLYVINYL , REINFORCED BY CIRCUMFERENTIAL RIBS , ORAL/NASAL TYPE, PROFILE CUFF HIGH VOLUME/LOW PRESSURE, RADIO-OPAQUE WITH 15MM TERMINATION CONNECTOR, WITH STYLET ,NUMERICAL SCALING EVERY 1 CM STARTING FROM INSERTION SIDE , PROPER CORRELATION BETWEEN ID/OD , SMOOTH FORMED MURPHY EYE AND TIP, SMOOTH TAPERED MEMBRANE CUFF, DISPOSABLE, STERILE, INNER DIAMETER SIZE: 6 MM. (SHOULD BE MENTIONED CLEARLY ON THE TUBE, ON THE OUTER SHEET AND ON THE CUFF: TUBE I.D., HI/LOW AND TUBE TYPE) | انابيب قصبةهوائيةمقاس 6 (26 ف .ج .)مقواه مع بالونة | 135 | مستودعات الشئون الصحية بمنطقة الجوف
990033111 | 4227190301000 | TUBE ENDOTRACHEAL , POLYVINYL , REINFORCED BY CIRCUMFERENTIAL RIBS,ORAL/NASAL TYPE, PROFILE CUFF HIGH VOLUME/LOW PRESSURE, "TUBE END TRACHEAL , POLYVINYL , REINFORCED BY CIRCUMFERENTIAL RIBS,ORAL/NASAL TYPE, PROFILE CUFF HIGH VOLUME/LOW PRESSURE, RADIO-OPAQUE WITH 15MM TERMINATION CONNECTOR, WITH STYLET ,NUMERICAL SCALING EVERY 1 CM STARTING FROM INSERTION SIDE , PROPER CORRELATION BETWEEN ID/OD , SMOOTH FORMED MURPHY EYE AND TIP, SMOOTH TAPERED MEMBRANE CUFF, DISPOSABLE, STERILE, INNER DIAMETER SIZE: 8.5 MM. (SHOULD BE MENTIONED CLEARLY ON THE TUBE, ON THE OUTER SHEET AND ON THE CUFF: TUBE I.D., HI/LOW AND TUBE TYPE)"RADIO-OPAQUE WITH 15MM TERMINATION CONNECTOR, WITH STYLET ,NUMERICAL SCALING EVERY 1 CM STARTING FROM INSERTION SIDE , PROPER CORRELATION BETWEEN ID/OD , IMPLANTATION TEST CODE MUST BE MENTIONED ON TUBE SMOOTH FORMED MURPHY EYE AND TIP, SMOOTH TAPERED MEMBRANE CUFF, DISPOSABLE, STERILE, INNER DIAMETER SIZE: 8.5 MM. (SHOULD BE MENTIONED CLEARLY ON THE TUBE, ON THE OUTER SHEET AND ON THE CUFF: TUBE I.D., HI/LOW AND TUBE TYPE) | انابيب قصبةهوائيةمقاس 8.5 (36ف .ج)مقواةمع بالون | 44 | مستودعات الشئون الصحية بمنطقة الجوف
124990061 | 4228180800000 | STERILIZATION WRAPPING FLAT ROLL FOR HYDROGEN PEROXIDE STERILIZATION SYSTEMS, ONE TYVEK MATERIAL FACE (POROUS MATERIAL) AND ONE LAMINATED POLYESTER AND POLYPROPYLENE FACE (TRANSPARENT FILM). SIZE 150 MM X 70 M, SHELF LIFE SHOULD BE NOT LESS THAN 2 YEARS. CONFORM TO ISO 11607-1 AND EN 868- 1,3,5. PROCESS HYDROGEN PEROXIDE EXPOSURE INDICATOR: SHOULD BE PRINTED AT DISTANCE NOT MORE THAN 15 CM, AND EACH INDIVIDUAL INDICATOR SHOULD NOT BE LESS THAN 100 MM AREA. INDICATOR SHOULD NOT BE AFFECTED BY THE SEALING PROCEDURE. THE ROLL SHOULD NOT BE PRINTED ON ANY SURFACE THAT COMES INTO DIRECT CONTACT WITH THE ITEMS TO BE PACKED. THE FOLLOWING INFORMATION SHOULD BE PRINTED ON THE ROLL: THE WORDS DO NOT USE IF THE STERILE BARRIER IS DAMAGED OR OTHER EQUIVALENT PHRASE, TRADE NAME OR MANUFACTURES NAME, LOT NUMBER, NOMINAL DIMENSIONS AND/OR IDENTIFICATION CODE, PEEL DIRECTION (DIRECTION WHICH ENSURES LEAST FIBER TEAR). | رول تغليف للتغليف بأجهزة البلازما مقاس150*70مل | 8 | مستودعات الشئون الصحية بمنطقة تبوك
124990062 | 4228180800100 | STERILIZATION WRAPPING FLAT ROLL FOR HYDROGEN PEROXIDE STERILIZATION SYSTEMS, ONE TYVEK MATERIAL FACE (POROUS MATERIAL) AND ONE LAMINATED POLYESTER AND POLYPROPYLENE FACE (TRANSPARENT FILM). SIZE 350 MM X 70 M, SHELF LIFE SHOULD BE NOT LESS THAN 2 YEARS. CONFORM TO ISO 11607-1 AND EN 868- 1,3,5. PROCESS HYDROGEN PEROXIDE EXPOSURE INDICATOR: SHOULD BE PRINTED AT DISTANCE NOT MORE THAN 15 CM, AND EACH INDIVIDUAL INDICATOR SHOULD NOT BE LESS THAN 100 MM AREA. INDICATOR SHOULD NOT BE AFFECTED BY THE SEALING PROCEDURE. THE ROLL SHOULD NOT BE PRINTED ON ANY SURFACE THAT COMES INTO DIRECT CONTACT WITH THE ITEMS TO BE PACKED. THE FOLLOWING INFORMATION SHOULD BE PRINTED ON THE ROLL: THE WORDS DO NOT USE IF THE STERILE BARRIER IS DAMAGED OR OTHER EQUIVALENT PHRASE, TRADE NAME OR MANUFACTURES NAME, LOT NUMBER, NOMINAL DIMENSIONS AND/OR IDENTIFICATION CODE, PEEL DIRECTION (DIRECTION WHICH ENSURES LEAST FIBER TEAR). | رول تغليف للتغليف بأجهزة البلازما 350*70 مل | 12 | مستودعات الشئون الصحية بمنطقة تبوك
124990079 | 2711300200100 | ANTI-SLIPPERY SHOE WITH PROTECTED VENTILATION PORTS AVOIDING INFILTRATION OF LIQUIDS COVERING THE FEET AND TOES WITH REINFORCEMENT HEEL LATERAL VENTILATION PORTS ERGONOMIC DESIGN TO RELIEVE TENSION IN FEET AND LOWER BACK. LIGHT WEIGHT (NOT MORE THAN 150G PER PIECE). EASY TO CLEAN & DISINFECT (COMPATIBLE WITH WASHER DISINFECTOR HOT CYCLES AND CAN BE WIPED WITH CHLORINE BASED SOLUTION). RESISTANT TO THE FREQUENTLY USED CHEMICALS (DETERGENTS & DISINFECTANTS). 2 SIZES: STANDARD 40 & LARGE 42. COLOUR CODED FOR DIFFERENT WORKING AREAS (3 DIFFERENT COLOURS). COMPLIES WITH EN ISO 20347. | احذية واقية عاية التحمل | 21 | مستودعات الشئون الصحية بمنطقة تبوك
128220134 | 4213220500000 | SURGICAL POWDER-FREE GLOVES , HYPO-ALLERGENIC, PEEL PACK, DISPOSABLE, STERILE, SIZE: 6, INDIVIDUALLY WRAPPED IN INNER PACK, PACKING: 50 PAIRS /PACKET | كفوف جراحية خالية من البودرة مقاس 6 | 26299 | مستودعات الشئون الصحية بمنطقة تبوك
128220138 | 4213220500100 | SURGICAL POWDER-FREE GLOVES , HYPO-ALLERGENIC, PEEL PACK, DISPOSABLE, STERILE, SIZE: 7, INDIVIDUALLY WRAPPED IN INNER PACK, PACKING: 50 PAIRS/PACKET | كفوف جراحية خالية من البودرة مقاس 7 | 57498 | مستودعات الشئون الصحية بمنطقة تبوك
128220142 | 4213220500200 | SURGICAL POWDER-FREE GLOVES , HYPO-ALLERGENIC, PEEL PACK, DISPOSABLE, STERILE, SIZE: 8, INDIVIDUALLY WRAPPED IN INNER PACK, PACKING: 50 PAIRS/PACKET | كفوف جراحية خالية من البودرة مقاس 8 | 16015 | مستودعات الشئون الصحية بمنطقة تبوك
128220163 | 4213220500300 | SURGICAL LATEX GLOVES , THICK WALL , POWDER FREE BROWN COLOR FOR ORTHOPEDIC PROCEDURES , HYPOALLERGENIC , PEEL PACK , DISPOSABLE, STERILE , SIZE 7 PACKING: INDIVIDUALLY WRAPPED IN INNER PACK, 50 PAIRS/ BOX | كفوف جراحية معقمة للعظام مقاس 7 | 634 | مستودعات الشئون الصحية بمنطقة تبوك
128220164 | 4213220500400 | SURGICAL LATEX GLOVES , THICK WALL , POWDER FREE BROWN COLOR FOR ORTHOPEDIC PROCEDURES , HYPOALLERGENIC , PEEL PACK , DISPOSABLE, STERILE , SIZE 7.5 PACKING: INDIVIDUALLY WRAPPED IN INNER PACK, 50 PAIRS/ BOX | كفوف جراحية معقمة للعظام مقاس 7.5 | 946 | مستودعات الشئون الصحية بمنطقة تبوك
128220165 | 4213220500500 | SURGICAL LATEX GLOVES , THICK WALL , POWDER FREE BROWN COLOR FOR ORTHOPEDIC PROCEDURES , HYPOALLERGENIC , PEEL PACK , DISPOSABLE, STERILE , SIZE 8 PACKING: INDIVIDUALLY WRAPPED IN INNER PACK, 50 PAIRS/ BOX | كفوف جراحية معقمة للعظام مقاس 8 | 760 | مستودعات الشئون الصحية بمنطقة تبوك
128220166 | 4213220500600 | SURGICAL LATEX GLOVES , THICK WALL , POWDER FREE BROWN COLOR FOR ORTHOPEDIC PROCEDURES , HYPOALLERGENIC , PEEL PACK , DISPOSABLE, STERILE , SIZE 8.5 PACKING: INDIVIDUALLY WRAPPED IN INNER PACK, 50 PAIRS/ BOX | كفوف جراحية معقمة للعظام مقاس 8.5 | 625 | مستودعات الشئون الصحية بمنطقة تبوك
128221155 | 4213220300300 | EXAMINATION NITRILE GLOVES , FREE POWDER, LONG SLEEVE WITH FREE DISPOSABLEMINIMUM LENGTH 300-350 OF 350MM, NON-STERILE, SIZE: LARGE , PACKING : 100 PCS/PACKET | كفوف ناتيرال غير معقم مقاس كبير | 2305 | مستودعات الشئون الصحية بمنطقة تبوك
128221156 | 4213220300400 | EXAMINATION NITRILE GLOVES , FREE POWDER, LONG SLEEVE WITH FREE DISPOSABLEMINIMUM LENGTH 300-350 OF 350MM, NON-STERILE, SIZE: MEDIUM , PACKING : 100 PCS/PACKET | كفوف ناتيرال غير معقم مقاس وسط | 2178 | مستودعات الشئون الصحية بمنطقة تبوك
128221157 | 4213220300500 | EXAMINATION NITRILE GLOVES , FREE POWDER, LONG SLEEVE WITH FREE DISPOSABLEMINIMUM LENGTH 300-350 OF 350MM, NON-STERILE, SIZE: SMALL , PACKING : 100 PCS/PACKET | كفوف ناتيرال غير معقم مقاس صغير | 1044 | مستودعات الشئون الصحية بمنطقة تبوك
128290109 | 4213150200000 | CAP FOR PATIENT, ADJUSTABLE, FITS ALL SIZES, WHITE, PAPER, PACKING:100 PCS/PKT. | طاقية (كاب) للمريض، يناسب جميع المقاسات، الأبيض، ورقي | 115 | مستودعات الشئون الصحية بمنطقة تبوك
129200056 | 4214270200400 | CATHETER NELATON P.V.C., 45-50CM LONG, DISPOSABLE, STERILE SIZE: CH 06 | قسطره نيلاتون مقاس 6 | 150 | مستودعات الشئون الصحية بمنطقة تبوك
129200070 | 4214270201100 | CATHETER NELATON P.V.C., 45-50CM LONG, DISPOSABLE, STERILE SIZE: CH 20 | قسطره نيلاتون مقاس 20 | 186 | مستودعات الشئون الصحية بمنطقة تبوك
129990015 | 5310230600100 | WRAP AROUND BRIEF, WAIST SIZE: 56" X 64", X-LARGE - HIGHLY ABSORBENT ASSURES DRY SURFACE - READJUSTABLE ADHESIVE TAPE - ANTILEAK BARRIER. PACKING: WRAPPED IN A PLASTIC PACK. | حفائظ عجزه مقاس كبير جدا | 38042 | مستودعات الشئون الصحية بمنطقة تبوك
130200014 | 4222150600000 | CATHETER UMBILICAL ARTERIAL, RADIO-OPAQUE, GRADUATED WITH ROUND SOFT TIP AND PROTECTOR TRANSPARENT TUBE , FOR NEW BORN BABIES, DISPOSABLE, STERILE SIZE: FG 05 | قسطره لاعطاء الادويه عن طريق السره مقاس 5 | 202 | مستودعات الشئون الصحية بمنطقة تبوك
130200016 | 4222150600100 | CATHETER UMBILICAL ARTERIAL, RADIO-OPAQUE, GRADUATED WITH ROUND SOFT TIP AND PROTECTOR TRANSPARENT TUBE , FOR NEW BORN BABIES, DISPOSABLE, STERILE SIZE: FG 06 | قسطره لاعطاء الادويه عن طريق السره مقاس 6 | 468 | مستودعات الشئون الصحية بمنطقة تبوك
133060455 | 4227221300800 | CPAP MASK FOR ADULT NASAL WITH INSPIRATORY AND EXPIRATORY PORTS ASSORTED SIZES ( SIZE WILL BE DETERMINED ACCORDING TO HOSPITAL CHOICE) , DISPOSABLE STERILE | قناع c pap للانف للكبار | 14 | مستودعات الشئون الصحية بمنطقة تبوك
133060540 | 4227171500000 | OXYGEN TUBING ROLL 50 METER, 4MM , 8MM . LATEX FREE | انبوب اكسجين طول 50 م حسب المواصفات | 49 | مستودعات الشئون الصحية بمنطقة تبوك
133060598 | 4214270400400 | URIMETRIC URINARY BAG , FOR MEASURING AND COLLECTING URINE , PEDIATRIC ,DISPOSABLE , STERILE. | كيس جمع البول مدرج للأطفال حسب المواصفات | 12 | مستودعات الشئون الصحية بمنطقة تبوك
133060625 | 4214251100000 | NON-NEEDLE FREENTERMITTENT INJECTION CAP:1-9/8", 1/5 ML PRIMING VOLUME, CLEAR NEEDLE - FREENFUSION SYSTEM ACCESS FOR INJECTION,ASPIRATION OR PARALLEL INFUSIONS AS A CLOSED SYSTEM,SWABABLE ,COMPATIBLE WITH LUER-SLIP AND LUER-LOCKALLOWS MULTIPLE ACCESS FOR DIRECT ASPIRATION OR FLUID INJECTION , SUITABLE FOR ALL IV SYSTEMS PVC/DEHP-FREE TUBING ROTATING LUER-LOCKONNECTOR BACK CHECK VALVE PREVENTS BACKFLOW ROTATING LUER-LOCKONNECTOR( PERMITS SAFER AND MORE CONVENIENT CONNECTION WITHOUT TWISTING THE TUBE) | موصل أبرة وريدية | 21 | مستودعات الشئون الصحية بمنطقة تبوك
133060956 | 4213210100100 | UNDERPAD-WATERPROOF 30CMX30CM DISPOSABLE, WATERPROOF, PACKAGED IN BULK | مفرش طبي ماص مقاس 30سم ? 30 سم | 151 | مستودعات الشئون الصحية بمنطقة تبوك
133200028 | 4227190300500 | ENDOTRACHEAL TUBE SILICONE SIZE 4 MM: PLAIN, ORAL/NASAL TYPE, RADIO-, SEMI-TRANSPARENT TUBE, GRADUATION MARKS ON BOTH SIDES OF THE TRACHEAL TUBE AND SPECIAL MARKINGS AT THE TIP AID CORRECT POSITIONING SPECIALLY MOULDED HOODED TIP, TIP-TO-TIP X-RAY LINE, SMOOTH FORMED MURPHY EYE AND TIP, DISPOSABLE, STERILE, INNER DIAMETER SIZE: 3.5 MM. O.D: 6.0 MM, LENGTH : 253 MM | انابيب قصبة هوائيه مقاس 4 بوليفينيل بدون بالون | 107 | مستودعات الشئون الصحية بمنطقة تبوك
133200029 | 4227190301500 | TUBE ENDOTRACHEAL , POLYVINYL, PLAIN, ORAL/NASAL TYPE, RADIO-OPAQUE WITH 15MM TERMINATION CONNECTOR, NUMERICAL SCALING EVERY 1 CM STARTING FROM INSERTION SIDE , PROPER CORRELATION BETWEEN ID/OD, SMOOTH FORMED MURPHY EYE AND TIP, DISPOSABLE, STERILE, INNER DIAMETER SIZE: 4.5 MM. (ONE STYLET FREE CHARGE FOR EVERY TEN ENDOTRACHEAL TUBES). (SHOULD BE MENTIONED CLEARLY ON THE TUBE, ON THE OUTER SHEET TUBE I.D AND TUBE TYPE). | انابيب قصبةهوائيه مقاس 4.5 بوليفينيل بدون بالون | 70 | مستودعات الشئون الصحية بمنطقة تبوك
133200032 | 4227190301700 | TUBE ENDOTRACHEAL , POLYVINYL, PLAIN, ORAL/NASAL TYPE, RADIO-OPAQUE WITH 15MM TERMINATION CONNECTOR, NUMERICAL SCALING EVERY 1 CM STARTING FROM INSERTION SIDE , PROPER CORRELATION BETWEEN ID/OD, SMOOTH FORMED MURPHY EYE AND TIP, DISPOSABLE, STERILE, INNER DIAMETER SIZE: 6 MM. (ONE STYLET FREE CHARGE FOR EVERY TEN ENDOTRACHEAL TUBES). (SHOULD BE MENTIONED CLEARLY ON THE TUBE, ON THE OUTER SHEET TUBE I.D AND TUBE TYPE). | انابيب قصبةهوائيةمقاس 6من البوليفينيل بدون بالون | 11 | مستودعات الشئون الصحية بمنطقة تبوك
133200033 | 4227190301800 | TUBE ENDOTRACHEAL , POLYVINYL, PLAIN, ORAL/NASAL TYPE, RADIO-OPAQUE WITH 15MM TERMINATION CONNECTOR, NUMERICAL SCALING EVERY 1 CM STARTING FROM INSERTION SIDE , PROPER CORRELATION BETWEEN ID/OD, SMOOTH FORMED MURPHY EYE AND TIP, DISPOSABLE, STERILE, INNER DIAMETER SIZE: 6.5 MM. (ONE STYLET FREE CHARGE FOR EVERY TEN ENDOTRACHEAL TUBES). (SHOULD BE MENTIONED CLEARLY ON THE TUBE, ON THE OUTER SHEET TUBE I.D AND TUBE TYPE). | انابيب قصبة هوائية مقاس 6.5من البوايفينيل بدون بالون | 59 | مستودعات الشئون الصحية بمنطقة تبوك
133200400 | 4231190100000 | SILICON HUBLESS DRAIN, MULTICHANNEL WITH SOLID CORE, SIZE 19 WITH COLLECTION RESERVOIR, GRADUATED, SELF EXPANDABLE SIZE 300-400 ML | درنقة سيليكون حسب المواصفات | 12 | مستودعات الشئون الصحية بمنطقة تبوك
133200466 | 4231190100100 | SILICON HUBLESS DRAIN, MULTICHANNEL WITH SOLID CORE, SIZE 15 WITH COLLECTION RESERVOIR, GRADUATED, SELF EXPANDABLE SIZE 100-150 ML | درنقة سيليكون حسب المواصفات | 12 | مستودعات الشئون الصحية بمنطقة تبوك
133990262 | 4227222300200 | BREATHING EXERCISER (VOLUMETRIC), 4-5 LITER, FOR ADULT. | اداة تدريب التنفس للكبار | 78 | مستودعات الشئون الصحية بمنطقة تبوك
133990290 | 4227170801500 | MASK, DISPOSABLE ANESTHESIA FACE MASKS, TRANSPARENT, AIR-CUSHION NON SLIP RIDGES, INFLATABLE, WITH HEADGEAR SIZE 2 (FOR CHILD). | قناع وجه للتخدير للاطفال لاستعمال عدة مرات | 6 | مستودعات الشئون الصحية بمنطقة تبوك
135230041 | 4231150504900 | DRESSING SEMI-PERMEABLE TRANSPARENT FILM, WITH FRAME , MOISTURE VAPOR, ADHESIVE, DISPOSABLE, STERILE, SIZE: 6 X 7CM. | ضماد شفاف معقم مقاس 6 * 7 سم حسب المواصفات | 34054 | مستودعات الشئون الصحية بمنطقة تبوك
136310433 | 4231220100300 | POLYPROPYLENE SUTURE SIZE 7/0, 60CM LONG WITH 8MM CURVED ROUND BODIED DOUBLE NEEDLE, STERILE PACKING: ONE DOZEN / BOX. | خيط جراحي برولين 0/7 8 مم . | 12 | مستودعات الشئون الصحية بمنطقة تبوك
136510085 | 4231220102200 | SILK BRAIDED BLACK SUTURE SIZE 3/0, 45CM LONG WITH 26MM CURVED REVERSE CUTTING NEEDLE, STERILE PACKING: ONE DOZEN / BOX. | خيط جراحي حرير 3/0 بإبرة منحنيةمنعكسة قاطعة 26 مم | 71 | مستودعات الشئون الصحية بمنطقة تبوك
136510089 | 4231220102600 | SILK BRAIDED BLACK SUTURE SIZE 3/0, 75CM LONG WITH 60MM STRAIGHT CUTTING NEEDLE, STERILE PACKING: ONE DOZEN / BOX. | خيط جراحي حرير 3/0 بإبرة مستقيمة قاطعة رفيعه60 مم | 7 | مستودعات الشئون الصحية بمنطقة تبوك
136530372 | 4231220108500 | POLYGLACTIN OR POLYGLYCOLIC ACID ABSORBABLE COATED BRAIDED SUTURE SIZE 1, 75CM LONG WITH 40MM 1/2CIRCLE ROUND BODIED NEEDLE, STERILE PACKING: ONE DOZEN / BOX. | خيط جراحي بولي جلاكتين 1 مع ابرة نصف دائرة 40 مم | 249 | مستودعات الشئون الصحية بمنطقة تبوك
136560453 | 4231220116800 | POLYPROPYLENE MONOFILAMENT , BLUE COLOUR SUTURE SIZE 3/0, 75CM LONG WITH 16MM CURVED CUTTING NEEDLE, STERILE PACKING: ONE DOZEN / BOX. | خيط جراحي عديدالبروبلين 3/0 بإبره منحنية قاطعة16مم | 70 | مستودعات الشئون الصحية بمنطقة تبوك
137200412 | 4219260200100 | PLASTIC TABLETS DISPENSING CONTAINER CLEAR BROWN COLOR CHILD PROOF LOCK 50GM | علبة بلاستيك لصرف الادوية 50جرام حسب المواصفات | 96 | مستودعات الشئون الصحية بمنطقة تبوك
137200426 | 5110270701100 | SWAB STICKS SATURATED WITH 70% ISOPROPYL ALCOHOL , 10 CMS LONG , STERILE , INDIVIDUALLY PACKED ,(PACKING: :-50 PCS/BOX) | مسحة الكحول مشبعة 70? الايزوبروبيل | 115 | مستودعات الشئون الصحية بمنطقة تبوك
137210202 | 4214252300000 | 1ML PLASTIC SYRINGE,GRADUATION EVERY 0.1ML,LUER SLIP TIP WITH DETACHABLE 26 GAUGE NEEDLE, DISPOSABLE, STERILE PACKING ,INDIVIDUALLY WRAPPED,100 PIECES/PACK | برافاز معقم 1سم3 بتدريج 0.5سم3 للقاحات | 79840 | مستودعات الشئون الصحية بمنطقة تبوك
137210235 | 4214252300800 | SYRINGE FOR INSULIN 0.5ML, 3 PIECES, LOCK END AND FIXED GRADUATION 1:50 UNITS, LATEX FREE WITH NEEDLE SIZE: G31 X 6MM, DISPOSABLE, STERILE PACKING: INDIVIDUALLY WRAPPED, PEEL PACK, 100PIECES/PACK. | برافاز أنسولين 50 وحدة | 4002 | مستودعات الشئون الصحية بمنطقة تبوك
137210237 | 4214252300700 | SYRINGE FOR INSULIN 0.3ML , 3 PIECES, LOCK END AND FIXED GRADUATION 1:30 UNITS WITH NEEDLE SIZE: G31 X 6MM OR EQUIVALENT, DISPOSABLE, STERILE PACKING: INDIVIDUALLY WRAPPED, 100PIECES/PACK. | برافاز أنسولين 30 وحدة | 6072 | مستودعات الشئون الصحية بمنطقة تبوك
137400103 | 4227170800900 | BAG RESUSCITATION FOR ADULT, SINGLE PATIENT USE CONSIST OF : RESUSCITATION BAG MADE OF SEBS, PVC FREE MATERIAL WITH SAFE GRIP SURFACE, TRANSPARENT, SINGLE SHUTTER PATIENT VALVE, DISPOSABLE AMBU MASK SIZE 5, ATTACHMENT POSSIBILITIES FOR MANOMETER AND PEEP. PACKED IN INDIVIDUAL RE SEALABLE PLASTIC CARRYING BAG COLOR CODED FOR IDENTIFICATION OXYGEN RESERVOIR SIZE 2600 ML APPROX., MAX. TIDAL VOLUME 1100 ML, WITH MEDICATION PORT. SIZE LARGE , DISPOSABLE. | بالون تنفس صناعي كبير حسب المواصفات | 59 | مستودعات الشئون الصحية بمنطقة تبوك
137400104 | 4227170801100 | BAG RESUSCITATION FOR PEDIATRIC, SINGLE PATIENT USE CONSIST OF : RESUSCITATION BAG MADE OF SEBS, PVC FREE MATERIAL WITH SAFE GRIP SURFACE, TRANSPARENT, SINGLE SHUTTER PATIENT VALVE, DISPOSABLE AMBU MASK SIZE 0 & 1, ATTACHMENT POSSIBILITIES FOR MANOMETER AND PEEP. PACKED IN INDIVIDUAL RE SEALABLE PLASTIC CARRYING BAG COLOR CODED FOR IDENTIFICATION OXYGEN RESERVOIR SIZE 2600 ML APPROX., MAX. TIDAL VOLUME 450 ML, WITH MEDICATION PORT. SIZE MEDIUM , DISPOSABLE. | بالون تنفس صناعي وسط حسب المواصفات | 52 | مستودعات الشئون الصحية بمنطقة تبوك
137440059 | 2412200200600 | PLASTIC BOTTLE WHITE NON TRANSPARENT, 1000ML WITH SCREW COVER, DISPOSABLE PACKING: 10 PIECES/PACK. | قاروره بلاستيك سعة 1000 سم | 56 | مستودعات الشئون الصحية بمنطقة تبوك
145220002 | 4213170101000 | PACK MINOR SURGERY : CONTENTS: 1 BACK TABLE COVER REINFORCED 100 X 100 CM , 4 UTILITY DRAPES WITH ADHESIVE TAPE 75X50 CM 1 UTILITY BAG (ACCORDING TO THE ATTACHED FABRIC SPECIFICATION ). | طقم للعمليات الصغرى بالطوارئ | 83 | مستودعات الشئون الصحية بمنطقة تبوك
145220005 | 4213170101300 | PACK HEMORROIDECTOMY : CONTENTS 1 BACK TABLE COVER REINFORCED 140 X 190 CM , 1 MAYO STAND COVER, REINFORCED 75X145 CM , 1 UTILITY TOP DRAPE WITH TUBE HOLDER 100X80 CM , 1 UTILITY BAG , 2 LEGGING 110 X 75 CM 1 UNDER BUTTOCK DRAPE REINFORCED WITH ADHESIVE TAPE 80 X 105 CM SURGICAL GOWN XL SIZE. 1 SURGICAL GOWN L SIZE. 1 ABSORBENT TOWEL 2" (ACCORDING TO THE ATTACHED FABRIC SPECIFICATION ). | طقم عملية البواسير | 2 | مستودعات الشئون الصحية بمنطقة تبوك
145220006 | 4213170101400 | PACK NECK SURGERY (THYROIDECTOMY ) : CONTENTS :1 BACK TABLE COVER REINFORCED 140 X 190 CM , 1 MAYO STAND COVER REINFORCED 75X145 CM , 4 UTILITY DRAPES WITH ADHESIVE TAPE 75X50 CM , 1 UTILITY BAG , 1 WHOLE BODY DRAPE SPECIALIZED FOR THYROID AND NECK SURGERY REINFORCED 300X180 CM FENESTRATED WITH CONTROL FABRIC REINFORCEMENT 13X16 CM WITH TUBE HOLDER IN BOTH SIDES , 2 ADHESIVE TAPE 10 X 50 CM 1 NEEDLE COUNTER, 1 MEDICAL MARKER PEN DISPOSABLE SURGICAL GOWN XL SIZE. 1 SURGICAL GOWN L SIZE. 1 ABSORBENT TOWEL 2" (ACCORDING TO THE ATTACHED FABRIC SPECIFICATION ). | طقم عمليات الرقبة والغدة الدرقية | 9 | مستودعات الشئون الصحية بمنطقة تبوك
990033111 | 4227190301000 | TUBE ENDOTRACHEAL , POLYVINYL , REINFORCED BY CIRCUMFERENTIAL RIBS,ORAL/NASAL TYPE, PROFILE CUFF HIGH VOLUME/LOW PRESSURE, "TUBE END TRACHEAL , POLYVINYL , REINFORCED BY CIRCUMFERENTIAL RIBS,ORAL/NASAL TYPE, PROFILE CUFF HIGH VOLUME/LOW PRESSURE, RADIO-OPAQUE WITH 15MM TERMINATION CONNECTOR, WITH STYLET ,NUMERICAL SCALING EVERY 1 CM STARTING FROM INSERTION SIDE , PROPER CORRELATION BETWEEN ID/OD , SMOOTH FORMED MURPHY EYE AND TIP, SMOOTH TAPERED MEMBRANE CUFF, DISPOSABLE, STERILE, INNER DIAMETER SIZE: 8.5 MM. (SHOULD BE MENTIONED CLEARLY ON THE TUBE, ON THE OUTER SHEET AND ON THE CUFF: TUBE I.D., HI/LOW AND TUBE TYPE)"RADIO-OPAQUE WITH 15MM TERMINATION CONNECTOR, WITH STYLET ,NUMERICAL SCALING EVERY 1 CM STARTING FROM INSERTION SIDE , PROPER CORRELATION BETWEEN ID/OD , IMPLANTATION TEST CODE MUST BE MENTIONED ON TUBE SMOOTH FORMED MURPHY EYE AND TIP, SMOOTH TAPERED MEMBRANE CUFF, DISPOSABLE, STERILE, INNER DIAMETER SIZE: 8.5 MM. (SHOULD BE MENTIONED CLEARLY ON THE TUBE, ON THE OUTER SHEET AND ON THE CUFF: TUBE I.D., HI/LOW AND TUBE TYPE) | انابيب قصبةهوائيةمقاس 8.5 (36ف .ج)مقواةمع بالون | 31 | مستودعات الشئون الصحية بمنطقة تبوك
124200091 | 4229210200100 | MUCOUS EXTRACTOR WITH NON RETURN VALVE AND FILTER, 20-30ML DISPOSABLE, STERILE SIZE: FG 12 | قسطره شفط مخاط تستعمل لمره واحده مقاس 12 | 307 | مستودعات الشئون الصحية بمنطقة نجران
124990061 | 4228180800000 | STERILIZATION WRAPPING FLAT ROLL FOR HYDROGEN PEROXIDE STERILIZATION SYSTEMS, ONE TYVEK MATERIAL FACE (POROUS MATERIAL) AND ONE LAMINATED POLYESTER AND POLYPROPYLENE FACE (TRANSPARENT FILM). SIZE 150 MM X 70 M, SHELF LIFE SHOULD BE NOT LESS THAN 2 YEARS. CONFORM TO ISO 11607-1 AND EN 868- 1,3,5. PROCESS HYDROGEN PEROXIDE EXPOSURE INDICATOR: SHOULD BE PRINTED AT DISTANCE NOT MORE THAN 15 CM, AND EACH INDIVIDUAL INDICATOR SHOULD NOT BE LESS THAN 100 MM AREA. INDICATOR SHOULD NOT BE AFFECTED BY THE SEALING PROCEDURE. THE ROLL SHOULD NOT BE PRINTED ON ANY SURFACE THAT COMES INTO DIRECT CONTACT WITH THE ITEMS TO BE PACKED. THE FOLLOWING INFORMATION SHOULD BE PRINTED ON THE ROLL: THE WORDS DO NOT USE IF THE STERILE BARRIER IS DAMAGED OR OTHER EQUIVALENT PHRASE, TRADE NAME OR MANUFACTURES NAME, LOT NUMBER, NOMINAL DIMENSIONS AND/OR IDENTIFICATION CODE, PEEL DIRECTION (DIRECTION WHICH ENSURES LEAST FIBER TEAR). | رول تغليف للتغليف بأجهزة البلازما مقاس150*70مل | 7 | مستودعات الشئون الصحية بمنطقة نجران
124990062 | 4228180800100 | STERILIZATION WRAPPING FLAT ROLL FOR HYDROGEN PEROXIDE STERILIZATION SYSTEMS, ONE TYVEK MATERIAL FACE (POROUS MATERIAL) AND ONE LAMINATED POLYESTER AND POLYPROPYLENE FACE (TRANSPARENT FILM). SIZE 350 MM X 70 M, SHELF LIFE SHOULD BE NOT LESS THAN 2 YEARS. CONFORM TO ISO 11607-1 AND EN 868- 1,3,5. PROCESS HYDROGEN PEROXIDE EXPOSURE INDICATOR: SHOULD BE PRINTED AT DISTANCE NOT MORE THAN 15 CM, AND EACH INDIVIDUAL INDICATOR SHOULD NOT BE LESS THAN 100 MM AREA. INDICATOR SHOULD NOT BE AFFECTED BY THE SEALING PROCEDURE. THE ROLL SHOULD NOT BE PRINTED ON ANY SURFACE THAT COMES INTO DIRECT CONTACT WITH THE ITEMS TO BE PACKED. THE FOLLOWING INFORMATION SHOULD BE PRINTED ON THE ROLL: THE WORDS DO NOT USE IF THE STERILE BARRIER IS DAMAGED OR OTHER EQUIVALENT PHRASE, TRADE NAME OR MANUFACTURES NAME, LOT NUMBER, NOMINAL DIMENSIONS AND/OR IDENTIFICATION CODE, PEEL DIRECTION (DIRECTION WHICH ENSURES LEAST FIBER TEAR). | رول تغليف للتغليف بأجهزة البلازما 350*70 مل | 47 | مستودعات الشئون الصحية بمنطقة نجران
124990079 | 2711300200100 | ANTI-SLIPPERY SHOE WITH PROTECTED VENTILATION PORTS AVOIDING INFILTRATION OF LIQUIDS COVERING THE FEET AND TOES WITH REINFORCEMENT HEEL LATERAL VENTILATION PORTS ERGONOMIC DESIGN TO RELIEVE TENSION IN FEET AND LOWER BACK. LIGHT WEIGHT (NOT MORE THAN 150G PER PIECE). EASY TO CLEAN & DISINFECT (COMPATIBLE WITH WASHER DISINFECTOR HOT CYCLES AND CAN BE WIPED WITH CHLORINE BASED SOLUTION). RESISTANT TO THE FREQUENTLY USED CHEMICALS (DETERGENTS & DISINFECTANTS). 2 SIZES: STANDARD 40 & LARGE 42. COLOUR CODED FOR DIFFERENT WORKING AREAS (3 DIFFERENT COLOURS). COMPLIES WITH EN ISO 20347. | احذية واقية عاية التحمل | 91 | مستودعات الشئون الصحية بمنطقة نجران
128220134 | 4213220500000 | SURGICAL POWDER-FREE GLOVES , HYPO-ALLERGENIC, PEEL PACK, DISPOSABLE, STERILE, SIZE: 6, INDIVIDUALLY WRAPPED IN INNER PACK, PACKING: 50 PAIRS /PACKET | كفوف جراحية خالية من البودرة مقاس 6 | 49671 | مستودعات الشئون الصحية بمنطقة نجران
128220138 | 4213220500100 | SURGICAL POWDER-FREE GLOVES , HYPO-ALLERGENIC, PEEL PACK, DISPOSABLE, STERILE, SIZE: 7, INDIVIDUALLY WRAPPED IN INNER PACK, PACKING: 50 PAIRS/PACKET | كفوف جراحية خالية من البودرة مقاس 7 | 104188 | مستودعات الشئون الصحية بمنطقة نجران
128220164 | 4213220500400 | SURGICAL LATEX GLOVES , THICK WALL , POWDER FREE BROWN COLOR FOR ORTHOPEDIC PROCEDURES , HYPOALLERGENIC , PEEL PACK , DISPOSABLE, STERILE , SIZE 7.5 PACKING: INDIVIDUALLY WRAPPED IN INNER PACK, 50 PAIRS/ BOX | كفوف جراحية معقمة للعظام مقاس 7.5 | 5350 | مستودعات الشئون الصحية بمنطقة نجران
128220165 | 4213220500500 | SURGICAL LATEX GLOVES , THICK WALL , POWDER FREE BROWN COLOR FOR ORTHOPEDIC PROCEDURES , HYPOALLERGENIC , PEEL PACK , DISPOSABLE, STERILE , SIZE 8 PACKING: INDIVIDUALLY WRAPPED IN INNER PACK, 50 PAIRS/ BOX | كفوف جراحية معقمة للعظام مقاس 8 | 2892 | مستودعات الشئون الصحية بمنطقة نجران
128220166 | 4213220500600 | SURGICAL LATEX GLOVES , THICK WALL , POWDER FREE BROWN COLOR FOR ORTHOPEDIC PROCEDURES , HYPOALLERGENIC , PEEL PACK , DISPOSABLE, STERILE , SIZE 8.5 PACKING: INDIVIDUALLY WRAPPED IN INNER PACK, 50 PAIRS/ BOX | كفوف جراحية معقمة للعظام مقاس 8.5 | 2697 | مستودعات الشئون الصحية بمنطقة نجران
128221155 | 4213220300300 | EXAMINATION NITRILE GLOVES , FREE POWDER, LONG SLEEVE WITH FREE DISPOSABLEMINIMUM LENGTH 300-350 OF 350MM, NON-STERILE, SIZE: LARGE , PACKING : 100 PCS/PACKET | كفوف ناتيرال غير معقم مقاس كبير | 2842 | مستودعات الشئون الصحية بمنطقة نجران
128221156 | 4213220300400 | EXAMINATION NITRILE GLOVES , FREE POWDER, LONG SLEEVE WITH FREE DISPOSABLEMINIMUM LENGTH 300-350 OF 350MM, NON-STERILE, SIZE: MEDIUM , PACKING : 100 PCS/PACKET | كفوف ناتيرال غير معقم مقاس وسط | 3248 | مستودعات الشئون الصحية بمنطقة نجران
128221157 | 4213220300500 | EXAMINATION NITRILE GLOVES , FREE POWDER, LONG SLEEVE WITH FREE DISPOSABLEMINIMUM LENGTH 300-350 OF 350MM, NON-STERILE, SIZE: SMALL , PACKING : 100 PCS/PACKET | كفوف ناتيرال غير معقم مقاس صغير | 2413 | مستودعات الشئون الصحية بمنطقة نجران
128230256 | 4214310600000 | MATERNITY PAD WITH LOOP | فوط صحية نسائية للولادة حسب المواصفات | 14831 | مستودعات الشئون الصحية بمنطقة نجران
128230372 | 4231150502100 | MULTI LAYER ABSORBENT THIN FOAM WITH SOFT SILICON ADHESIVE COVERED WITH POLYETHYLENE RELEASE FILM PAINLESS REMOVAL TECHNOLOGY SIZE 12.5X5 CM OR EQUIVALENT IN THE SIZE (+\-2). | ضماداسفنجى حواف لاصقة سيلكون.البوليرثان12*8عالية الامتصاص | 521 | مستودعات الشئون الصحية بمنطقة نجران
128290109 | 4213150200000 | CAP FOR PATIENT, ADJUSTABLE, FITS ALL SIZES, WHITE, PAPER, PACKING:100 PCS/PKT. | طاقية (كاب) للمريض، يناسب جميع المقاسات، الأبيض، ورقي | 5584 | مستودعات الشئون الصحية بمنطقة نجران
129200056 | 4214270200400 | CATHETER NELATON P.V.C., 45-50CM LONG, DISPOSABLE, STERILE SIZE: CH 06 | قسطره نيلاتون مقاس 6 | 165 | مستودعات الشئون الصحية بمنطقة نجران
129200070 | 4214270201100 | CATHETER NELATON P.V.C., 45-50CM LONG, DISPOSABLE, STERILE SIZE: CH 20 | قسطره نيلاتون مقاس 20 | 174 | مستودعات الشئون الصحية بمنطقة نجران
129200072 | 4214270201200 | CATHETER NELATON P.V.C., 45-50CM LONG, DISPOSABLE, STERILE SIZE: CH 22 | قسطره نيلاتون مقاس 22 | 264 | مستودعات الشئون الصحية بمنطقة نجران
129300020 | 4214271500300 | CLOSED URINARY DRAINAGE SYSTEM CONSISTENT OF : FOLLEY CATHETER 2-WAYS PURE SILICON, 30-50CM LONG WITH TWO LATERAL EYES, BALLOON SIZE: 3-5ML WITH VALVE SUITABLE TO BE USED WITH SYRINGE LUER LOCK, CYLINDRICAL, SIZE: CH 20 ATTACHED TO URINE DRAINAGE BAG 2000ML CAPACITY WITH ABOUT ONE METER LONG TUBE, CLEAR & FIXED NUMERICAL GRADUATION, SAMPLE PORT , SLIDING T- SHAPE DRAINAGE VALVE , ANTI-REFLUX VALVE , UNIVERSAL DOUBLE HOOK & PLASTIC HANGER WITH KINK PREVENTION, AND SHOULD PROVIDE SYRINGE COMPATIBLE WITH THE SAMPLE PORT, SLIDE CLAMP , SHAPE MUST ALLOW COMPLETE & EFFICIENT DRAINAGE, DISPOSABLE, STERILE | نظام جمع البول المغلق (الكيس مع القسطرة) مقاس 20 | 146 | مستودعات الشئون الصحية بمنطقة نجران
129300022 | 4214271500400 | CLOSED URINARY DRAINAGE SYSTEM CONSISTENT OF : FOLLEY CATHETER 2-WAYS PURE SILICON, 30-50CM LONG WITH TWO LATERAL EYES, BALLOON SIZE: 3-5ML WITH VALVE SUITABLE TO BE USED WITH SYRINGE LUER LOCK, CYLINDRICAL, SIZE: CH 22 ATTACHED TO URINE DRAINAGE BAG 2000ML CAPACITY WITH ABOUT ONE METER LONG TUBE, CLEAR & FIXED NUMERICAL GRADUATION, SAMPLE PORT , SLIDING T- SHAPE DRAINAGE VALVE , ANTI-REFLUX VALVE , UNIVERSAL DOUBLE HOOK & ROPE HANGER WITH KINK PREVENTION , SLIDE CLAMP , SHAPE MUST ALLOW COMPLETE & EFFICIENT DRAINAGE, DISPOSABLE, STERILE | نظام جمع البول المغلق (الكيس مع القسطرة) مقاس22 | 7 | مستودعات الشئون الصحية بمنطقة نجران
131230196 | 4231150501500 | BANDAGE TUBULAR ELASTICATED SUPPORT (FOR LARGE ARM, MEDIUM ANKLE, SMALL KNEE) SIZE: ABOUT 7.5CM WIDTH X 10 METERS LENGTH PACKING: INDIVIDUALLY WRAPPED (ONE ROLL/PKT), PACKED IN A RIGID OUTER CARTON OF SUITABLE SIZE AND NOT IN CLOTH. | لفات شاش أنبوبـي ضاغط مقاس 7.5سم 10 مترتقريبا | 36 | مستودعات الشئون الصحية بمنطقة نجران
131230198 | 4231150501600 | BANDAGE TUBULAR ELASTICATED SUPPORT (FOR LARGE KNEE, MEDIUM THIGHS) SIZE: ABOUT 10CM WIDTH X 10 METERS LENGTH PACKING: INDIVIDUALLY WRAPPED (ONE ROLL/PKT), PACKED IN A RIGID OUTER CARTON OF SUITABLE SIZE AND NOT IN CLOTH. | لفات شاش أنبوبـي ضاغط مقاس 10سم 10 متر تقريبا | 66 | مستودعات الشئون الصحية بمنطقة نجران
131230202 | 4231150501200 | BANDAGE TUBULAR (FOR BULKY FINGER) SIZE: ABOUT 1.5CM WIDTH X 20 METERS LENGTH PACKING: INDIVIDUALLY WRAPPED (ONE ROLL/PKT), PACKED IN A RIGID OUTER CARTON OF SUITABLE SIZE AND NOT IN CLOTH. | لفات شاش أنبوبــي بطول 20 متر وعرض 15 مم | 11 | مستودعات الشئون الصحية بمنطقة نجران
131230204 | 4231150501300 | BANDAGE TUBULAR (FOR CHILD LIMB) SIZE: ABOUT 2.5CM WIDTH X 20 METERS LENGTH PACKING: INDIVIDUALLY WRAPPED (ONE ROLL/PKT), PACKED IN A RIGID OUTER CARTON OF SUITABLE SIZE AND NOT IN CLOTH. | لفات شاش أنبوبــي بطول 20 متر وعرض 25 مم | 27 | مستودعات الشئون الصحية بمنطقة نجران
133060486 | 4227190900600 | ETT WITH CUFF - 7.5 WITH SUBGLOTTIC SUCTION PORT | أنبوب قصبة هوائية ببالون مقاس 7.5حسب المواصفات | 58 | مستودعات الشئون الصحية بمنطقة نجران
133060598 | 4214270400400 | URIMETRIC URINARY BAG , FOR MEASURING AND COLLECTING URINE , PEDIATRIC ,DISPOSABLE , STERILE. | كيس جمع البول مدرج للأطفال حسب المواصفات | 354 | مستودعات الشئون الصحية بمنطقة نجران
133060951 | 4214261000000 | ORAL MEDICATION SYRINGES 3 ML : CLEAN, SINGLE-USE POLYPROPYLENE SYRINGES WITH SEPARATE RIBBED TIP CAPS; POLYPROPYLENE BARREL AND PLUNGER ROD, LATEX-FREELUNGER TIP; DUAL GRADUATIONS IN MILLILITERS; ORAL FEEDING LUER TIP ,CLEAR OR AMBER TINT. | سرنجه طبيه للاستخدام عن طريق الفم للموليد معقمه استخدام لمره واحده | 1 | مستودعات الشئون الصحية بمنطقة نجران
133060956 | 4213210100100 | UNDERPAD-WATERPROOF 30CMX30CM DISPOSABLE, WATERPROOF, PACKAGED IN BULK | مفرش طبي ماص مقاس 30سم ? 30 سم | 12 | مستودعات الشئون الصحية بمنطقة نجران
133200028 | 4227190300500 | ENDOTRACHEAL TUBE SILICONE SIZE 4 MM: PLAIN, ORAL/NASAL TYPE, RADIO-, SEMI-TRANSPARENT TUBE, GRADUATION MARKS ON BOTH SIDES OF THE TRACHEAL TUBE AND SPECIAL MARKINGS AT THE TIP AID CORRECT POSITIONING SPECIALLY MOULDED HOODED TIP, TIP-TO-TIP X-RAY LINE, SMOOTH FORMED MURPHY EYE AND TIP, DISPOSABLE, STERILE, INNER DIAMETER SIZE: 3.5 MM. O.D: 6.0 MM, LENGTH : 253 MM | انابيب قصبة هوائيه مقاس 4 بوليفينيل بدون بالون | 86 | مستودعات الشئون الصحية بمنطقة نجران
133200080 | 4227190500500 | TUBE ENDO-BRONCHIAL, DOUBLE LUMEN, LEFT, RADIO-OPAQUE WITH ROUND SOFT SUCTION CATHETER AND DOUBLE SWIVEL CONNECTOR , WITH STYLET FOR USE IN THORACIC SURGERY, DISPOSABLE, STERILE. SIZE: FG41 | أنابيب قصبة هوائية وشعيبات هوائية مزدوجة مقاس 35 | 40 | مستودعات الشئون الصحية بمنطقة نجران
133200081 | 4227190500400 | TUBE ENDO-BRONCHIAL, DOUBLE LUMEN, LEFT, RADIO-OPAQUE WITH ROUND SOFT SUCTION CATHETER AND DOUBLE SWIVEL CONNECTOR , WITH STYLET FOR USE IN THORACIC SURGERY, DISPOSABLE, STERILE. SIZE: FG37 | أنابيب قصبة هوائية وشعيبات هوائية مزدوجة مقاس 37 | 66 | مستودعات الشئون الصحية بمنطقة نجران
133990262 | 4227222300200 | BREATHING EXERCISER (VOLUMETRIC), 4-5 LITER, FOR ADULT. | اداة تدريب التنفس للكبار | 289 | مستودعات الشئون الصحية بمنطقة نجران
135230041 | 4231150504900 | DRESSING SEMI-PERMEABLE TRANSPARENT FILM, WITH FRAME , MOISTURE VAPOR, ADHESIVE, DISPOSABLE, STERILE, SIZE: 6 X 7CM. | ضماد شفاف معقم مقاس 6 * 7 سم حسب المواصفات | 55538 | مستودعات الشئون الصحية بمنطقة نجران
135280450 | 4231150504200 | TAPE SURGICAL PAPER MICROPORE, SELF ADHESIVE, HYPOALLERGENIC, SIZE : 2.5CMX10YARDS APPROXIMATELY, PACKING: 10-20 ROLLS/PACK. | شريط لاصق ورقي 2.5 سم | 414 | مستودعات الشئون الصحية بمنطقة نجران
136510085 | 4231220102200 | SILK BRAIDED BLACK SUTURE SIZE 3/0, 45CM LONG WITH 26MM CURVED REVERSE CUTTING NEEDLE, STERILE PACKING: ONE DOZEN / BOX. | خيط جراحي حرير 3/0 بإبرة منحنيةمنعكسة قاطعة 26 مم | 10 | مستودعات الشئون الصحية بمنطقة نجران
136530372 | 4231220108500 | POLYGLACTIN OR POLYGLYCOLIC ACID ABSORBABLE COATED BRAIDED SUTURE SIZE 1, 75CM LONG WITH 40MM 1/2CIRCLE ROUND BODIED NEEDLE, STERILE PACKING: ONE DOZEN / BOX. | خيط جراحي بولي جلاكتين 1 مع ابرة نصف دائرة 40 مم | 198 | مستودعات الشئون الصحية بمنطقة نجران
136530410 | 4231220110700 | POLYGLACTIN OR POLYGLYCOLIC ACID ABSORBABLE COATED BRAIDED SUTURE SIZE 2/0, 75 CM LONG WITH 25MM 1/2CIRCLE TAPERCUT HEAVY NEEDLE, STERILE . | خيط جراحي بولي جلاكتين مقاس 2/صفر بابرة ثقيله 25 مم | 4 | مستودعات الشئون الصحية بمنطقة نجران
136560453 | 4231220116800 | POLYPROPYLENE MONOFILAMENT , BLUE COLOUR SUTURE SIZE 3/0, 75CM LONG WITH 16MM CURVED CUTTING NEEDLE, STERILE PACKING: ONE DOZEN / BOX. | خيط جراحي عديدالبروبلين 3/0 بإبره منحنية قاطعة16مم | 70 | مستودعات الشئون الصحية بمنطقة نجران
136560490 | 4231220118500 | POLYDIOXANONE MONOFILAMENT ABSORBABLE SUTURE SIZE 1,90 CM LONG WITH 36MM 1/2CIRCLE ROUND BODIED TAPER NEEDLE, STERILE PACKING: ONE DOZEN / BOX. | خيط جراحي بولي دايكسينون مقاس واحد بابرة 36مم | 7 | مستودعات الشئون الصحية بمنطقة نجران
137200426 | 5110270701100 | SWAB STICKS SATURATED WITH 70% ISOPROPYL ALCOHOL , 10 CMS LONG , STERILE , INDIVIDUALLY PACKED ,(PACKING: :-50 PCS/BOX) | مسحة الكحول مشبعة 70? الايزوبروبيل | 1556 | مستودعات الشئون الصحية بمنطقة نجران
137210201 | 4214252301100 | Syringe for Insulin 1ml, 3 Pieces, Lock End and Fixed Graduation 1:100 Units with Needle Size: G30 x 12.7mm or Equivalent, Disposable, Sterile Packing: Individually Wrapped, 100Pieces/Pack | برافازانسولوين لمرة واحدة 1 سم3 | 35275 | مستودعات الشئون الصحية بمنطقة نجران
137210210 | 4214252300900 | SYRINGE FOR INSULIN 0.5ML, 3 PIECES, LOCK END AND FIXED GRADUATION 1:50 UNITS, LATEX FREE WITH NEEDLE SIZE: G31 X8MM, DISPOSABLE, STERILE PACKING: INDIVIDUALLY WRAPPED, PEEL PACK, 100PIECES/PACK. | سرنجة انسولين 0.5 مل | 84637 | مستودعات الشئون الصحية بمنطقة نجران
137210235 | 4214252300800 | SYRINGE FOR INSULIN 0.5ML, 3 PIECES, LOCK END AND FIXED GRADUATION 1:50 UNITS, LATEX FREE WITH NEEDLE SIZE: G31 X 6MM, DISPOSABLE, STERILE PACKING: INDIVIDUALLY WRAPPED, PEEL PACK, 100PIECES/PACK. | برافاز أنسولين 50 وحدة | 33414 | مستودعات الشئون الصحية بمنطقة نجران
137210237 | 4214252300700 | SYRINGE FOR INSULIN 0.3ML , 3 PIECES, LOCK END AND FIXED GRADUATION 1:30 UNITS WITH NEEDLE SIZE: G31 X 6MM OR EQUIVALENT, DISPOSABLE, STERILE PACKING: INDIVIDUALLY WRAPPED, 100PIECES/PACK. | برافاز أنسولين 30 وحدة | 18894 | مستودعات الشئون الصحية بمنطقة نجران
137400113 | 4214360500000 | STRAP RESTRAINT BODY , DISPOSABLE. | حزام لتثبيت الجسم حسب المواصفات | 43 | مستودعات الشئون الصحية بمنطقة نجران
137440070 | 4219260200300 | CUP FOR MOUTH RINSING NOT LESS THAN 150ML CAPACITY, DISPOSABLE | كاسات مضمضــةاستعمـال مرة واحدة للأسنان | 19887 | مستودعات الشئون الصحية بمنطقة نجران
145220002 | 4213170101000 | PACK MINOR SURGERY : CONTENTS: 1 BACK TABLE COVER REINFORCED 100 X 100 CM , 4 UTILITY DRAPES WITH ADHESIVE TAPE 75X50 CM 1 UTILITY BAG (ACCORDING TO THE ATTACHED FABRIC SPECIFICATION ). | طقم للعمليات الصغرى بالطوارئ | 136 | مستودعات الشئون الصحية بمنطقة نجران
145220005 | 4213170101300 | PACK HEMORROIDECTOMY : CONTENTS 1 BACK TABLE COVER REINFORCED 140 X 190 CM , 1 MAYO STAND COVER, REINFORCED 75X145 CM , 1 UTILITY TOP DRAPE WITH TUBE HOLDER 100X80 CM , 1 UTILITY BAG , 2 LEGGING 110 X 75 CM 1 UNDER BUTTOCK DRAPE REINFORCED WITH ADHESIVE TAPE 80 X 105 CM SURGICAL GOWN XL SIZE. 1 SURGICAL GOWN L SIZE. 1 ABSORBENT TOWEL 2" (ACCORDING TO THE ATTACHED FABRIC SPECIFICATION ). | طقم عملية البواسير | 103 | مستودعات الشئون الصحية بمنطقة نجران
145220006 | 4213170101400 | PACK NECK SURGERY (THYROIDECTOMY ) : CONTENTS :1 BACK TABLE COVER REINFORCED 140 X 190 CM , 1 MAYO STAND COVER REINFORCED 75X145 CM , 4 UTILITY DRAPES WITH ADHESIVE TAPE 75X50 CM , 1 UTILITY BAG , 1 WHOLE BODY DRAPE SPECIALIZED FOR THYROID AND NECK SURGERY REINFORCED 300X180 CM FENESTRATED WITH CONTROL FABRIC REINFORCEMENT 13X16 CM WITH TUBE HOLDER IN BOTH SIDES , 2 ADHESIVE TAPE 10 X 50 CM 1 NEEDLE COUNTER, 1 MEDICAL MARKER PEN DISPOSABLE SURGICAL GOWN XL SIZE. 1 SURGICAL GOWN L SIZE. 1 ABSORBENT TOWEL 2" (ACCORDING TO THE ATTACHED FABRIC SPECIFICATION ). | طقم عمليات الرقبة والغدة الدرقية | 36 | مستودعات الشئون الصحية بمنطقة نجران
191012395 | 4213170100200 | DRAPE WITH SINGLE HOLE ,DIAMETER SIZE 5-10 MM, FABRIC REINFORCEMENT , 75 X 75 CM , DISPOSABLE , STERILE . | غطاء لتجهيز المريض للعملية مقاس 75 ? 75 انش | 58 | مستودعات الشئون الصحية بمنطقة نجران
191012400 | 4213170100300 | DRAPE , FABRIC REINFORCEMENT , 60 X 70 INCH , DISPOSABLE , STERILE . | غطاء لتجهيز المريض للعملية مقاس 60 ? 70 انش | 71 | مستودعات الشئون الصحية بمنطقة نجران
191012405 | 4213170100400 | DRAPE , FABRIC REINFORCEMENT , 76 X 75 INCH , DISPOSABLE , STERILE . | غطاء لتجهيز المريض للعملية مقاس 76 ? 75 انش | 48 | مستودعات الشئون الصحية بمنطقة نجران
191012415 | 4213170100600 | FENESTRATION DRAPE , FABRIC REINFORCEMENT , 4 X 12 INCH , DISPOSABLE , STERILE | غطاء بفتحات للعمليات مقاس 4 ? 12 انش | 70 | مستودعات الشئون الصحية بمنطقة نجران
124200025 | 4214240300000 | INNER LINER FOR SUCTION CANISTER 1L , DISPOSABLE (ONE CANISTER DELIVERED FOC WITH EVERY 20 PIECES) | كيس جمع سوائل لحاوية الشفط استخدام مرة واحدة سعة 1لتر | 3115 | مستودعات مدينة الملك سعود الطبية
124200026 | 4214240300200 | INNER LINER FOR SUCTION CANISTER 2L ,DISPOSABLE ( ONE CANISTER DELIVERED FOC WITH EVERY 20 PIECES) | كيس جمع سوائل لحاوية الشفط استخدام مرة واحدة سعة 2لتر | 2081 | مستودعات مدينة الملك سعود الطبية
124200027 | 4214240300300 | INNER LINER FOR SUCTION CANISTER 3L , DISPOSABLE (ONE CANISTER DELIVERED FOC WITH EVERY 20 PIECES) | كيس جمع سوائل لحاوية الشفط استخدام مرة واحدة سعة 3لتر | 3982 | مستودعات مدينة الملك سعود الطبية
124200042 | 4214253600200 | CATHETER THORACIC DRAINAGE WITH TROCAR AND SENTINEL, STRAIGHT, TRANSPARENT, ROUND SOFT TIP, RADIO-OPAQUE, 15-25CM LENGTH, DISPOSABLE, STERILE WITH PEAL OFF PACKING SIZE: FG16 | قسطره لسوائل الصدر مقاس 16مع الثاقب | 12 | مستودعات مدينة الملك سعود الطبية
124200044 | 4214253600300 | CATHETER THORACIC DRAINAGE WITH TROCAR AND SENTINEL, STRAIGHT, TRANSPARENT, ROUND SOFT TIP, RADIO-OPAQUE, 30-50CM LENGTH, DISPOSABLE, STERILE WITH PEAL OFF PACKING SIZE: FG20 | قسطره لسوائل الصدر مقاس 20 مع الثاقب | 45 | مستودعات مدينة الملك سعود الطبية
124200046 | 4214253600400 | CATHETER THORACIC DRAINAGE WITH TROCAR AND SENTINEL, STRAIGHT, TRANSPARENT, ROUND SOFT TIP, RADIO-OPAQUE, 30-50CM LENGTH, DISPOSABLE, STERILE WITH PEAL OFF PACKING SIZE: FG24 | قسطره لسوائل الصدر مقاس 24 مع الثاقب | 47 | مستودعات مدينة الملك سعود الطبية
124200048 | 4214253600500 | CATHETER THORACIC DRAINAGE WITH TROCAR AND SENTINEL, STRAIGHT, TRANSPARENT, ROUND SOFT TIP, RADIO-OPAQUE, 30-50CM LENGTH, DISPOSABLE, STERILE WITH PEAL OFF PACKING SIZE: FG28 | قسطره لسوائل الصدر مقاس 28 مع الثاقب | 81 | مستودعات مدينة الملك سعود الطبية
124200055 | 4214253600600 | CATHETER THORACIC, RIGHT ANGLED, RADIO-OPAQUE, 25-15CM LENGTH, DISPOSABLE, STERILEWITH PEAL OFF PACKING SIZE: FG16 | قسطره للصـــدر بزاويـة قائمة مقـاس 16 | 34 | مستودعات مدينة الملك سعود الطبية
124200056 | 4214253600700 | CATHETER THORACIC, RIGHT ANGLED, RADIO-OPAQUE, 30-50CM LENGTH, DISPOSABLE, STERILE WITH PEAL OFF PACKING SIZE: FG20 | قسطره للصـــدر بزاويــة قائمة مقاس 20 | 41 | مستودعات مدينة الملك سعود الطبية
124200057 | 4214253600800 | CATHETER THORACIC, RIGHT ANGLED, RADIO-OPAQUE, 30-50CM LENGTH, DISPOSABLE, STERILE WITH PEAL OFF PACKING SIZE: FG24 | قسطره للصـــدر بزاويـة قائمة مقاس 24 | 56 | مستودعات مدينة الملك سعود الطبية
124200085 | 4227201100100 | CATHETER SUCTION STRAIGHT, FINGER CONTROL VALVE, ROUND SOFT TIP WITH TWO LATERAL EYES AND ONE TERMINAL EYE, LENGTH 30-50CM, DISPOSABLE, STERILE WITH PEAL OFF PACKING SIZE: FG06 | قسطرة شفط مستقيمة مقاس 6 سم | 2216 | مستودعات مدينة الملك سعود الطبية
124200086 | 4227201100200 | CATHETER SUCTION STRAIGHT, FINGER CONTROL VALVE, ROUND SOFT TIP WITH TWO LATERAL EYES AND ONE TERMINAL EYE, LENGTH 30-50CM, DISPOSABLE, STERILE WITH PEAL OFF PACKING SIZE: FG08 | قسطرة شفط مستقيمة مقاس 8 سم | 4125 | مستودعات مدينة الملك سعود الطبية
124200087 | 4227201100300 | CATHETER SUCTION STRAIGHT, FINGER CONTROL VALVE, ROUND SOFT TIP WITH TWO LATERAL EYES AND ONE TERMINAL EYE, LENGTH 30-50CM, DISPOSABLE, STERILE WITH PEAL OFF PACKING SIZE: FG10 | قسطرة شفط مستقيمة مقاس 10 سم | 6271 | مستودعات مدينة الملك سعود الطبية
124200091 | 4229210200100 | MUCOUS EXTRACTOR WITH NON RETURN VALVE AND FILTER, 20-30ML DISPOSABLE, STERILE SIZE: FG 12 | قسطره شفط مخاط تستعمل لمره واحده مقاس 12 | 2203 | مستودعات مدينة الملك سعود الطبية
124200092 | 4229210200200 | MUCOUS EXTRACTOR WITH NON RETURN VALVE AND FILTER, 20-30ML DISPOSABLE, STERILE SIZE: FG 14 | قسطره شفط مخاط تستعمل لمره واحده مقاس 14 | 1652 | مستودعات مدينة الملك سعود الطبية
124200095 | 4227201100600 | CATHETER SUCTION STRAIGHT, FINGER CONTROL VALVE, ROUND SOFT TIP WITH TWO LATERAL EYES AND ONE TERMINAL EYE, LENGTH 30-50CM, DISPOSABLE, STERILE WITH PEAL OFF PACKING SIZE: FG16 | قسطرة شفط مستقيمة مقاس 16 | 5018 | مستودعات مدينة الملك سعود الطبية
124200096 | 4227201100700 | CATHETER SUCTION STRAIGHT, FINGER CONTROL VALVE, ROUND SOFT TIP WITH TWO LATERAL EYES AND ONE TERMINAL EYE, LENGTH 30-50CM, DISPOSABLE, STERILE WITH PEAL OFF PACKING SIZE: FG18 | قسطرة شفط مستقيمة مقاس 18 | 868 | مستودعات مدينة الملك سعود الطبية
124200097 | 4227201100800 | CATHETER SUCTION STRAIGHT, FINGER CONTROL VALVE, ROUND SOFT TIP WITH TWO LATERAL EYES AND ONE TERMINAL EYE, LENGTH 30-50CM, DISPOSABLE, STERILE WITH PEAL OFF PACKING SIZE: FG20 | قسطرة شفط مستقيمة مقاس 20 | 403 | مستودعات مدينة الملك سعود الطبية
124200110 | 4214253601100 | CATHETER THORACIC DRAINAGE WITH TROCAR AND SENTINEL, STRAIGHT, TRANSPARENT, ROUND SOFT TIP, RADIO-OPAQUE, 25-15CM LENGTH, DISPOSABLE, STERILE WITH PEAL OFF PACKING SIZE: FG12 | ليات جراحية معقمة للصدر مع الثاقب مقاس 12 | 43 | مستودعات مدينة الملك سعود الطبية
124200132 | 4214253601200 | CATHETER THORACIC DRAINAGE WITH TROCAR AND SENTINEL, STRAIGHT, TRANSPARENT, ROUND SOFT TIP, RADIO-OPAQUE, 30-50CM LENGTH, DISPOSABLE, STERILE WITH PEAL OFF PACKING SIZE: FG32 | ليات جراحية معقمة للصدر مع الثاقب مقاس 32 | 67 | مستودعات مدينة الملك سعود الطبية
124200138 | 4214253601300 | CATHETER THORACIC STRAIGHT, TRANSPARENT, ROUND SOFT TIP, RADIO-OPAQUE, READY FOR USE, 30-50CM LENGTH, DISPOSABLE, STERILEWITH PEAL OFF PACKING SIZE: FG20 | ليات جراحية معقمة لتصريف سوائل الصدر مقاس 20 | 42 | مستودعات مدينة الملك سعود الطبية
124200140 | 4214253601400 | CATHETER THORACIC STRAIGHT, TRANSPARENT, ROUND SOFT TIP, RADIO-OPAQUE, READY FOR USE, 30-50CM LENGTH, DISPOSABLE, STERILEWITH PEAL OFF PACKING SIZE: FG24 | ليات جراحية معقمة لتصريف سوائل الصدر مقاس 24 | 38 | مستودعات مدينة الملك سعود الطبية
124990021 | 4231210800100 | SET WOUND DRAINAGE, PLASTIC, RADIO-OPAQUE, 400-500ML CAPACITY WITH MULTICHANNEL SOFT CATHETER & TROCAR, NEGATIVE PRESSURE, DISPOSABLE, STERILE , MINIMUM LENGTH 50CM SIZE: FG15 | شفاط للجروح بحربة وقسطره مقاس 12 | 23 | مستودعات مدينة الملك سعود الطبية
124990061 | 4228180800000 | STERILIZATION WRAPPING FLAT ROLL FOR HYDROGEN PEROXIDE STERILIZATION SYSTEMS, ONE TYVEK MATERIAL FACE (POROUS MATERIAL) AND ONE LAMINATED POLYESTER AND POLYPROPYLENE FACE (TRANSPARENT FILM). SIZE 150 MM X 70 M, SHELF LIFE SHOULD BE NOT LESS THAN 2 YEARS. CONFORM TO ISO 11607-1 AND EN 868- 1,3,5. PROCESS HYDROGEN PEROXIDE EXPOSURE INDICATOR: SHOULD BE PRINTED AT DISTANCE NOT MORE THAN 15 CM, AND EACH INDIVIDUAL INDICATOR SHOULD NOT BE LESS THAN 100 MM AREA. INDICATOR SHOULD NOT BE AFFECTED BY THE SEALING PROCEDURE. THE ROLL SHOULD NOT BE PRINTED ON ANY SURFACE THAT COMES INTO DIRECT CONTACT WITH THE ITEMS TO BE PACKED. THE FOLLOWING INFORMATION SHOULD BE PRINTED ON THE ROLL: THE WORDS DO NOT USE IF THE STERILE BARRIER IS DAMAGED OR OTHER EQUIVALENT PHRASE, TRADE NAME OR MANUFACTURES NAME, LOT NUMBER, NOMINAL DIMENSIONS AND/OR IDENTIFICATION CODE, PEEL DIRECTION (DIRECTION WHICH ENSURES LEAST FIBER TEAR). | رول تغليف للتغليف بأجهزة البلازما مقاس150*70مل | 52 | مستودعات مدينة الملك سعود الطبية
124990062 | 4228180800100 | STERILIZATION WRAPPING FLAT ROLL FOR HYDROGEN PEROXIDE STERILIZATION SYSTEMS, ONE TYVEK MATERIAL FACE (POROUS MATERIAL) AND ONE LAMINATED POLYESTER AND POLYPROPYLENE FACE (TRANSPARENT FILM). SIZE 350 MM X 70 M, SHELF LIFE SHOULD BE NOT LESS THAN 2 YEARS. CONFORM TO ISO 11607-1 AND EN 868- 1,3,5. PROCESS HYDROGEN PEROXIDE EXPOSURE INDICATOR: SHOULD BE PRINTED AT DISTANCE NOT MORE THAN 15 CM, AND EACH INDIVIDUAL INDICATOR SHOULD NOT BE LESS THAN 100 MM AREA. INDICATOR SHOULD NOT BE AFFECTED BY THE SEALING PROCEDURE. THE ROLL SHOULD NOT BE PRINTED ON ANY SURFACE THAT COMES INTO DIRECT CONTACT WITH THE ITEMS TO BE PACKED. THE FOLLOWING INFORMATION SHOULD BE PRINTED ON THE ROLL: THE WORDS DO NOT USE IF THE STERILE BARRIER IS DAMAGED OR OTHER EQUIVALENT PHRASE, TRADE NAME OR MANUFACTURES NAME, LOT NUMBER, NOMINAL DIMENSIONS AND/OR IDENTIFICATION CODE, PEEL DIRECTION (DIRECTION WHICH ENSURES LEAST FIBER TEAR). | رول تغليف للتغليف بأجهزة البلازما 350*70 مل | 29 | مستودعات مدينة الملك سعود الطبية
124990079 | 2711300200100 | ANTI-SLIPPERY SHOE WITH PROTECTED VENTILATION PORTS AVOIDING INFILTRATION OF LIQUIDS COVERING THE FEET AND TOES WITH REINFORCEMENT HEEL LATERAL VENTILATION PORTS ERGONOMIC DESIGN TO RELIEVE TENSION IN FEET AND LOWER BACK. LIGHT WEIGHT (NOT MORE THAN 150G PER PIECE). EASY TO CLEAN & DISINFECT (COMPATIBLE WITH WASHER DISINFECTOR HOT CYCLES AND CAN BE WIPED WITH CHLORINE BASED SOLUTION). RESISTANT TO THE FREQUENTLY USED CHEMICALS (DETERGENTS & DISINFECTANTS). 2 SIZES: STANDARD 40 & LARGE 42. COLOUR CODED FOR DIFFERENT WORKING AREAS (3 DIFFERENT COLOURS). COMPLIES WITH EN ISO 20347. | احذية واقية عاية التحمل | 19 | مستودعات مدينة الملك سعود الطبية
128080270 | 4214253601800 | NEEDLE VERESS FOR PNEUMOPERITONIUM WITH STYLET AND RED VISUAL INDICATOR AT THE HOLDER, ENABLE THE INSERTION IN SYRINGE AND A DART LIKE WAY , SIZE 150MM, DISPOSABLE, STERILE . | ابرة لحقن الغاز مقاس 150 ملم . | 130 | مستودعات مدينة الملك سعود الطبية
128080362 | 4229480500100 | LAPAROSCOPIC CAMERA SLEEVE RING FRAME , DESIGN ALLOWS SIMPLE QUINCKE APPLICATION , ADHESIVE TAB TO ENSURE SECURE CAMERA HEAD PROTECTION , DISPOSABLE , DISPOSABLE , STERILE. | غطاء كاميرا جهاز المناظير | 1214 | مستودعات مدينة الملك سعود الطبية
128080447 | 4227221400400 | SILICONE/ PVC CO2 GAS TUBING COMPATIBLE WITH ELECTRONIC CO2 INSUFFLATOR 150-200 CM | انابيب غازات حسب المواصفات | 168 | مستودعات مدينة الملك سعود الطبية
128220134 | 4213220500000 | SURGICAL POWDER-FREE GLOVES , HYPO-ALLERGENIC, PEEL PACK, DISPOSABLE, STERILE, SIZE: 6, INDIVIDUALLY WRAPPED IN INNER PACK, PACKING: 50 PAIRS /PACKET | كفوف جراحية خالية من البودرة مقاس 6 | 22392 | مستودعات مدينة الملك سعود الطبية
128220138 | 4213220500100 | SURGICAL POWDER-FREE GLOVES , HYPO-ALLERGENIC, PEEL PACK, DISPOSABLE, STERILE, SIZE: 7, INDIVIDUALLY WRAPPED IN INNER PACK, PACKING: 50 PAIRS/PACKET | كفوف جراحية خالية من البودرة مقاس 7 | 52951 | مستودعات مدينة الملك سعود الطبية
128220163 | 4213220500300 | SURGICAL LATEX GLOVES , THICK WALL , POWDER FREE BROWN COLOR FOR ORTHOPEDIC PROCEDURES , HYPOALLERGENIC , PEEL PACK , DISPOSABLE, STERILE , SIZE 7 PACKING: INDIVIDUALLY WRAPPED IN INNER PACK, 50 PAIRS/ BOX | كفوف جراحية معقمة للعظام مقاس 7 | 1439 | مستودعات مدينة الملك سعود الطبية
128220164 | 4213220500400 | SURGICAL LATEX GLOVES , THICK WALL , POWDER FREE BROWN COLOR FOR ORTHOPEDIC PROCEDURES , HYPOALLERGENIC , PEEL PACK , DISPOSABLE, STERILE , SIZE 7.5 PACKING: INDIVIDUALLY WRAPPED IN INNER PACK, 50 PAIRS/ BOX | كفوف جراحية معقمة للعظام مقاس 7.5 | 1867 | مستودعات مدينة الملك سعود الطبية
128221155 | 4213220300300 | EXAMINATION NITRILE GLOVES , FREE POWDER, LONG SLEEVE WITH FREE DISPOSABLEMINIMUM LENGTH 300-350 OF 350MM, NON-STERILE, SIZE: LARGE , PACKING : 100 PCS/PACKET | كفوف ناتيرال غير معقم مقاس كبير | 470904 | مستودعات مدينة الملك سعود الطبية
128221156 | 4213220300400 | EXAMINATION NITRILE GLOVES , FREE POWDER, LONG SLEEVE WITH FREE DISPOSABLEMINIMUM LENGTH 300-350 OF 350MM, NON-STERILE, SIZE: MEDIUM , PACKING : 100 PCS/PACKET | كفوف ناتيرال غير معقم مقاس وسط | 936502 | مستودعات مدينة الملك سعود الطبية
128230092 | 4213170200000 | SURGICAL GOWN , DOUBLE WRAPPED, BLUE OR GREEN COLOUR , ZONED-IMPERVIOUS REINFORCED FROM CHEST TO DOWN ABDOMINAL & ARMS TILL ELBOW, EXCELLENT MICROBIAL BARRIER , ANTISTATIC , BREATHABLE FABRIC , FLUID REPELLENT , LIGHT WEIGHT MATERIAL , RESISTANT TO TEARING ,COMFORTABLE , LONG SLEEVES WITH CLOSING OF 7 CM ELASTIC STOCKINET CUFF , DISPOSABLE , STERILE , MEDIUM SIZE WITH ABSORBANT TOWEL . | مريول معقم غيرمنفذ للسوائل بأكمام طويله استخدام مره واحده مقاس وسط | 16985 | مستودعات مدينة الملك سعود الطبية
128230094 | 4213170200100 | SURGICAL GOWN , DOUBLE WRAPPED, BLUE OR GREEN COLOUR , ZONED-IMPERVIOUS REINFORCED FROM CHEST TO DOWN ABDOMINAL & ARMS TILL ELBOW, EXCELLENT MICROBIAL BARRIER , ANTISTATIC , BREATHABLE FABRIC , FLUID REPELLENT , LIGHT WEIGHT MATERIAL , RESISTANT TO TEARING ,COMFORTABLE , LONG SLEEVES WITH CLOSING OF 7 CM ELASTIC STOCKINET CUFF , DISPOSABLE , STERILE , LARGE SIZE WITH ABSORBANT TOWEL . | مريول معقم غيرمنفذ للسوائل بأكمام طويله استخدام مره واحده مقاس كبير | 22562 | مستودعات مدينة الملك سعود الطبية
128230096 | 4213170200200 | SURGICAL GOWN , DOUBLE WRAPPED, BLUE OR GREEN COLOUR , ZONED-IMPERVIOUS REINFORCED FROM CHEST TO DOWN ABDOMINAL & ARMS TILL ELBOW, EXCELLENT MICROBIAL BARRIER , ANTISTATIC , BREATHABLE FABRIC , FLUID REPELLENT , LIGHT WEIGHT MATERIAL , RESISTANT TO TEARING ,COMFORTABLE , LONG SLEEVES WITH CLOSING OF 7 CM ELASTIC STOCKINET CUFF , DISPOSABLE , STERILE , X- LARGE SIZE WITH ABSORBANT TOWEL . | مريول معقم غيرمنفذللسوائل بأكمام طويله استخدام مره واحده مقاس كبيرجدا | 12240 | مستودعات مدينة الملك سعود الطبية
128230256 | 4214310600000 | MATERNITY PAD WITH LOOP | فوط صحية نسائية للولادة حسب المواصفات | 16364 | مستودعات مدينة الملك سعود الطبية
128230343 | 4231151000000 | DRESSING FOAM WITH AT SILVER WITH INNER POLYETHYLENE RELEASE FILM PAINLESS REMOVAL TECHNOLOGY SIZE 10X10 CM OR EQUIVALENT IN THE SIZE (+\-2). | ضماد اسفنجي لاصق يحتوي البوليريثان عالية الامتصاص10*10 | 3125 | مستودعات مدينة الملك سعود الطبية
128230348 | 4231150501900 | ABSORBENT, VISCOSE/POLYESTER NON WOVEN DRESSING IMPREGNATED WITH SODIUM CHLORIDE SIZE 5X5 CM OR EQUIVALENT IN THE SIZE (+\-2). | ضماد ماص مشبع بكلورايد الصوديوم لتحفيز الافرازات مقاس 5*5 | 16 | مستودعات مدينة الملك سعود الطبية
128230349 | 4231150501700 | ABSORBENT, VISCOSE/POLYESTER NON WOVEN DRESSING IMPREGNATED WITH SODIUM CHLORIDE SIZE 10X10 CM OR EQUIVALENT IN THE SIZE (+\-2). | ضماد ماص مشبع بكلورايد الصوديوم لتحفيز الافرازات 10مقاس*10 | 59 | مستودعات مدينة الملك سعود الطبية
128230371 | 4231150502000 | MULTI LAYER ABSORBENT THIN FOAM WITH SOFT SILICON ADHESIVE COVERED WITH POLYETHYLENE RELEASE FILM PAINLESS REMOVAL TECHNOLOGY SIZE 10X10 CM OR EQUIVALENT IN THE SIZE (+\-2). | ضماداسفنجي حواف لاصقة سيلكون.البوليريثان10*5عالية الامتصاص | 206 | مستودعات مدينة الملك سعود الطبية
128230372 | 4231150502100 | MULTI LAYER ABSORBENT THIN FOAM WITH SOFT SILICON ADHESIVE COVERED WITH POLYETHYLENE RELEASE FILM PAINLESS REMOVAL TECHNOLOGY SIZE 12.5X5 CM OR EQUIVALENT IN THE SIZE (+\-2). | ضماداسفنجى حواف لاصقة سيلكون.البوليرثان12*8عالية الامتصاص | 244 | مستودعات مدينة الملك سعود الطبية
128290109 | 4213150200000 | CAP FOR PATIENT, ADJUSTABLE, FITS ALL SIZES, WHITE, PAPER, PACKING:100 PCS/PKT. | طاقية (كاب) للمريض، يناسب جميع المقاسات، الأبيض، ورقي | 1936 | مستودعات مدينة الملك سعود الطبية
129200056 | 4214270200400 | CATHETER NELATON P.V.C., 45-50CM LONG, DISPOSABLE, STERILE SIZE: CH 06 | قسطره نيلاتون مقاس 6 | 580 | مستودعات مدينة الملك سعود الطبية
129200070 | 4214270201100 | CATHETER NELATON P.V.C., 45-50CM LONG, DISPOSABLE, STERILE SIZE: CH 20 | قسطره نيلاتون مقاس 20 | 86 | مستودعات مدينة الملك سعود الطبية
129200072 | 4214270201200 | CATHETER NELATON P.V.C., 45-50CM LONG, DISPOSABLE, STERILE SIZE: CH 22 | قسطره نيلاتون مقاس 22 | 361 | مستودعات مدينة الملك سعود الطبية
129200110 | 4214270201400 | CATHETER FOLEY 2-WAYS LATEX,20-40CM LONG WITH STYLET AND LATERAL EYES, BALLOON SIZE: 3-5ML WITH FUNNEL END VALVE SUITABLE TO BE USED WITH SYRINGE LUER, LUER LOCK, CYLINDRICAL, DISPOSABLE, STERILE SIZE: CH 10 | قسطره بالون ذاتيه الضبط البالون من 3- 5مقاس 10 | 114 | مستودعات مدينة الملك سعود الطبية
129200112 | 4214270201500 | CATHETER FOLEY 2-WAYS LATEX, 30-50CM LONG WITH TWO LATERAL EYES, BALOON SIZE: 5-15ML WITH FUNNEL END VALVE SUITABLE TO BE USED WITH SYRING LUER, LUER LOCK, CYLINDRICAL, DISPOSABLE, STERILE SIZE: CH 12 | قسطره بالون ذاتيه الضبط البالون من 5-15مقاس 12 | 450 | مستودعات مدينة الملك سعود الطبية
129200114 | 4214270201600 | CATHETER FOLEY 2-WAYS LATEX, 30-50CM LONG WITH LATERAL EYES, BALLOON SIZE: 5-15ML WITH FUNNEL END VALVE SUITABLE TO BE USED WITH SYRINGE LUER, LUER LOCK, CYLINDRICAL, DISPOSABLE, STERILE SIZE: CH 14 | قسطره بالون ذاتيه الضبط البالون من 5-15مقاس 14 | 994 | مستودعات مدينة الملك سعود الطبية
129200115 | 4214270201700 | CATHETER FOLEY 2-WAYS LATEX, 30-50CM LONG WITH LATERAL EYES, BALLOON SIZE: 5-15ML WITH FUNNEL END VALVE SUITABLE TO BE USED WITH SYRINGE LUER, LUER LOCK, CYLINDRICAL, DISPOSABLE, STERILE SIZE: CH 16 | قسطره بالون ذاتيه الضبط البالون من 5-15مقاس 16 | 1316 | مستودعات مدينة الملك سعود الطبية
129200118 | 4214270201800 | CATHETER FOLEY 2-WAYS LATEX, 30-50CM LONG WITH LATERAL EYES, BALLOON SIZE: 5-15ML WITH FUNNEL END VALVE SUITABLE TO BE USED WITH SYRINGE LUER, LUER LOCK, CYLINDRICAL, DISPOSABLE, STERILE SIZE: CH18 | قسطره بالون ذاتيه الضبط البالون من 5-15مقاس 18 | 539 | مستودعات مدينة الملك سعود الطبية
129200120 | 4214270201900 | CATHETER FOLEY 2-WAYS LATEX, 30-50CM LONG WITH LATERAL EYES, BALLOON SIZE: 5-15ML WITH FUNNEL END VALVE SUITABLE TO BE USED WITH SYRINGE LUER, LUER LOCK, CYLINDRICAL, DISPOSABLE, STERILE SIZE: CH 20 | قسطره بالون ذاتيه الضبط البالون من 5-15مقاس 20 | 28 | مستودعات مدينة الملك سعود الطبية
129200208 | 4214270202200 | CATHETER FOLEY 2-WAYS PURE SILICON,20-40CM LONG WITH STYLET AND LATERAL EYES, BALLOON SIZE: 3-5ML WITH FUNNEL END VALVE SUITABLE TO BE USED WITH SYRINGE LUER, LUER LOCK, CYLINDRICAL, DISPOSABLE, STERILE SIZE: CH 08 | قسطره بالون من مادة السيلكون مقاس 8 | 236 | مستودعات مدينة الملك سعود الطبية
129200210 | 4214270202300 | CATHETER FOLEY 2-WAYS PURE SILICON, 20-40CM LONG WITH STYLET AND LATERAL EYES, BALLOON SIZE: 3-5ML WITH FUNNEL END VALVE SUITABLE TO BE USED WITH SYRINGE LUER, LUER LOCK, CYLINDRICAL, DISPOSABLE, STERILE SIZE: CH 10 | قسطره بالون من مادة السيلكون مقاس 10 | 236 | مستودعات مدينة الملك سعود الطبية
129200218 | 4214270202700 | CATHETER FOLEY 2-WAYS PURE SILICON, 30-50CM LONG WITH LATERAL EYES, BALLOON SIZE: 5-15ML WITH FUNNEL END VALVE SUITABLE TO BE USED WITH SYRINGE LUER, LUER LOCK, CYLINDRICAL, DISPOSABLE, STERILE SIZE: CH 18 | قسطره بالون من ماده السيليكون مقاس 18 | 757 | مستودعات مدينة الملك سعود الطبية
129200220 | 4214270202800 | CATHETER FOLEY 2-WAYS PURE SILICON, 30-50CM LONG WITH LATERAL EYES, BALLOON SIZE: 5-15ML WITH FUNNEL END VALVE SUITABLE TO BE USED WITH SYRINGE LUER, LUER LOCK, CYLINDRICAL, DISPOSABLE, STERILE SIZE: CH 20 | قسطره بالون من ماده السيليكون مقاس 20 | 282 | مستودعات مدينة الملك سعود الطبية
129200273 | 4214270202900 | CATHETER FOLEY 2-WAYS PURE SILICON, 20-40CM LONG WITH STYLET AND LATERAL EYES, BALLOON SIZE: 3-5ML WITH FUNNEL END VALVE SUITABLE TO BE USED WITH SYRINGE LUER, LUER LOCK, CYLINDRICAL, DISPOSABLE, STERILE. SIZE:CH 06 | قسطرة فولي سليكون فرعين مقس 6 حسب المواصفات | 739 | مستودعات مدينة الملك سعود الطبية
129200307 | 4214270400100 | URINE LEG BAG,WITH VALVE ,DRAINAGE END APPROXIMATELY 800ML,HYPOALLERGIC,AND WITH LEG BELT EASY TO FIX AND RELASE | كيس جمع البول يثبت على الساق 800مل | 108 | مستودعات مدينة الملك سعود الطبية
129200308 | 4214270400200 | URINE LEG BAG,WITH VALVE ,DRAINAGE END APPROXIMATELY 500ML,HYPOALLERGIC,AND WITH LEG BELT EASY TO FIX AND RELASE | كيس جمع البول يثبت على الساق | 466 | مستودعات مدينة الملك سعود الطبية
129300020 | 4214271500300 | CLOSED URINARY DRAINAGE SYSTEM CONSISTENT OF : FOLLEY CATHETER 2-WAYS PURE SILICON, 30-50CM LONG WITH TWO LATERAL EYES, BALLOON SIZE: 3-5ML WITH VALVE SUITABLE TO BE USED WITH SYRINGE LUER LOCK, CYLINDRICAL, SIZE: CH 20 ATTACHED TO URINE DRAINAGE BAG 2000ML CAPACITY WITH ABOUT ONE METER LONG TUBE, CLEAR & FIXED NUMERICAL GRADUATION, SAMPLE PORT , SLIDING T- SHAPE DRAINAGE VALVE , ANTI-REFLUX VALVE , UNIVERSAL DOUBLE HOOK & PLASTIC HANGER WITH KINK PREVENTION, AND SHOULD PROVIDE SYRINGE COMPATIBLE WITH THE SAMPLE PORT, SLIDE CLAMP , SHAPE MUST ALLOW COMPLETE & EFFICIENT DRAINAGE, DISPOSABLE, STERILE | نظام جمع البول المغلق (الكيس مع القسطرة) مقاس 20 | 185 | مستودعات مدينة الملك سعود الطبية
129990011 | 4213210100200 | PAD INCONTINENCE, SUPER ABSORBENT, CELLULOSE, WATERPROOF STRONG AND CLEAR IMPOSING, SIZE: 60 X 80CM. PACKING: WRAPPED IN A PLASTIC PACK. | حفاضه لسلس البول مقاس 60 80 سم تقريبا | 547255 | مستودعات مدينة الملك سعود الطبية
129990014 | 5310230600000 | WRAP AROUND BRIEF, WAIST SIZE: 44" X 60", LARGE - HIGHLY ABSORBENT ASSURES DRY SURFACE - READJUSTABLE ADHESIVE TAPE - ANTILEAK BARRIER. PACKING: WRAPPED IN A PLASTIC PACK. | حفائظ عجزه مقاس كبير | 104177 | مستودعات مدينة الملك سعود الطبية
129990015 | 5310230600100 | WRAP AROUND BRIEF, WAIST SIZE: 56" X 64", X-LARGE - HIGHLY ABSORBENT ASSURES DRY SURFACE - READJUSTABLE ADHESIVE TAPE - ANTILEAK BARRIER. PACKING: WRAPPED IN A PLASTIC PACK. | حفائظ عجزه مقاس كبير جدا | 86638 | مستودعات مدينة الملك سعود الطبية
129990033 | 4618170200100 | MASK FLUID SHIELD WITH WRAP AROUND SPLASH GUARD VISOR, DISPOSABLE | قناع للوجه مع غطاء بلاستيك ضد السوائل | 11068 | مستودعات مدينة الملك سعود الطبية
129990825 | 4214160700100 | URINAL FEMALE HARD TRANSPARENT PLASTIC, 1000ML CAPACITY, GRADUATED WITH HANGING FACILITY & FLAT ON ONE SIDE, DISPOSABLE | مبوله بلاستيك للاناث | 6 | مستودعات مدينة الملك سعود الطبية
130200036 | 4223160900800 | Tube Infant Feeding, Radio-Opaque, 30-50cm Long with Numerical Graduation 30cm at least-interval every 5cm, Long with Graduation, Disposable, Sterile Size: FG 06 must be color coded for enteral use only, connecting end of feeding tube MUST NOT fit IV tub,FREE ( DEHP and latex). | انبوبه تغذيه للاطفال مقاس 6 | 5022 | مستودعات مدينة الملك سعود الطبية
131230196 | 4231150501500 | BANDAGE TUBULAR ELASTICATED SUPPORT (FOR LARGE ARM, MEDIUM ANKLE, SMALL KNEE) SIZE: ABOUT 7.5CM WIDTH X 10 METERS LENGTH PACKING: INDIVIDUALLY WRAPPED (ONE ROLL/PKT), PACKED IN A RIGID OUTER CARTON OF SUITABLE SIZE AND NOT IN CLOTH. | لفات شاش أنبوبـي ضاغط مقاس 7.5سم 10 مترتقريبا | 750 | مستودعات مدينة الملك سعود الطبية
131230198 | 4231150501600 | BANDAGE TUBULAR ELASTICATED SUPPORT (FOR LARGE KNEE, MEDIUM THIGHS) SIZE: ABOUT 10CM WIDTH X 10 METERS LENGTH PACKING: INDIVIDUALLY WRAPPED (ONE ROLL/PKT), PACKED IN A RIGID OUTER CARTON OF SUITABLE SIZE AND NOT IN CLOTH. | لفات شاش أنبوبـي ضاغط مقاس 10سم 10 متر تقريبا | 93 | مستودعات مدينة الملك سعود الطبية
131230204 | 4231150501300 | BANDAGE TUBULAR (FOR CHILD LIMB) SIZE: ABOUT 2.5CM WIDTH X 20 METERS LENGTH PACKING: INDIVIDUALLY WRAPPED (ONE ROLL/PKT), PACKED IN A RIGID OUTER CARTON OF SUITABLE SIZE AND NOT IN CLOTH. | لفات شاش أنبوبــي بطول 20 متر وعرض 25 مم | 151 | مستودعات مدينة الملك سعود الطبية
132270029 | 4214260800400 | INJECTOR SYRINGE MRI KIT 65 ML WITH SMALL SPIKE FOR CONTRAST MEDIA ,115 ML WITH LARGE SPIKE FOR SALINE, LOW PRESSURE CONNECTOR. FOR MEDRAD MRI INJECTOR , DISPOSABLE ,STERILE. | مضخة 65 مل حسب المواصفات | 93 | مستودعات مدينة الملك سعود الطبية
133060208 | 4214250200000 | NEEDLE SPINAL , PENCIL POINT WITH INTRODUCER / QUINCKE ON DEMAND , DISPOSABLE, STERILE, . SIZE: G22 X 2.5" THE SPINAL NEEDLE MUST BE LONGER THAN THE INTRODUCER. | ابر بذل قطني مقاس 22 جي 2.5 أنش | 100 | مستودعات مدينة الملك سعود الطبية
133060210 | 4214250200200 | NEEDLE SPINAL , PENCIL POINT WITH INTRODUCER DISPOSABLE, STERILE. SIZE: G24 X 2.5" THE SPINAL NEEDLE MUST BE LONGER THAN THE INTRODUCER. | ابر بذل قطني مقاس 24 جي 2.5 أنش | 80 | مستودعات مدينة الملك سعود الطبية
133060351 | 4217180100000 | LARYNGEAL MASK AIRWAY SIZE 1: SHAFT (TUBE), DISTAL END WITH BROAD ELLIPTICAL INFLATABLE CUFF , PILOT BALLOON DISPOSABLE, WEIGHT OF 2500 GRAMS TO 5000 GRAMS, LENGTH 10 CM, CUFF VOLUME 4 ML, STERILE, DEHP FREE, PVC AVAILABLE IN STANDARD, X-RAY LINE ON THE TUBE, SEPARATE INFLATION LINE FOR CUFF, PRINTED WITH SIZE AND LENGTH. | قناع حنجري مقاس 1 | 149 | مستودعات مدينة الملك سعود الطبية
133060352 | 4217180100100 | LARYNGEAL MASK , SIZE 1.5 , DISPOSABLE , STERILE STERILE HYPER CURVED AIR WAY TUBE , OVAL SHAPED | قناع حنجري مقاس 1.5 | 132 | مستودعات مدينة الملك سعود الطبية
133060402 | 4227180200000 | AEROSOL SMALL VOL. NEBULIZER(COMPATIBLE WITH VENT CIRCUIT) OPEN SYSTEM , DISPOSABLE , STERILE. | مرذاذ حجم صغير حسب المواصفات | 63 | مستودعات مدينة الملك سعود الطبية
133060422 | 4227221300600 | CPAP / BIPAP TUBING SET (NON INVASIVE VENTLATION SET) COMPATIBLE WITH RESPIRONEX MACHINE ,SINGLE USE ORONASAL MASK, WITH DETACHABLE HEAD STRAP, HEADGEAR TO RELEASE PRESSURE ON NASAL BRIDGE ,SINGLE USE BACTERIAL AND VIRAL EXPIRATORY FILTER,BREATHING CIRCUIT WITH EXHALATION PORT | طقم أنابيب C PAP BI PAP حسب المواصفات | 809 | مستودعات مدينة الملك سعود الطبية
133060468 | 4227222300000 | DISPOSABLE VENTILATOR TUBING (PORTABLE) OPEN SYSTEM , DISPOSABLE , 1.5-3 METER,CORRUGATED ,INCLUDING FLOW SENSOR,BREATHING VALVE,MEASURING HOSE ,ELBOW COMPATIBLE WITH PORTABLE VENTILATOR ACCORDING TO HOSPITAL STERILE | انابيب لجهاز التنفس المتنقل حسب المواصفات | 75 | مستودعات مدينة الملك سعود الطبية
133060477 | 4214250900000 | EPIDURAL SET G16 FOR ADULT : - 16G X 15 CM TUOHY NEEDLE. - LOSS-OF RESISTANCE SYRINGE , WELL SEALED , NON LUER LOCK. - 20G CLEAR & SCALED EPIDURAL CATHETER , EASILY INSERTED , NON KINK ABLE , ATRAUMATIC. - CATHETER INTRODUCER PIECE. - CATHETER CONNECTOR - EPIDURAL CATHETER LABEL - 0.2M LUER LOCK FLAT FILTER (5 M X 4 STRAW FILTER) - ADHESIVE APPLICATION SPONGE TO HOLD CATHETER. - PAPER DRAPE EYE SHIELD. - TRANSPARENT ADHESIVE , FENESTRATED DRAPE. DISPOSABLE, STERILE. | طقم الام الجافية حسب المواصفات | 3 | مستودعات مدينة الملك سعود الطبية
133060486 | 4227190900600 | ETT WITH CUFF - 7.5 WITH SUBGLOTTIC SUCTION PORT | أنبوب قصبة هوائية ببالون مقاس 7.5حسب المواصفات | 272 | مستودعات مدينة الملك سعود الطبية
133060490 | 4223160900200 | FEEDING TUBE , SILICONE WITH GUIDE WIRE ,RADIOOPAQUE , 14 FR.DISPOSABLE , STERILE. | أنبوب تغذية مقاس 14 حسب المواصفات | 224 | مستودعات مدينة الملك سعود الطبية
133060497 | 4111193100000 | FLOW SENSOR REUSABLE DISINFECTABLE ,COMPATIBLE WITH VENTILATORS AND ANESTHESIA MACHINES WITH HOT-WIRE ANEMOMETRY (AS PER THE MACHINES AVAILABLE IN EACH COUNTRY) | حساس تدفق حسب المواصفات | 567 | مستودعات مدينة الملك سعود الطبية
133060522 | 4227170500400 | CONNECTOR MDI METER DOSE INHAILER CONNECTOR 15M/15F , DISPOSABLE , STERILE. | مبخر بجرعات مقننة 15 مل | 17 | مستودعات مدينة الملك سعود الطبية
133060540 | 4227171500000 | OXYGEN TUBING ROLL 50 METER, 4MM , 8MM . LATEX FREE | انبوب اكسجين طول 50 م حسب المواصفات | 54 | مستودعات مدينة الملك سعود الطبية
133060572 | 4227190501300 | CLOSED SUCTION CATHETER SIZE 6 FR( 2MM): NUMBER AND COLOR CODED GRADUATIONS, TACTILE SLEEVE, SOFT LOW DUROMETER, ENDOTRACHEAL TUBE ADAPTERS ( 2.3MM, 3MM, 3.5MM), STERILE, DISPOSABLE , INDIVIDUALLY PACKED | طقم قسطرة شفط بنظام مغلق مقاس 6 | 451 | مستودعات مدينة الملك سعود الطبية
133060581 | 4227191500300 | THERMOVENT (HME) FOR TRACH. PATIENT FOR NEONATE, ,AND PEDIATRIC ,DISPOSABLE , STERILE. | معقم حراري لحديثي الولادة مقاسات مختلفة | 398 | مستودعات مدينة الملك سعود الطبية
133060583 | 4227191500400 | THERMOVENT (HME) FOR TRACH. PATIENT FOR ADULT , DISPOSABLE , STERILE. | فلتر لأنبوبة القصبه الهوائية حسب المواصفات | 1041 | مستودعات مدينة الملك سعود الطبية
133060599 | 4227170802000 | VENTURI MASK , ADULT FACE MASK WITH TWO EXHALATION PORTS , DILUTER AND EXTENSION TUBE , DISPOSABLE , STERILE. | قناع فنتوري للكبار حسب المواصفات | 63 | مستودعات مدينة الملك سعود الطبية
133060600 | 4227170802100 | VENTURI MASK , PEDIATRIC FACE MASK WITH TWO EXHALATION PORTS , DILUTER AND EXTENSION TUBE , DISPOSABLE , STERILE . | قناع فنتوري للصغار حسب المواصفات | 15 | مستودعات مدينة الملك سعود الطبية
133060601 | 4214250202100 | NEEDLE SPINAL , PENCIL POINT WITH INTRODUCER / QUINCKE ON DEMAND , DISPOSABLE, STERILE, . SIZE: G22 X 6" THE SPINAL NEEDLE MUST BE LONGER THAN THE INTRODUCER. | ابرة بذل حسب المواصفات | 17 | مستودعات مدينة الملك سعود الطبية
133060604 | 5313150500000 | PACIFIERS PREEMIE SIZE FOR TERM BABY S: 100% SILICONE - WILL NOT CRACK, BREAK OR PEEL, SOFT & FLEXIBLE, NO HARD INNER GUARD, CURVED SHAPE FITS BABY'S FACE, NATURAL SHAPE, TEXTURED NIPPLE BABIES, EASY-TO-HOLD LOOP SHAPED HANDLE WITH NUBS. | مصاصة لحديثي الولادة | 176 | مستودعات مدينة الملك سعود الطبية
133060613 | 4218270200000 | TAPE MEASURING INFANT (PAPER), DISPOSABLE 100 CM LONG GRADUATED IN 1CM INCREMENT | أداة (شريط) لقياس الاطفال | 3655 | مستودعات مدينة الملك سعود الطبية
133060617 | 5124190000600 | BABY LOTION HAND &BODY 50 ML BOTTLES FREE FROM FRAGRANCE, DISPOSABLE. | كريم مرطب للجسم | 1111 | مستودعات مدينة الملك سعود الطبية
133060618 | 5313162800000 | BABY SHAMPOO 50 ML INDIVIDUALLY PACKED | شامبو أطفال | 962 | مستودعات مدينة الملك سعود الطبية
133060625 | 4214251100000 | NON-NEEDLE FREENTERMITTENT INJECTION CAP:1-9/8", 1/5 ML PRIMING VOLUME, CLEAR NEEDLE - FREENFUSION SYSTEM ACCESS FOR INJECTION,ASPIRATION OR PARALLEL INFUSIONS AS A CLOSED SYSTEM,SWABABLE ,COMPATIBLE WITH LUER-SLIP AND LUER-LOCKALLOWS MULTIPLE ACCESS FOR DIRECT ASPIRATION OR FLUID INJECTION , SUITABLE FOR ALL IV SYSTEMS PVC/DEHP-FREE TUBING ROTATING LUER-LOCKONNECTOR BACK CHECK VALVE PREVENTS BACKFLOW ROTATING LUER-LOCKONNECTOR( PERMITS SAFER AND MORE CONVENIENT CONNECTION WITHOUT TWISTING THE TUBE) | موصل أبرة وريدية | 221 | مستودعات مدينة الملك سعود الطبية
133060714 | 4214250202000 | NEEDLE SPINAL ,QUINCKE WITH INTRODUCER DISPOSABLE, STERILE, . SIZE: G22 X3.5" THE SPINAL NEEDLE MUST BE LONGER THAN THE INTRODUCER. | ابرة بذل فى العمود الفقري مقاس G22X3.5 | 317 | مستودعات مدينة الملك سعود الطبية
133060746 | 4219181400000 | TEMPERATURE PROBE-NEONATE DRAGER INCUBATOR TO MAINTAIN NTE IN THE DRAGER INCUBATOR, AND CONTROL BABIES TEMPERATURE, THE DRAGER INCUBATOR TEMPERATURE PROBE MUST BE USED, OR THE BED WILL FAIL TO DO IT'S JOB | مسبار لقياس درجة حرارة الوليد فى حاضنات دراجر | 18 | مستودعات مدينة الملك سعود الطبية
133060804 | 1116213800800 | APPLICATOR TIP WELL-PADDED WITH COTTON, SOFT, NON-TRAUMATIC, DISPOSABLE, SINGLE USE, INDIVIDUALLY PACKAGED | قضيب مبطن بالقطن ومعقم | 103 | مستودعات مدينة الملك سعود الطبية
133060812 | 4214410300000 | DISPOSABLE CHEST TUBE KIT SEALED IN A STERILE PACKAGE KIT CONTENTS, CHEST TUBE INTRODUCER PAIR OF LARGE GLOVES 20ML AMPOULE LIDOCAINE HCL 1% 25 GA. X 1-1/2"" SAFETY GLIDE, NEEDLE LARGE CURVED KELLY CLAMP NEEDLE DRIVER SCISSORS, 0 SILK SUTURE, CURVED NEEDLE, 4" X 4"" GAUZE PADS 4"" X 4"" SLIT GAUZE PADS , SURGICAL TAPE, FOAM SUTURE NEEDLE RETAINER, SKIN MARKING PEN, PETROLATUM GAUZE ,SMALL CURVED KELLY CLAMP, RETRACTABLE SCALPEL, #11 BLADE ,10ML SYRINGE WITH 22 GA. X 1-1/2"" NEEDLE ,FENESTRATED DRAPE WITH ADHESIVE BACKING. | طقم ادخال أنبوب الصدرالمواليد مع طقم قسطره معقم | 25 | مستودعات مدينة الملك سعود الطبية
133060826 | 4110410500000 | MUCUS EXTRACTOR PEDIA, DISPOSABLE USED TO COLLECT SPECIMEN FROM NASOPHARYNGEAL FOR CULTURE OR OTHER TESTS. | مستخرج المخاط للموليد وتستخدم لجمع عينة من البلعوم | 34 | مستودعات مدينة الملك سعود الطبية
133060846 | 4227170900000 | NASAL PRONG PREMATURE DISPOSABLE, STERILE, SINGLE USE, INDIVIDUAL PACKAGING, MAXIMUM PATIENT FLOW 6 I/MIN | أنبوب أنفي للخدج واستخدام مرة واحدة | 131 | مستودعات مدينة الملك سعود الطبية
133060848 | 4227170900200 | NASAL PRONG INFANT DISPOSABLE, STERILE, SINGLE USE, INDIVIDUAL PACKAGING, MAXIMUM PATIENT FLOW 6 I/MIN | أنبوب أنفي للاطفال واستخدام مرة واحدة | 96 | مستودعات مدينة الملك سعود الطبية
133060880 | 5110270700700 | SWAB STICK 2% CHLORHEXIDINE + 70% ALCOHOL: ANTIMICROBIAL PREP ON A PLASTIC STICK, COMBINATION OF 1% CHLORHEXIDINE GLUCONATE AND 70% ISOPROPYL ALCOHOL, 1.6 ML SINGLE UNIT DOSE POLYMER, STERILE, INDIVIDUALLY PACKAGED SCENT FREE | مسحة عصا الكلورهيكسيدين0.5% + الكحول الآيزوبروبيل 70% | 97 | مستودعات مدينة الملك سعود الطبية
133060882 | 4214261000200 | Oral Medication Syringes 20 ml: Clean, single-use polypropylene syringes with separate ribbed tip caps; polypropylene barrel and plunger rod, latex-FREElunger tip; dual graduations in milliliters; oral feeding luer tip ,clear or amber tint. | سرنجه طبيه مقاس 20 مل للادويه والتغذيه للمواليد مع لون للتمييز وتستخدم مره واحده ومعقمه | 1276 | مستودعات مدينة الملك سعود الطبية
133060891 | 4214410200200 | CHEST TUBE- PVC TAPER-TROCAR CATHETERS, STERILE, THERMO SENSITIVE, STRAIGHT CATHETER ,SIZE 12 (FR), 2 EYELETS, TAPERED ATP GUIDING STYLET, BLUE RADIOPAQUE STRIPE CONFIRMS PLACEMENT UPON X-RAY, STERILE, INDIVIDUALLY PACKED | انبوب تصريف سوائل من منطقة الصدر استخدام مره واحده فقط مقاس12فرنش | 3 | مستودعات مدينة الملك سعود الطبية
133060894 | 4222150600700 | UMBILICAL PLACEMENT KIT: USED FOR UMBILICAL CATHETERIZATION, 1 X OUTER WRAP 75 X 90CM 1 X RETRACTABLE SCALPEL NO 11 2 X DRAPES 45 X 75CM 1 X FENSTRATED DRAPE WITH EASY PEEL 50 X 50CM 2 X HAND TOWELS 1 X PAIR OF SUTURE SCISSORS 11CM 1 X TAPE MEASURE 2 X MOSQUITO FORCEPS CURVED 13CM 1 X MOSQUITO FORCEPS STRAIGHT 13CM 1 X IRIS FORCEPS CURVED 10.5CM 1 X IRIS FORCEPS CURVED 10CM 10 1 X IRIS FORCEPS STRAIGHT 10CM 1 X IRIS FORCEPS STRAIGHT WITH TEETH 10.5CM 1 X NEEDLE HOLDER 14CM 1 X LUER-SLIP SYRINGE 1ML 2 X LUER-LOCKYRINGES 3ML 2 X LUER-LOCKYRINGES 5ML 1 X VESSEL DILATOR PROBE 14CM 1 X ADHESIVE FIXATION STRIPS SWABS 10 X 10CM, 4PLY 6 X SWABS 5 X 5CM, 4PLY 1 X RED GALLIPOT 60ML 1 X TRANSPARENT GALLIPOT 60ML 1 X SILK SUTURE WITH CURVED CUTTING NEEDLE 3.0 1 X UMBILICAL COTTON LIGATURE " | طقم قسطره لتنظيف الحبل السري معقم ويستخدم لمره واحده فقط | 54 | مستودعات مدينة الملك سعود الطبية
133060915 | 4214230100000 | LABELS-BLANK PACKAGED AS ROLL, DISPOSABLE , SELF ADHESIVE-ALL PURPOSE | ورقه لاصقه تحتوي ماده لاصقه لجميع اغراض الاستخدام تسخدم مرة واحدة | 15 | مستودعات مدينة الملك سعود الطبية
133060944 | 4227170802500 | RESUSCITATION MASK SIZE 0 PRETERM: ANATOMICALLY DESIGNED, SOFT-CUSHIONED PLIABLE MASK WITH AN ULTRA THIN WALL AND AIR-FILLED, INFLATABLE WITH VALVE, DISPOSABLE, CLEAR, WEIGHING BETWEEN 1- 2.5KG | كمامه طبيه مع انبوب تنفس للمواليد تستعمل في الحضانات للمواليد حديثي الولاده | 40 | مستودعات مدينة الملك سعود الطبية
133060945 | 4227170802600 | RESUSCITATION MASK SIZE 1 TERM: ANATOMICALLY DESIGNED, SOFT-CUSHIONED PLIABLE MASK WITH AN ULTRA THIN WALL AND AIR-FILLED, INFLATABLE WITH VALVE, DISPOSABLE, CLEAR, WEIGHT >2.5 KG | كمامه طبيه مع انبوب تنفس للمواليد تستعمل في الحضانات للمواليد | 28 | مستودعات مدينة الملك سعود الطبية
133060950 | 4227201101000 | SINGLE SUCTION CATHETER SIZE 8 FR: SUCTION CATHETERS WITH CHIMNEY VALVE HAVE A LARGE OPENING ON THE CONTROL VENT, STAGGERED AND OPPOSITE EYELETS, 1 CM GRADUATION MARKS, STERILE, SINGLE-USE, DISPOSABLE, LATEX-FREE, INDIVIDUAL STRAIGHT PACKED , 8 FR/CH (2.67 MM )ة | طقم شفط سوائل للمواليد مقاس 8 فرنش مع قفازات معقمه | 91 | مستودعات مدينة الملك سعود الطبية
133060951 | 4214261000000 | ORAL MEDICATION SYRINGES 3 ML : CLEAN, SINGLE-USE POLYPROPYLENE SYRINGES WITH SEPARATE RIBBED TIP CAPS; POLYPROPYLENE BARREL AND PLUNGER ROD, LATEX-FREELUNGER TIP; DUAL GRADUATIONS IN MILLILITERS; ORAL FEEDING LUER TIP ,CLEAR OR AMBER TINT. | سرنجه طبيه للاستخدام عن طريق الفم للموليد معقمه استخدام لمره واحده | 6273 | مستودعات مدينة الملك سعود الطبية
133200012 | 4227190901100 | TUBE AIRWAY, ORAL,CLEAR SILICONE, HARD MOUTH PIECE WITH ATRAUMATIC SOFT ROUND BLUNT END, DISPOSABLE, NON STERILE SIZE: 2 SIZE TO BE MENTIONED ON THE TUBE . ,WHITE CURVED , SMOOTH MOLDED PLASTIC ,INDIVIDUALLY PACKED | ممر هوائي مقاس 2 | 962 | مستودعات مدينة الملك سعود الطبية
133200014 | 4227190901300 | TUBE AIRWAY,ORAL,CLEAR SILICONE, HARD MOUTH PIECE WITH ATRAUMATIC SOFT ROUND BLUNT END, DISPOSABLE, NON STERILE SIZE: 4 SIZE TO BE MENTIONED ON THE TUBE | ممر هوائي مقاس 4 | 322 | مستودعات مدينة الملك سعود الطبية
133200025 | 4227190300600 | ENDOTRACHEAL TUBE SILICONE SIZE: 2.5MM: PLAIN, ORAL/NASAL TYPE, RADIO-, SEMI-TRANSPARENT TUBE, GRADUATION MARKS ON BOTH SIDES OF THE TRACHEAL TUBE AND SPECIAL MARKINGS AT THE TIP AID CORRECT POSITIONING, , SPECIALLY MOULDED HOODED TIP, TIP-TO-TIP X-RAY LINE, SMOOTH FORMED MURPHY EYE AND TIP, DISPOSABLE, STERILE, INNER DIAMETER SIZE: 2.5MM. O.D: 3.6MM, LENGTH : 171 MM | انابيب قصبةهوائيه مقاس 2.5 بوليفينيل بدون بالون | 160 | مستودعات مدينة الملك سعود الطبية
133200029 | 4227190301500 | TUBE ENDOTRACHEAL , POLYVINYL, PLAIN, ORAL/NASAL TYPE, RADIO-OPAQUE WITH 15MM TERMINATION CONNECTOR, NUMERICAL SCALING EVERY 1 CM STARTING FROM INSERTION SIDE , PROPER CORRELATION BETWEEN ID/OD, SMOOTH FORMED MURPHY EYE AND TIP, DISPOSABLE, STERILE, INNER DIAMETER SIZE: 4.5 MM. (ONE STYLET FREE CHARGE FOR EVERY TEN ENDOTRACHEAL TUBES). (SHOULD BE MENTIONED CLEARLY ON THE TUBE, ON THE OUTER SHEET TUBE I.D AND TUBE TYPE). | انابيب قصبةهوائيه مقاس 4.5 بوليفينيل بدون بالون | 314 | مستودعات مدينة الملك سعود الطبية
133200030 | 4227190301600 | TUBE ENDOTRACHEAL , POLYVINYL, PLAIN, ORAL/NASAL TYPE, RADIO-OPAQUE WITH 15MM TERMINATION CONNECTOR, NUMERICAL SCALING EVERY 1 CM STARTING FROM INSERTION SIDE , PROPER CORRELATION BETWEEN ID/OD, SMOOTH FORMED MURPHY EYE AND TIP, DISPOSABLE, STERILE, INNER DIAMETER SIZE: 5 MM. (ONE STYLET FREE CHARGE FOR EVERY TEN ENDOTRACHEAL TUBES). (SHOULD BE MENTIONED CLEARLY ON THE TUBE, ON THE OUTER SHEET TUBE I.D AND TUBE TYPE). | انابيب قصبة هوائيه مقاس 5 بوليفينيل بدون بالون | 173 | مستودعات مدينة الملك سعود الطبية
133200031 | 4227190301900 | TUBE ENDOTRACHEAL , POLYVINYL, PLAIN, ORAL/NASAL TYPE, RADIO-OPAQUE WITH 15MM TERMINATION CONNECTOR, NUMERICAL SCALING EVERY 1 CM STARTING FROM INSERTION SIDE , PROPER CORRELATION BETWEEN ID/OD, SMOOTH FORMED MURPHY EYE AND TIP, DISPOSABLE, STERILE. INNER DIAMETER SIZE: 5.5 MM. (ONE STYLET FREE CHARGE FOR EVERY TEN ENDOTRACHEAL TUBES). (SHOULD BE MENTIONED CLEARLY ON THE TUBE, ON THE OUTER SHEET TUBE I.D AND TUBE TYPE). | انابيب قصبة هوائية مقاس 5.5من البوليفينيل بدون بالون | 183 | مستودعات مدينة الملك سعود الطبية
133200032 | 4227190301700 | TUBE ENDOTRACHEAL , POLYVINYL, PLAIN, ORAL/NASAL TYPE, RADIO-OPAQUE WITH 15MM TERMINATION CONNECTOR, NUMERICAL SCALING EVERY 1 CM STARTING FROM INSERTION SIDE , PROPER CORRELATION BETWEEN ID/OD, SMOOTH FORMED MURPHY EYE AND TIP, DISPOSABLE, STERILE, INNER DIAMETER SIZE: 6 MM. (ONE STYLET FREE CHARGE FOR EVERY TEN ENDOTRACHEAL TUBES). (SHOULD BE MENTIONED CLEARLY ON THE TUBE, ON THE OUTER SHEET TUBE I.D AND TUBE TYPE). | انابيب قصبةهوائيةمقاس 6من البوليفينيل بدون بالون | 68 | مستودعات مدينة الملك سعود الطبية
133200033 | 4227190301800 | TUBE ENDOTRACHEAL , POLYVINYL, PLAIN, ORAL/NASAL TYPE, RADIO-OPAQUE WITH 15MM TERMINATION CONNECTOR, NUMERICAL SCALING EVERY 1 CM STARTING FROM INSERTION SIDE , PROPER CORRELATION BETWEEN ID/OD, SMOOTH FORMED MURPHY EYE AND TIP, DISPOSABLE, STERILE, INNER DIAMETER SIZE: 6.5 MM. (ONE STYLET FREE CHARGE FOR EVERY TEN ENDOTRACHEAL TUBES). (SHOULD BE MENTIONED CLEARLY ON THE TUBE, ON THE OUTER SHEET TUBE I.D AND TUBE TYPE). | انابيب قصبة هوائية مقاس 6.5من البوايفينيل بدون بالون | 50 | مستودعات مدينة الملك سعود الطبية
133200047 | 4227190303500 | TUBE ENDOTRACHEAL, PREFORMED, POLYVINYL, PLAIN, ORAL TYPE, RADIO-OPAQUE WITH 15MM TERMINATION CONNECTOR, SMOOTH FORMED MURPHY EYE AND TIP, NUMERICAL SCALING EVERY 1 CM STARTING FROM INSERTION SIDE , PROPER CORRELATION BETWEEN ID/OD, DISPOSABLE, STERILE , INNER DIAMETER SIZE: 3.5 MM, IN MOLDED TRAY. (SHOULD BE MENTIONED CLEARLY ON THE TUBE, ON THE OUTER SHEET TUBE I.D AND TUBE TYPE) | أنابيب قصبة هوائية مسبقة الإنحناء مقاس 3.5 بدون بالون | 152 | مستودعات مدينة الملك سعود الطبية
133200048 | 4227190303300 | TUBE ENDOTRACHEAL, PREFORMED, POLYVINYL, PLAIN, NASAL TYPE, RADIO-OPAQUE WITH 15MM TERMINATION CONNECTOR, SMOOTH FORMED MURPHY EYE AND TIP, NUMERICAL SCALING EVERY 1 CM STARTING FROM INSERTION SIDE , PROPER CORRELATION BETWEEN ID/OD, DISPOSABLE, STERILE, INNER DIAMETER SIZE: 4 MM, IN MOLDED TRAY. (SHOULD BE MENTIONED CLEARLY ON THE TUBE, ON THE OUTER SHEET TUBE I.D AND TUBE TYPE) | أنابيب قصبة هوائية مسبقة الإنحناء مقاس 4 بدون بالون | 39 | مستودعات مدينة الملك سعود الطبية
133200049 | 4227190303600 | TUBE ENDOTRACHEAL, PREFORMED, POLYVINYL, PLAIN, ORAL TYPE, RADIO-OPAQUE WITH 15MM TERMINATION CONNECTOR, SMOOTH FORMED MURPHY EYE AND TIP, NUMERICAL SCALING EVERY 1 CM STARTING FROM INSERTION SIDE , PROPER CORRELATION BETWEEN ID/OD, DISPOSABLE, STERILE , INNER DIAMETER SIZE: 4 MM, IN MOLDED TRAY. (SHOULD BE MENTIONED CLEARLY ON THE TUBE, ON THE OUTER SHEET TUBE I.D AND TUBE TYPE) | أنابيب قصبة هوائية مسبقة الإنحناء مقاس 4 بدون بالون | 185 | مستودعات مدينة الملك سعود الطبية
133200050 | 4227190303400 | TUBE ENDOTRACHEAL, PREFORMED, POLYVINYL, PLAIN, NASAL TYPE, RADIO-OPAQUE WITH 15MM TERMINATION CONNECTOR, SMOOTH FORMED MURPHY EYE AND TIP, NUMERICAL SCALING EVERY 1 CM STARTING FROM INSERTION SIDE , PROPER CORRELATION BETWEEN ID/OD, DISPOSABLE, STERILE, INNER DIAMETER SIZE: 4.5 MM, IN MOLDED TRAY. (SHOULD BE MENTIONED CLEARLY ON THE TUBE, ON THE OUTER SHEET TUBE I.D AND TUBE TYPE) | أنابيب قصبة هوائية مسبقة الإنحناء مقاس 4.5 بدون بالون | 89 | مستودعات مدينة الملك سعود الطبية
133200051 | 4227190303700 | TUBE ENDOTRACHEAL, PREFORMED, POLYVINYL, PLAIN, ORAL TYPE, RADIO-OPAQUE WITH 15MM TERMINATION CONNECTOR, SMOOTH FORMED MURPHY EYE AND TIP, NUMERICAL SCALING EVERY 1 CM STARTING FROM INSERTION SIDE , PROPER CORRELATION BETWEEN ID/OD, DISPOSABLE, STERILE , INNER DIAMETER SIZE: 4.5 MM, IN MOLDED TRAY. (SHOULD BE MENTIONED CLEARLY ON THE TUBE, ON THE OUTER SHEET TUBE I.D AND TUBE TYPE) | أنابيب قصبة هوائية مسبقة الإنحناء مقاس 4.5 بدون بالون | 9 | مستودعات مدينة الملك سعود الطبية
133200080 | 4227190500500 | TUBE ENDO-BRONCHIAL, DOUBLE LUMEN, LEFT, RADIO-OPAQUE WITH ROUND SOFT SUCTION CATHETER AND DOUBLE SWIVEL CONNECTOR , WITH STYLET FOR USE IN THORACIC SURGERY, DISPOSABLE, STERILE. SIZE: FG41 | أنابيب قصبة هوائية وشعيبات هوائية مزدوجة مقاس 35 | 41 | مستودعات مدينة الملك سعود الطبية
133200081 | 4227190500400 | TUBE ENDO-BRONCHIAL, DOUBLE LUMEN, LEFT, RADIO-OPAQUE WITH ROUND SOFT SUCTION CATHETER AND DOUBLE SWIVEL CONNECTOR , WITH STYLET FOR USE IN THORACIC SURGERY, DISPOSABLE, STERILE. SIZE: FG37 | أنابيب قصبة هوائية وشعيبات هوائية مزدوجة مقاس 37 | 35 | مستودعات مدينة الملك سعود الطبية
133200082 | 4227190500300 | TUBE ENDO-BRONCHIAL, DOUBLE LUMEN, LEFT, RADIO-OPAQUE WITH ROUND SOFT SUCTION CATHETER AND DOUBLE SWIVEL CONNECTOR , WITH STYLET FOR USE IN THORACIC SURGERY, DISPOSABLE, STERILE, SIZE: FG39 | أنابيب قصبة هوائية وشعيبات هوائية مزدوجة مقاس 39 | 5 | مستودعات مدينة الملك سعود الطبية
133200215 | 4222150300400 | CATHETER CENTRAL VENOUS COMPLETE KIT , RADIO-OPAQUE, CONTAINS: - TRIPLE LUMEN PUR CATHETER . - GUIDE WIRE( UNKINKABLE) - NON LUER LOCK SYRINGE 5 ML . - INTRODUCER NEEDLE SHORT BEVEL . - INTRODUCER CANNULA . - DILATOR . - SECONDARY FIXATION DEVICE. -SLIDING CLAMPS . - SCALP BLADE . SIZE: 7 FR, LENGTH 15 CM PEEL PACK , DISPOSABLE ,STERILE. | طقم قسطره وريديه مركزيه ثلاثه فروع مقاس 7 طول 15سم حسب الموا | 375 | مستودعات مدينة الملك سعود الطبية
133200351 | 4231150505500 | SET WOUND DRAINAGE 10MM FAT. 3/4 FLUTED WITHOUT TROCAR, AND 300-500 CC BULB SUCTION RESERVOIR , DISPOSABLE STERILE. | قسطرة تصريف سوائل البطن | 53 | مستودعات مدينة الملك سعود الطبية
133200370 | 4231201200000 | SKIN STAPLER CLIPS REMOVER , DISPOSABLE STERILE. | مزيل دبابيس الجلد | 765 | مستودعات مدينة الملك سعود الطبية
133200380 | 4218270200100 | MEASURING TAPE, STERILE, DISPOSABLE FOR INTRAOPERATIVE USE | شريط قياس للعمليات | 179 | مستودعات مدينة الملك سعود الطبية
133200400 | 4231190100000 | SILICON HUBLESS DRAIN, MULTICHANNEL WITH SOLID CORE, SIZE 19 WITH COLLECTION RESERVOIR, GRADUATED, SELF EXPANDABLE SIZE 300-400 ML | درنقة سيليكون حسب المواصفات | 41 | مستودعات مدينة الملك سعود الطبية
133200466 | 4231190100100 | SILICON HUBLESS DRAIN, MULTICHANNEL WITH SOLID CORE, SIZE 15 WITH COLLECTION RESERVOIR, GRADUATED, SELF EXPANDABLE SIZE 100-150 ML | درنقة سيليكون حسب المواصفات | 10 | مستودعات مدينة الملك سعود الطبية
133200522 | 4223160900000 | FEEDING TUBE NASOJUJENAL ,LENGTH 120CM ,TUBE TIP TUNGSTEN WEIGHTED TO MAINTAIN PLACEMENT T, RADIOPAQUE,WITH STYLET .SIZE :- 8-12 FR | أنبوب تغذية مع الانف | 375 | مستودعات مدينة الملك سعود الطبية
133200593 | 4412190500000 | FOOT PRINTER, KLEEN-PRINT, FOOT PRINTER PROVIDES POSITIVE INFANT IDENTIFICATION WITHOUT MESS, SIMPLY PRESS NEWBORNS FOOT TO THIN SHEET OF MYLAR FILM ( ONE SIDE COATED WITH NON-TOXIC BLACK OR BLUE INK) AND LARGE ENOUGH FOR MOTHERS FINGER PRINT .DISPOSABLE | أخذ بصمات الاطفال إستخدام مرة واحدة | 1542 | مستودعات مدينة الملك سعود الطبية
133200700 | 5124129900800 | WATER BASED VAGINAL EXAMINATION GEL, HYPOALLERGENIC, STERILE, SINGLE PACKED IN 5 GM EACH | كريم فحص مهبلي | 43626 | مستودعات مدينة الملك سعود الطبية
133990262 | 4227222300200 | BREATHING EXERCISER (VOLUMETRIC), 4-5 LITER, FOR ADULT. | اداة تدريب التنفس للكبار | 595 | مستودعات مدينة الملك سعود الطبية
133990289 | 4227170801300 | MASK, ANESTHESIA FACE MASKS,FULLY TRANSPARENT ALL MASK AND AIR-CUSHION MADE OF SILICON, NON SLIP RIDGES,SIZE 1 (FOR BABY). DISPOSABLE | قناع وجه للتخدير للاطفال لاستعمال عدة مرات | 32 | مستودعات مدينة الملك سعود الطبية
133990290 | 4227170801500 | MASK, DISPOSABLE ANESTHESIA FACE MASKS, TRANSPARENT, AIR-CUSHION NON SLIP RIDGES, INFLATABLE, WITH HEADGEAR SIZE 2 (FOR CHILD). | قناع وجه للتخدير للاطفال لاستعمال عدة مرات | 107 | مستودعات مدينة الملك سعود الطبية
135230041 | 4231150504900 | DRESSING SEMI-PERMEABLE TRANSPARENT FILM, WITH FRAME , MOISTURE VAPOR, ADHESIVE, DISPOSABLE, STERILE, SIZE: 6 X 7CM. | ضماد شفاف معقم مقاس 6 * 7 سم حسب المواصفات | 36902 | مستودعات مدينة الملك سعود الطبية
135230092 | 4231150501800 | ABSORBENT, VISCOSE/POLYESTER NON WOVEN DRESSING IMPREGNATED WITH SODIUM CHLORIDE SIZE 2X100 CM OR EQUIVALENT IN THE SIZE (+\-2). | غيار كلورايد الصوديوم مقاس 3?3 سم | 201 | مستودعات مدينة الملك سعود الطبية
135280459 | 5110270701000 | CHLORHEXIDINE SOLUTION, 100 ML SACHET OF AN AQUEOUS SOLUTION OF CHLORHEXIDINE GLUCONATE BP 0.05%, STERILE, FOR EXTERNAL USE. (STD PACKING : BOX/60) | CHLORHEXIDINE SOLUTION, 100 ML | 41 | مستودعات مدينة الملك سعود الطبية
136310414 | 4231220100100 | POLYPROPYLENE SUTURE SIZE 0, 100CM LONG WITH 40MM 1/2CIRCLE CUTTING NEEDLE, ,STERILE | خيط جراحي برولين قاطع مقاس صفر 40 مم . | 9 | مستودعات مدينة الملك سعود الطبية
136310415 | 4231220100200 | POLYPROPYLENE SUTURE SIZE 1, 100CM LONG WITH 40MM CURVED CUTTING NEEDLE, STERILE PACKING: ONE DOZEN / BOX. | خيط جراحي برولين قاطع مقاس واحد 40 مم . | 8 | مستودعات مدينة الملك سعود الطبية
136310435 | 4231220100400 | POLYPROPYLENE SUTURE SIZE 5/0, 90CM LONG WITH 16MM 1/2CIRCLE ROUND BODIED DOUBLE NEEDLE, STERILE PACKING: ONE DOZEN / BOX. | خيط جراحي برولين 0/5 16مم . | 8 | مستودعات مدينة الملك سعود الطبية
136510056 | 4231220100800 | SILK BRAIDED BLACK SUTURE SIZE 7/0, 35CM LONG WITH 8MM CURVED ROUND BODIED DOUBLE NEEDLE, STERILE PACKING: ONE DOZEN / BOX. | خيط جراحي حرير 7/0 بإبرتين منحنيةمستديرة 8مم | 1 | مستودعات مدينة الملك سعود الطبية
136510071 | 4231220101700 | SILK BRAIDED BLACK SUTURE SIZE 5/0, 75CM LONG WITH 16MM CURVED ROUND BODIED NEEDLE, STERILE PACKING: ONE DOZEN / BOX. | خيط جراحي حرير 5/0 بابره منحنيةمستديرة16مم | 7 | مستودعات مدينة الملك سعود الطبية
136510085 | 4231220102200 | SILK BRAIDED BLACK SUTURE SIZE 3/0, 45CM LONG WITH 26MM CURVED REVERSE CUTTING NEEDLE, STERILE PACKING: ONE DOZEN / BOX. | خيط جراحي حرير 3/0 بإبرة منحنيةمنعكسة قاطعة 26 مم | 3 | مستودعات مدينة الملك سعود الطبية
136510099 | 4231220102800 | SILK BRAIDED BLACK SUTURE SIZE 2/0, 45CM LONG WITH 26MM CURVED REVERSE CUTTING NEEDLE, STERILE PACKING: ONE DOZEN / BOX. | خيط جراحي حرير 2/0 بإبرة منحنيةمنعكسه قاطعة 26 مم | 59 | مستودعات مدينة الملك سعود الطبية
136510102 | 4231220103100 | SILK BRAIDED BLACK SUTURE SIZE 2/0, 100CM LONG WITH 75MM STRAIGHT CUTTING NEEDLE, STERILE PACKING: ONE DOZEN / BOX. | خيط جراحي حرير 2/0 بإبرة مستقيمة قاطعة 75 مم | 84 | مستودعات مدينة الملك سعود الطبية
136510112 | 4231220103200 | SILK BRAIDED BLACK SUTURE SIZE 0, 75CM LONG WITH 30MM 1/2CIRCLE ROUND BODIED NEEDLE, STERILE PACKING: ONE DOZEN / BOX. | خيط جراحي حرير صفر بإبرة نصف دائرة 30مم | 15 | مستودعات مدينة الملك سعود الطبية
136510116 | 4231220103600 | SILK BRAIDED BLACK SUTURE SIZE 1, 75CM LONG WITH 40MM CURVED CUTTING HEAVY NEEDLE, STERILE PACKING: ONE DOZEN / BOX. | خيط جراحي حرير واحد بإبرة قاطعة منحنية 40مم | 129 | مستودعات مدينة الملك سعود الطبية
136510415 | 4231220104700 | NYLON MONOFILAMENT BLACK COLOUR SUTURE SIZE 10/0, 30CM LONG WITH 6MM CURVED DOUBLE, ROUND BODIED NEEDLE, STERILE PACKING: ONE DOZEN / BOX. | خيط جراحي نايلون 10/صفر بابره واحد منحنيه 6ملم | 2 | مستودعات مدينة الملك سعود الطبية
136510450 | 4231220105200 | NYLON POLYAMIDE MONOFILAMENT NON ABSORBABLE SUTURE SIZE 8/0 , 30CM LONG WITH 6MM CURVED ROUND BODIED NEEDLE , STERILE . | خيط جراحي نايلون 8/صفر بابرة 6 مم | 1 | مستودعات مدينة الملك سعود الطبية
136510476 | 4229290300100 | SUTURE BOOT DESIGNED TO FACILITATE THE GRASPING AND TAGGING OF SUTURE , FIRMLY HOLDS THE FINEST SUTURE WITHOUT DAMAGE , DOES NOT SLIP , RADIOPAQUE , STERILE PACKAGE IN CONVENIENT FOAM CARTRIDGE WITH PEEL OFF ADHESIVE BACKING , ONE CARTRIDGE PER PACKAGE , SIZE: LARGE | منظم للخيوط الجراحية | 63 | مستودعات مدينة الملك سعود الطبية
136510478 | 4231220105700 | POLYGLACTINE OR POLYGLYCOLIC ACID ABSORBABLE COATED BRAIDED SUTURE SIZE 3/0, WITHOUT NEEDLE 10 STRANDS X 50 CM, STERILE. PACKING: ONE DOZEN/BOX | خيط جراحي بولي جلاكتين حسب المواصفات | 6 | مستودعات مدينة الملك سعود الطبية
136510487 | 4229290300300 | MAGNETIC NEEDLE COUNTER TO SECURE NEEDLES PLACEMENT , RETENTION & COUNT AFTER USE IN SURGERY , DOUBLE BLACK MAGNETIC WITH BLADE REMOVAL SYSTEM AND BOXLOCKS , COUNT/CAPACITY ( 60 /60 ) , DISPOSABLE , STERILE . | علبةلعد الابر الجراحية | 2 | مستودعات مدينة الملك سعود الطبية
136510489 | 4231220105900 | POLYDIAXANONE MONOFILAMENT VIOLET ABSORBABLE SUTURE SIZE 5/0, 70CM LONG WITH 16MM 1/2CIRCLE ROUND BODY NEEDLE, STERILE. PACKING: ONE DOZEN/BOX | خيط جراحي بولي دايكنون حسب المواصفات | 2 | مستودعات مدينة الملك سعود الطبية
136510492 | 4231220106200 | POLYGLACTIN OR POLYGLYCOLIC ACID COATED BRAIDED ABSORBABLE SUTURE SIZE 0, 70 CM LONG WITH 36 MM J-SHAPE TAPER POINT NEEDLE, STERILE,PACKING: ONE DOZEN / BOX. | خيط جراحي بولي جلاكتين مقاس صفر بابرة 36 مم | 1 | مستودعات مدينة الملك سعود الطبية
136510493 | 4231220106300 | POLYGLACTIN OR POLYGLYCOLIC ACID ABSORBABLE COATED BRAIDED SUTURE SIZE 2/0, 70CM LONG WITH 26MM 1/2CIRCLE TAPER POINT BLACK COLOR NEEDLE, STERILE PACKING: ONE DOZEN / BOX. | خيط جراحي بولب جلاكتين مقاس2/صفر بابرة 26مم | 13 | مستودعات مدينة الملك سعود الطبية
136530337 | 4231220107200 | POLYGLACTIN OR POLYGLYCOLIC ACID ABSORBABLE COATED BRAIDED SUTURE SIZE 6/0, 20CM LONG WITH 8MM 1/4CIRCLE SPATULATED BODIED DOUBLE NEEDLE, STERILE PACKING: ONE DOZEN / BOX. | خيط جراحي بولي جلاكتين 6/صفر بأبرة 8 ملم إبرة مزدوجة | 2 | مستودعات مدينة الملك سعود الطبية
136530342 | 4231220107600 | POLYGLACTIN OR POLYGLYCOLIC ACID ABSORBABLE COATED BRAIDED SUTURE SIZE 2/0, 75CM LONG WITH 25MM 1/2CIRCLE ROUND BODIED, STERILE PACKING: ONE DOZEN / BOX. | خيط جراحي بولي جلاكتين 2/0بإبرة منحنية مستديرة25مم | 190 | مستودعات مدينة الملك سعود الطبية
136530344 | 4231220107700 | POLYGLACTIN OR POLYGLYCOLIC ACID ABSORBABLE COATED BRAIDED SUTURE SIZE 3/0, 75CM LONG WITH 25MM 1/2CIRCLE ROUND BODIED NEEDLE, STERILE PACKING: ONE DOZEN / BOX. | خيط جراحي بولي جلاكتين3/0بإبرةمنحنيةمستديرة25مم | 132 | مستودعات مدينة الملك سعود الطبية
136530346 | 4231220107800 | POLYGLACTIN OR POLYGLYCOLIC ACID ABSORBABLE COATED BRAIDED SUTURE SIZE 5/0, 75CM LONG WITH 16MM CURVED CUTTING NEEDLE,STERILE PACKING: ONE DOZEN / BOX. | خيط جراحي بولي جلاكتين 5/0 بإبرة منحنية 16 مم | 4 | مستودعات مدينة الملك سعود الطبية
136530350 | 4231220107900 | POLYGLACTIN OR POLYGLYCOLIC ACID ABSORBABLE COATED BRAIDED SUTURE SIZE 4/0, 75CM LONG WITH 16MM CURVED CUTTING NEEDLE, STERILE PACKING: ONE DOZEN / BOX. | خيط جراحي بولي جلاكتين 4/0 بإبرة منحنية 16 مم | 3 | مستودعات مدينة الملك سعود الطبية
136530355 | 4231220108000 | POLYGLACTIN OR POLYGLYCOLIC ACID ABSORBABLE COATED BRAIDED SUTURE SIZE 3/0, 75CM LONG WITH 16MM CURVED CUTTING NEEDLE, STERILE PACKING: ONE DOZEN / BOX. | خيط جراحي بولي جلاكتين 3/0 بإبرة منحنية 16 مم | 4 | مستودعات مدينة الملك سعود الطبية
136530360 | 4231220108100 | POLYGLACTIN OR POLYGLYCOLIC ACID ABSORBABLE COATED BRAIDED SUTURE SIZE 2/0, 75CM LONG WITH 60MM STRAIGHT CUTTING NEEDLE, STERILE PACKING: ONE DOZEN / BOX. | خيط جراحي بولي جلاكتين 2/0 بإبرة مستقيمة 60 مم | 47 | مستودعات مدينة الملك سعود الطبية
136530365 | 4231220108200 | POLYGLACTIN OR POLYGLYCOLIC ACID ABSORBABLE COATED BRAIDED SUTURE SIZE 0, 75CM LONG WITH 40MM 1/2CIRCLE ROUND BODIED NEEDLE, STERILE PACKING: ONE DOZEN / BOX. | خيط جراحي بولي جلاكتين صفر مع ابرة نصف دائرة 40 مم | 9 | مستودعات مدينة الملك سعود الطبية
136530370 | 4231220108300 | POLYGLACTIN OR POLYGLYCOLIC ACID ABSORBABLE COATED BRAIDED SUTURE SIZE 1, 75CM LONG WITH 30MM 1/2CIRCLE ROUND BODIED NEEDLE, STERILE PACKING: ONE DOZEN / BOX. | خيط جراحي بولي جلاكتين 1 مع ابرة نصف دائرة 30 مم | 53 | مستودعات مدينة الملك سعود الطبية
136530371 | 4231220108400 | POLYGLACTIN OR POLYGLYCOLIC ACID ABSORBABLE COATED BRAIDED SUTURE SIZE 1, 75CM LONG WITH 35MM 1/2CIRCLE TAPERCUT HEAVY NEEDLE PACKING: ONE DOZEN / BOX. | خيط جراحي بولي جلاكتين 1 مع ابرة نصف دائرة 35 مم | 73 | مستودعات مدينة الملك سعود الطبية
136530372 | 4231220108500 | POLYGLACTIN OR POLYGLYCOLIC ACID ABSORBABLE COATED BRAIDED SUTURE SIZE 1, 75CM LONG WITH 40MM 1/2CIRCLE ROUND BODIED NEEDLE, STERILE PACKING: ONE DOZEN / BOX. | خيط جراحي بولي جلاكتين 1 مع ابرة نصف دائرة 40 مم | 118 | مستودعات مدينة الملك سعود الطبية
136530373 | 4231220108600 | POLYGLACTIN OR POLYGLYCOLIC ACID ABSORBABLE COATED BRAIDED SUTURE SIZE 0, 75CM LONG WITH 30MM 1/2CIRCLE ROUND BODIED NEEDLE, STERILE PACKING: ONE DOZEN / BOX. | خيط جراحي بولي جلاكتين مقاس (0) بإبرةمستديرة | 46 | مستودعات مدينة الملك سعود الطبية
136530374 | 4231220108700 | POLYGLACTIN OR POLYGLYCOLIC ACID ABSORBABLE COATED BRAIDED SUTURE SIZE 3/0, 45CM LONG WITH 13MM CURVED ROUND BODIED NEEDLE, STERILE PACKING: ONE DOZEN / BOX. | خيط جراحي بولي جلاكتين 3/0بإبرةمستديرةغيرقاطعة | 35 | مستودعات مدينة الملك سعود الطبية
136530375 | 4231220108800 | POLYGLACTIN OR POLYGLYCOLIC ACID ABSORBABLE COATED BRAIDED SUTURE SIZE 4/0, 45CM LONG WITH 13MM CURVED ROUND BODIED NEEDLE, STERILE PACKING: ONE DOZEN / BOX. | خيط جراحي بولي جلاكتين 4/0بإبرةمستديرةغيرقاطعة | 37 | مستودعات مدينة الملك سعود الطبية
136530376 | 4231220108900 | POLYGLACTIN OR POLYGLYCOLIC ACID ABSORBABLE COATED BRAIDED SUTURE SIZE 5/0, 45CM WITH 13MM CURVED ROUND BODIED NEEDLE, STERILE PACKING: ONE DOZEN / BOX. | خيط جراحي بولي جلاكتين 5/0بإبرةمستديرةغيرقاطعة | 30 | مستودعات مدينة الملك سعود الطبية
136530379 | 4231220109000 | POLYGLACTIN OR POLYGLYCOLIC ACID ABSORBABLE COATED BRAIDED SUTURE SIZE 2, 75CM LONG WITH 45MM 1/2CIRCLE TAPERCUT NEEDLE, STERILE PACKING: ONE DOZEN / BOX. | خيط جراحي بولي جلاكتين 2 مع ابره نصف دائرة 45 مم | 119 | مستودعات مدينة الملك سعود الطبية
136530381 | 4231220109200 | POLYGLACTIN OR POLYGLYCOLIC ACID ABSORBABLE COATED BRAIDED SUTURE SIZE 6/0, 45CM LONG WITH 13MM 1/2CIRCLE ROUND BODIED NEEDLE, STERILE PACKING: ONE DOZEN / BOX. | خيط جراحي بولي جلاكتين 6/صفر بأبرة 13ملم نصف دائرية | 2 | مستودعات مدينة الملك سعود الطبية
136530382 | 4231220109300 | POLYGLACTIN OR POLYGLYCOLIC ACID ABSORBABLE COATED BRAIDED SUTURE SIZE 6/0, 30CM LONG WITH 8MM CURVED ROUND BODIED NEEDLE, STERILE PACKING: ONE DOZEN / BOX. | خيط جراحي بولي جلاكتين6/صفر بأبرة 8 ملم منحنية | 7 | مستودعات مدينة الملك سعود الطبية
136530400 | 4231220109700 | POLYGLACTIN ABSORBABLE COATED SUTURE SIZE 1, 75 CM LONG WITH 50 MM 1/2CIRCLE ROUND BODIED NEEDLE, STERILE . | خيط جراحي بولي جلاكتين مقاس واحد بابرة 50 مم | 159 | مستودعات مدينة الملك سعود الطبية
136530403 | 4231220110000 | POLYGLACTIN OR POLYGLYCOLIC ACID ABSORBABLE COATED BRAIDED SUTURE SIZE 0, 75 CM LONG WITH 50MM 1/2CIRCLE ROUND BODIED NEEDLE , STERILE . | خيط جراحي بولي جلاكتين مقاس صفر بابرة 50 مم | 22 | مستودعات مدينة الملك سعود الطبية
136530407 | 4231220110400 | POLYGLACTIN OR POLYGLYCOLIC ACID ABSORBABLE COATED BRAIDED SUTURE SIZE 1, 75 CM LONG WITH 50-65 MM 1/2CIRCLE ROUND BODIED BLUNT HEAVY NEEDLE, STERILE . | خيط جراحي بولي جلاكتين مقاس واحد بابرة 50-65 مم | 3 | مستودعات مدينة الملك سعود الطبية
136530422 | 4231220111900 | POLYGLACTIN OR POLYGLYCOLIC ACID FAST ABSORBABLE COATED BRAIDED (UNDYED) SUTURE SIZE 2/0, 75CM LONG WITH 30MM 1/2CIRCLE ROUND BODIED NEEDLE, STERILE . | خيط جراحي بولي جلاكتين مقاس 2/صفر بابرة نصف دايرية 30 مم | 16 | مستودعات مدينة الملك سعود الطبية
136530424 | 4231220112100 | POLYGLACTIN OR POLYGLYCOLIC ACID FAST ABSORBABLE COATED BRAIDED (UNDYED) SUTURE SIZE 4/0, 75CM LONG WITH 16MM 1/2CIRCLE ROUND BODIED NEEDLE, , STERILE . | خيط جراحي بولي جلاكتين مقاس 4/صفر بابرة نصف دايرية 16 مم | 16 | مستودعات مدينة الملك سعود الطبية
136530460 | 4231220113200 | POLYGLECAPRONE MONOFILAMENT ABSORBABLE SUTURE SIZE 3/0, 70CM LONG WITH 22MM 1/2CIRCLE ROUND BODIED NEEDLE, , STERILE . | خيط جراحي ديكسون مقاس 3/صفر بابرة نصف دايرية 22 مم | 1 | مستودعات مدينة الملك سعود الطبية
136530462 | 4231220119700 | POLYDIOXANONE OR PROLENE LOOP SIZE 1/0, 150CM LONG WITH 50MM 1/2 CURVED NEEDLE, ROUND BODIED | لوب بولي دايكسنون | 6 | مستودعات مدينة الملك سعود الطبية
136540393 | 4231220113700 | POLYESTER POLYBUTYLE COATED BRAIDED NON ABSORBABLE SUTURE SIZE 0, 75CM LONG WITH 55MM 1/2CIRCLE TAPERCUT NEEDLE, STERILE PACKING: ONE DOZEN / BOX. | خيط جراحي عديدالاسترمغلف بالبولي بيوتايل (5) بإبرة55مم | 4 | مستودعات مدينة الملك سعود الطبية
136540394 | 4231220113800 | POLYESTER POLYBUTYLE COATED BRAIDED NON ABSORBABLE SUTURE SIZE 2/0, 75CM LONG WITH 45MM 1/2CIRCLE TAPERCUT NEEDLE, STERILE PACKING: ONE DOZEN / BOX. | خيط جراحي عديدالاسترمغلف بالبولي بيوتايل مقاس 2 | 4 | مستودعات مدينة الملك سعود الطبية
136550487 | 4231220114500 | POLYAMIDE MONOFILAMENT BLUE COLOUR SUTURE SIZE 5/0, 45CM LONG WITH 25MM SLIM BLADE CURVED CUTTING NEEDLE, STERILE PACKING: ONE DOZEN / BOX. | خيط جراحي بولي امايد معقم 5/0 بإبرة منحنية 25 مم | 16 | مستودعات مدينة الملك سعود الطبية
136550500 | 4231220114900 | POLYAMIDE MONOFILAMENT BLUE COLOUR SUTURE SIZE 3/0, 100CM LONG WITH 26MM CURVED CUTTING NEEDLE, STERILE PACKING: ONE DOZEN / BOX. | خيط بولي اميد معقم 3/0 بابرة منحنية قاطعة 26 ملم | 2 | مستودعات مدينة الملك سعود الطبية
136550501 | 4231220115000 | POLYAMIDE MONOFILAMENT BLUE COLOUR SUTURE SIZE 2/0, 100CM LONG WITH 45MM CURVED CUTTING NEEDLE, STERILE PACKING: ONE DOZEN / BOX. | خيط جراحي بولي اميد معقم2/0 بابرة منحنية45ملم | 51 | مستودعات مدينة الملك سعود الطبية
136550510 | 4231220115600 | POLYAMIDE MONOFILAMENT BLUE COLOUR SUTURE SIZE 1, 100CM LONG WITH 40MM 1/2 CIRCLE ROUND BODIED NEEDLE, STERILE PACKING: ONE DOZEN / BOX. | خيط جراحي بولي امايد معقم 1 بإبره نصف دائره 40 مم | 12 | مستودعات مدينة الملك سعود الطبية
136560443 | 4231220116400 | POLYPROPYLENE MONOFILAMENT NON CAPILLARY , BLUE COLOUR SUTURE SIZE 6/0, 75CM LONG WITH 13MM 1/2CIRCLE ROUND BODIED DOUBLE NEEDLE, STERILE PACKING: ONE DOZEN / BOX. | خيط جراحي عديدالبروبلين 6/0 بإبرة نصف دائرة 13مم | 10 | مستودعات مدينة الملك سعود الطبية
136560448 | 4231220116600 | POLYPROPYLENE MONOFILAMENT , BLUE COLOUR SUTURE SIZE 4/0, 90CM LONG WITH 16MM 1/2CIRCLE ROUND BODIED DOUBLE NEEDLE, STERILE PACKING: ONE DOZEN / BOX. | خيط جراحي عديد البروبلين 4/0 بإبرة نصف دائرة 16 مم | 9 | مستودعات مدينة الملك سعود الطبية
136560470 | 4231220117300 | POLYPROPYLENE MONOFILAMENT , BLUE COLOUR SUTURE SIZE 1, 100CM WITH 30MM 1/2CIRCLE TROCAR POINT HEAVY NEEDLE, STERILE PACKING: ONE DOZEN / BOX. | خيط جراحي عديد البروبلين 1 بإبرة نصف دائرة 30 مم | 11 | مستودعات مدينة الملك سعود الطبية
136560480 | 4231220117800 | POLYDIOXANONE MONOFILAMENT ABSORBABLE SUTURE SIZE 6/0 , 45 CM LONG WITH 19 MM CURVE REVERSE CUTTING NEEDLE ,STERILE | خيط جراحي بولي دايكسنون مقاس 6/0,45سم مع شريط حساس | 2 | مستودعات مدينة الملك سعود الطبية
136560529 | 4231220119400 | POLYDIAOXANONE MONOFILAMENT VIOLET ABSORBABLE SUTURE SIZE 6/0, 45CM LONG WITH 13MM CURVED P TYPE REVERSE CUTTING NEEDLE, STERILE. PACKING: ONE DOZEN/BOX | خيط جراحي بولي دكسنول 6/0 بابره دائريه | 1 | مستودعات مدينة الملك سعود الطبية
137200337 | 4222151200100 | CANNULA INTRAVENOUS TEFLON SHEATH WITH WINGS, INTRODUCER AND LUER FITTING FOR EASY CONTINUOUS TRANSFUSION, WITHOUT INJECTION PORT, DISPOSABLE, STERILE SIZE: G 26 | قسطره وريدية كانيــولا مقـاس 26 | 28129 | مستودعات مدينة الملك سعود الطبية
137200397 | 4222230800100 | SET BLOOD ADMINISTRATION, PYROGEN FREE, SUITABLE FOR USE WITH BLOOD BAG, DISPOSABLE, STERILE PACKING: EACH SET INDIVIDUALLY PACKED | طقم إعطاء دم | 4009 | مستودعات مدينة الملك سعود الطبية
137200410 | 4215190200100 | SET MOUTH CARE STERILE ,CONSIST OF: -ONE TRAY COMPARTMENTS, -10 ORAL COTTON SWABS, -ONE WOODEN SPATULA , -TWO GAUZE SWABS 10 X 10CM -DISPOSABLE BAG WITH PLASTIC TIE ., | طقم العناية بالفم حسب المواصفات | 1872 | مستودعات مدينة الملك سعود الطبية
137200426 | 5110270701100 | SWAB STICKS SATURATED WITH 70% ISOPROPYL ALCOHOL , 10 CMS LONG , STERILE , INDIVIDUALLY PACKED ,(PACKING: :-50 PCS/BOX) | مسحة الكحول مشبعة 70? الايزوبروبيل | 86001 | مستودعات مدينة الملك سعود الطبية
137210201 | 4214252301100 | Syringe for Insulin 1ml, 3 Pieces, Lock End and Fixed Graduation 1:100 Units with Needle Size: G30 x 12.7mm or Equivalent, Disposable, Sterile Packing: Individually Wrapped, 100Pieces/Pack | برافازانسولوين لمرة واحدة 1 سم3 | 40282 | مستودعات مدينة الملك سعود الطبية
137210202 | 4214252300000 | 1ML PLASTIC SYRINGE,GRADUATION EVERY 0.1ML,LUER SLIP TIP WITH DETACHABLE 26 GAUGE NEEDLE, DISPOSABLE, STERILE PACKING ,INDIVIDUALLY WRAPPED,100 PIECES/PACK | برافاز معقم 1سم3 بتدريج 0.5سم3 للقاحات | 54939 | مستودعات مدينة الملك سعود الطبية
137210210 | 4214252300900 | SYRINGE FOR INSULIN 0.5ML, 3 PIECES, LOCK END AND FIXED GRADUATION 1:50 UNITS, LATEX FREE WITH NEEDLE SIZE: G31 X8MM, DISPOSABLE, STERILE PACKING: INDIVIDUALLY WRAPPED, PEEL PACK, 100PIECES/PACK. | سرنجة انسولين 0.5 مل | 13195 | مستودعات مدينة الملك سعود الطبية
137210237 | 4214252300700 | SYRINGE FOR INSULIN 0.3ML , 3 PIECES, LOCK END AND FIXED GRADUATION 1:30 UNITS WITH NEEDLE SIZE: G31 X 6MM OR EQUIVALENT, DISPOSABLE, STERILE PACKING: INDIVIDUALLY WRAPPED, 100PIECES/PACK. | برافاز أنسولين 30 وحدة | 5987 | مستودعات مدينة الملك سعود الطبية
137400104 | 4227170801100 | BAG RESUSCITATION FOR PEDIATRIC, SINGLE PATIENT USE CONSIST OF : RESUSCITATION BAG MADE OF SEBS, PVC FREE MATERIAL WITH SAFE GRIP SURFACE, TRANSPARENT, SINGLE SHUTTER PATIENT VALVE, DISPOSABLE AMBU MASK SIZE 0 & 1, ATTACHMENT POSSIBILITIES FOR MANOMETER AND PEEP. PACKED IN INDIVIDUAL RE SEALABLE PLASTIC CARRYING BAG COLOR CODED FOR IDENTIFICATION OXYGEN RESERVOIR SIZE 2600 ML APPROX., MAX. TIDAL VOLUME 450 ML, WITH MEDICATION PORT. SIZE MEDIUM , DISPOSABLE. | بالون تنفس صناعي وسط حسب المواصفات | 322 | مستودعات مدينة الملك سعود الطبية
137400117 | 4213150100000 | COVER FOR HEAD AND NOSE, MOUTH ,BEARD ,SUITABLE FOR FEMALES WEARING HIJAB AND BEARDED MALES, SOFT, BREATHABLE TISSUE, EASY TO BE TIED AROUND THE NECK , DISPOSABLE, NON STERILE ,100 PCS/PACK. | غطاء للرأس والانف والفم للنساء المحجبات | 7944 | مستودعات مدينة الملك سعود الطبية
137440064 | 2412150200000 | PLASTIC BAG WHITE FOR MEDICINE DISPENSING WITH HANGING HOLE. MUST BE PRINTED WITH FIXED GREEN INK, 50 MICRONS THICKNESS FOR ONE LAYER. WITH GUSSET. SIZE: ABOUT 29 X 35CM PACKING: 100 BAGS/PACK, EACH 100 PACKS/CARTON. | كيس بلاستيك أبيض لحمل الأدوية بيد مقاس 29 *35 سم تقريبا | 83022 | مستودعات مدينة الملك سعود الطبية
137990505 | 4110410400000 | TOURNIQUET DISPOSABLE :- - SIMPLE OPERATION , EASY TO USE , COMFORTABLE . - ECO-FRIENDLY LATEX-FREE MATERIAL . - USED TO INTRAVENOUS INFUSION AND ADOPTION OF BLOOD SPECIMEN . - READY TO USE PACKAGE , EASY DRAWING , NON STERILE , AT LEAST 100 PCS/PACK. | تورنيكيه لسحب الدم حسب المواصفات | 21239 | مستودعات مدينة الملك سعود الطبية
138060326 | 4214251200000 | FISTULA NEEDLE SINGLE G16,SHARP, PYROGEN FREE, ONE INCH LONG ULTRATHIN WALL, SILICONIZED WITH NEEDLE PROTECTOR AND BACK EYE WITH NON-ALLERGIC WINGS IN WHICH THE NEEDLE CAN ROTATE FREELY, CLEAR KINK RESISTANT TUBE FITTED WITH FEMALE LUER LOCK AND PATCHET CLAMP,FLEXIBLE WINGS AND PLASTIC PART, NON LEAKING TRANSPARENT PLASTIC PART, DISPOSABLE, STERILE. | ابر فستولا مقاس 16 | 4350 | مستودعات مدينة الملك سعود الطبية
138060327 | 4214251200100 | FISTULA NEEDLE SINGLE G17, SHARP, PYROGEN FREE, ONE INCH LONG ULTRATHIN WALL, SILICONIZED WITH NEEDLE PROTECTOR AND BACK EYE WITH NON-ALLERGIC WINGS IN WHICH THE NEEDLE CAN ROTATE FREELY, CLEAR KINK RESISTANT TUBE FITTED WITH FEMALE LUER LOCK AND PATCH CLAMP, FLEXIBLE WINGS AND PLASTIC PART, NON LEAKING TRANSPARENT PLASTIC PART, DISPOSABLE, STERILE. | ابر فستولا مقاس 17 | 74 | مستودعات مدينة الملك سعود الطبية
138060329 | 4214251200200 | FISTULA NEEDLE SINGLE G15, SHARP, PYROGEN FREE, ONE INCH LONG ULTRATHIN WALL, SILICONIZED WITH NEEDLE PROTECTOR AND BACK EYE WITH NON-ALLERGIC WINGS IN WHICH THE NEEDLE CAN ROTATE FREELY, CLEAR KINK RESISTANT TUBE FITTED WITH FEMALE LUER LOCK AND PATCHET CLAMP, FLEXIBLE WINGS AND PLASTIC PART, NON LEAKING TRANSPARENT PLASTIC PART, DISPOSABLE, STERILE. | ابر فستولا مقاس 15 | 2025 | مستودعات مدينة الملك سعود الطبية
145220001 | 4213170100900 | PACK UNIVERSAL : CONTENTS : 1 BACK TABLE COVER REINFORCED 140X 190 CM, 1 MAYO STAND COVER, REINFORCED 75X145 CM , 4 UTILITY DRAPES WITH ADHESIVE TAPE 75X50 CM , 1 UTILITY BAG 1 UPPER PART DRAPE REINFORCED WITH ADHESIVE TAPE 125 X150 CM WITH TUBE HOLDER , 1 LOWER DRAPE REINFORCED 125 X 170CM WITH ADHESIVE TAPE WITH TUBE HOLDER , 2 SIDE DRAPE REINFORCED 120 X80CM WITH ADHESIVE TAPE , 2 EXTRA DRAPES 125 X 100 CM WITH ADHESIVE TAPE , 1 NEEDLE COUNTER AND 2 ADHESIVE TAPE 10 X 50 CM 4 UTILITY DRAPES WITH ADHESIVE TAPE 75X50 CM 1 UTILITY BAG 1 UPPER PART DRAPE REINFORCED WITH ADHESIVE TAPE 125 X150 CM WITH TUBE HOLDER 1 LOWER DRAPE REINFORCED 125 X 170CM WITH ADHESIVE TAPE WITH TUBE HOLDER 2 SIDE DRAPE REINFORCED 120 X80CM WITH ADHESIVE TAPE 2 EXTRA DRAPES 125 X 100 CM WITH ADHESIVE TAPE 1 NEEDLE COUNTER 2 ADHESIVE TAPE (STERI -TAPE )10 X 50 CM SURGICAL GOWN XL SIZE. 1 SURGICAL GOWN L SIZE. 1 ABSORBENT TOWEL 2" (ACCORDING TO THE ATTACHED FABRIC SPECIFICATION ). | طقم أساسي للعمليات الجراحية | 2293 | مستودعات مدينة الملك سعود الطبية
145220008 | 4213170101600 | PACK DELIVERY : CONTENTS : 1 BACK TABLE COVER REINFORCED 140X190 CM , 1 MAYO STAND COVER REINFORCED 75X145 CM , 2 LEGGING 110X75 CM , 1 UTILITY BAG ,1 UNDER BUTTOCK DRAPE 85 X105 CM REINFORCED WITH POUCH WITH SUCTION PORT/S , 1 IMPERVIOUS U SHAPED DRAPE 150 X 175 CM, 1 PERINEAL DRAPE 100 X100 CM WITH TRIANGULAR FENESTRATION 25X25X25 CM , 1 NEEDLE COUNTER , 2 UMBILICAL CORD CLAMPS , 1 BABY BLANKET 80 X75 CM , 2 ADHESIVE TAPE 10 X 50 CM , 1 PLACETA BASIN AND 1 NASAL SUCTION BULB SYRINGE SURGICAL GOWN XL SIZE. 1 SURGICAL GOWN L SIZE. 1 ABSORBENT TOWEL 2"(ACCORDING TO THE ATTACHED FABRIC SPECIFICATION). | طقم عملية الولادة الطبيعية | 844 | مستودعات مدينة الملك سعود الطبية
145220011 | 4213170101900 | PACK EYE :CONTENTS : 1 BACK TABLE COVER REINFORCED 140X190 CM 40X65 CM , 1 MAYO STAND COVER REINFORCED 75X145 CM , 1 NEEDLE COUNTER , 1 FULL BODY OPHTHALMIC DRAPE 180 X290 WITH 5 X 4 CM EYE FENESTRATION,10 WEEKSEL (K- SPONGE) 1 UTILITY BAG AND MEDICATION LABELS: 1 DEXAMETHASONE (WHITE) 1 GENTAMYCINE (WHITE) 1 MICHOL (WHITE) 1 AVASTINE INJECTION (WHITE) SURGICAL GOWN XL SIZE. 1 SURGICAL GOWN L SIZE. 1 ABSORBENT TOWEL 2" (ACCORDING TO THE ATTACHED FABRIC SPECIFICATION ). | طقم عمليات العيون | 206 | مستودعات مدينة الملك سعود الطبية
145220018 | 4213170102500 | PACK PEDIATRIC ENT : CONTENTS : 1 BACK TABLE COVER REINFORCED 140X190 CM , 1 MAYO STAND COVER REINFORCED 75X145 CM , UTILITY DRAPES WITH ADHESIVE TAPE 75X50 CM , 1 NEEDLE COUNTER , 1 HEAD DRAPE DOUBLE LAYER 130X90 CM WITH ADHESIVE TAPE , 1 ENT SPLIT SHEET 80X120 CM WITH 5X45 CM SPLIT OPENING WITH ADHESIVE TAPE AND TUBE HOLDER 1 UTILITY BAG SURGICAL GOWN XL SIZE. 1 SURGICAL GOWN L SIZE. 1 ABSORBENT TOWEL 2" (ACCORDING TO THE ATTACHED FABRIC SPECIFICATION ). | طقم عمليات الأنف و الأذن و الحنجرة للأطفال | 185 | مستودعات مدينة الملك سعود الطبية
145220020 | 4213170102700 | PACK URINARY CATHETER INSERTION : CONTENTS : 1 WATER PROOF DRAPE 115X190 CM CENTRALLY SPLITTED , 1 KIDNEY TRAY , 2 GAUZE PIECES 8X8 CM , 1 PAIR OF VINYL GLOVES XL , 1 PLASTIC TRAY WITH 6 COTTON SWABS, 2 CHLOROHEXIDINE SWAB STICK , 1 PLASTIC TWEEZERS , 1 SACHET WITH 5ML WATER SOLUBLE STERILE LUBRICANT GEL 1 PREFILLED STERILE NEEDLESS SYRINGE 5ML NORMAL SALINE. 1 SURGICAL GOWN XL SIZE. 1 SURGICAL GOWN L SIZE. ABSORBENT TOWEL 2" (ACCORDING TO THE ATTACHED FABRIC SPECIFICATION ). | طقم تركيب القسطرة البولية | 675 | مستودعات مدينة الملك سعود الطبية
145220025 | 4213170102800 | SURGICAL TABLE SHEET : NON WOVEN , WITH SUPER ABSORBENT LAYER RUNS ENTIRE LENGTH OF SHEET , HEAVY DUTY , HEAVY ABSORBENT (NOT LESS THAN 3 LITER) CAN BEAR PATIENT WEIGHT DURING SHIFTING OF PATIENT FROM OR TABLE TO TROLLY. SIZE 250X150CM , NON -STERILE, INDIVIDUALLY PACKED | غطاء لطاولة العمليات ماص للسوائل | 868 | مستودعات مدينة الملك سعود الطبية
145220027 | 4213170102900 | PACK SPINAL SURGERY : CONTENT : 1 BACK TABLE COVER REINFORCED 140X190 CM , 2 MAYO STAND COVER REINFORCED 75X145 CM , 4 UTILITY DRAPES WITH ADHESIVE TAPE 75X50 CM , 1 IMPERVIOUS U SHAPED DRAPE 150 X 175 CM , 1 HEAVY DUTY REINFORCED U-SHAPED DRAPE 220 X 275 CM , 1 TOP BAR DRAPE 250 X 150 CM WITH TUBE HOLDER AND HEAVY ABSORBENT MATERIAL, , 1 UTILITY BAG AND 1 NEEDLE COUNTER . 1 SURGICAL GOWN XL SIZE. 1 SURGICAL GOWN L SIZE. 2 ABSORBENT TOWEL 2" (ACCORDING TO THE ATTACHED FABRIC SPECIFICATION ). | طقم عمليات العمود الفقرى | 530 | مستودعات مدينة الملك سعود الطبية
145220028 | 4213170200400 | SURGICAL GOWN , DOUBLE WRAPPED, BLUE OR GREEN COLOUR , ZONED-IMPERVIOUS REINFORCED FROM CHEST TO DOWN ABDOMINAL & ARMS TILL ELBOW, EXCELLENT MICROBIAL BARRIER , ANTISTATIC , BREATHABLE FABRIC , FLUID REPELLENT , LIGHT WEIGHT MATERIAL , RESISTANT TO TEARING ,COMFORTABLE , LONG SLEEVES WITH CLOSING OF 7 CM ELASTIC STOCKINET CUFF , DISPOSABLE , STERILE , XX- LARGE SIZE WITH ABSORBANT TOWEL . | مريول معقم غيرمنفذ للسوائل بأكمام طويله استخدام مره واحده مقاس كبيرجدا | 961 | مستودعات مدينة الملك سعود الطبية
191012390 | 4213170700000 | HEAD COVER DURING CATHETERIZATION , COTTON BASE,PEDIATRIC , DISPOSABLE . | غطاء للرأس لتغطية رأس الطفل أثناء عمل القسطرة القلبية | 8 | مستودعات مدينة الملك سعود الطبية
191012395 | 4213170100200 | DRAPE WITH SINGLE HOLE ,DIAMETER SIZE 5-10 MM, FABRIC REINFORCEMENT , 75 X 75 CM , DISPOSABLE , STERILE . | غطاء لتجهيز المريض للعملية مقاس 75 ? 75 انش | 67 | مستودعات مدينة الملك سعود الطبية
191012415 | 4213170100600 | FENESTRATION DRAPE , FABRIC REINFORCEMENT , 4 X 12 INCH , DISPOSABLE , STERILE | غطاء بفتحات للعمليات مقاس 4 ? 12 انش | 19 | مستودعات مدينة الملك سعود الطبية
191012425 | 4213170103100 | MAYO STAND COVER , SIZE 23 X 54 INCH , DISPOSABLE , STERILE . | غطاء طاولة مايو مقاس 23 ? 54 انش | 488 | مستودعات مدينة الملك سعود الطبية
191012429 | 4213170200300 | SURGICAL GOWN , ZONED-IMPERVIOUS FROM CHEST TO DOWN ABDOMINAL & ARMS , EXCELLENT MICROBIAL BARRIER , ANTISTATIC , BREATHABLE FABRIC , FLUID REPELLENT , LIGHT WEIGHT MATERIAL , COMFORTABLE , LONG SLEEVES WITH CLOSING OF 7 CM ELASTIC STOCKINET CUFF , SMALL , DISPOSABLE , STERILE . | معطف للجراحين مدعم استعمال مرة واحدة مقاس صغير | 394 | مستودعات مدينة الملك سعود الطبية
191200011 | 4222161900000 | STOPCOCK 3-WAYS TRANSPARENT LUER LOCK WITH 25CM EXTENSION TUBE KINK RESISTANCE DISPOSABLE, STERILE | موزع ثلاثي مع وصلة 25 سم | 2530 | مستودعات مدينة الملك سعود الطبية
191200012 | 4222161900100 | STOPCOCK 3-WAYS TRANSPARENT LUER LOCK WITH 80CM EXTENSION TUBE KINK RESISTANCE DISPOSABLE, STERILE | موزع ثلاثي مع وصلة 80 سم | 2540 | مستودعات مدينة الملك سعود الطبية
235990605 | 4231220700000 | SET SUTURE REMOVAL, DISPOSABLE, STERILE, CONSISTS OF: (1) FORCEPS 1 (2) STITCH CUTTER 1 (3) SWAB GAUZE 5 X 5CM 3 | طقم ازالة غرز | 354 | مستودعات مدينة الملك سعود الطبية
990033111 | 4227190301000 | TUBE ENDOTRACHEAL , POLYVINYL , REINFORCED BY CIRCUMFERENTIAL RIBS,ORAL/NASAL TYPE, PROFILE CUFF HIGH VOLUME/LOW PRESSURE, "TUBE END TRACHEAL , POLYVINYL , REINFORCED BY CIRCUMFERENTIAL RIBS,ORAL/NASAL TYPE, PROFILE CUFF HIGH VOLUME/LOW PRESSURE, RADIO-OPAQUE WITH 15MM TERMINATION CONNECTOR, WITH STYLET ,NUMERICAL SCALING EVERY 1 CM STARTING FROM INSERTION SIDE , PROPER CORRELATION BETWEEN ID/OD , SMOOTH FORMED MURPHY EYE AND TIP, SMOOTH TAPERED MEMBRANE CUFF, DISPOSABLE, STERILE, INNER DIAMETER SIZE: 8.5 MM. (SHOULD BE MENTIONED CLEARLY ON THE TUBE, ON THE OUTER SHEET AND ON THE CUFF: TUBE I.D., HI/LOW AND TUBE TYPE)"RADIO-OPAQUE WITH 15MM TERMINATION CONNECTOR, WITH STYLET ,NUMERICAL SCALING EVERY 1 CM STARTING FROM INSERTION SIDE , PROPER CORRELATION BETWEEN ID/OD , IMPLANTATION TEST CODE MUST BE MENTIONED ON TUBE SMOOTH FORMED MURPHY EYE AND TIP, SMOOTH TAPERED MEMBRANE CUFF, DISPOSABLE, STERILE, INNER DIAMETER SIZE: 8.5 MM. (SHOULD BE MENTIONED CLEARLY ON THE TUBE, ON THE OUTER SHEET AND ON THE CUFF: TUBE I.D., HI/LOW AND TUBE TYPE) | انابيب قصبةهوائيةمقاس 8.5 (36ف .ج)مقواةمع بالون | 14 | مستودعات مدينة الملك سعود الطبية
990033133 | 4227170800700 | BAG SILICONE REBREATHING , ANTISTATIC , REUSABLE , 0.5 LITER CAPACITY , AUTOCLAVABLE. | بالونات تنفس سعة نصف لترمع فتحةفي المنتصف أوأسفل | 148 | مستودعات مدينة الملك سعود الطبية
126650078 | 4215163500000 | SALIVA EJECTOR NOT LESS THAN 14CM LONG WITH DEEP SLIT AND LARGE DIAMETER WITH VEIN FORCING WIRE DISPOSABLE 100/PACK | ماصّـات لعــاب استعمال مرة واحدة للأسنان | 27203 | مستودعات الشئون الصحية بمنطقة القصيم
128080362 | 4229480500100 | LAPAROSCOPIC CAMERA SLEEVE RING FRAME , DESIGN ALLOWS SIMPLE QUINCKE APPLICATION , ADHESIVE TAB TO ENSURE SECURE CAMERA HEAD PROTECTION , DISPOSABLE , DISPOSABLE , STERILE. | غطاء كاميرا جهاز المناظير | 1104 | مستودعات الشئون الصحية بمنطقة القصيم
128220134 | 4213220500000 | SURGICAL POWDER-FREE GLOVES , HYPO-ALLERGENIC, PEEL PACK, DISPOSABLE, STERILE, SIZE: 6, INDIVIDUALLY WRAPPED IN INNER PACK, PACKING: 50 PAIRS /PACKET | كفوف جراحية خالية من البودرة مقاس 6 | 58356 | مستودعات الشئون الصحية بمنطقة القصيم
128220138 | 4213220500100 | SURGICAL POWDER-FREE GLOVES , HYPO-ALLERGENIC, PEEL PACK, DISPOSABLE, STERILE, SIZE: 7, INDIVIDUALLY WRAPPED IN INNER PACK, PACKING: 50 PAIRS/PACKET | كفوف جراحية خالية من البودرة مقاس 7 | 156267 | مستودعات الشئون الصحية بمنطقة القصيم
128220165 | 4213220500500 | SURGICAL LATEX GLOVES , THICK WALL , POWDER FREE BROWN COLOR FOR ORTHOPEDIC PROCEDURES , HYPOALLERGENIC , PEEL PACK , DISPOSABLE, STERILE , SIZE 8 PACKING: INDIVIDUALLY WRAPPED IN INNER PACK, 50 PAIRS/ BOX | كفوف جراحية معقمة للعظام مقاس 8 | 10852 | مستودعات الشئون الصحية بمنطقة القصيم
128220166 | 4213220500600 | SURGICAL LATEX GLOVES , THICK WALL , POWDER FREE BROWN COLOR FOR ORTHOPEDIC PROCEDURES , HYPOALLERGENIC , PEEL PACK , DISPOSABLE, STERILE , SIZE 8.5 PACKING: INDIVIDUALLY WRAPPED IN INNER PACK, 50 PAIRS/ BOX | كفوف جراحية معقمة للعظام مقاس 8.5 | 6557 | مستودعات الشئون الصحية بمنطقة القصيم
128221155 | 4213220300300 | EXAMINATION NITRILE GLOVES , FREE POWDER, LONG SLEEVE WITH FREE DISPOSABLEMINIMUM LENGTH 300-350 OF 350MM, NON-STERILE, SIZE: LARGE , PACKING : 100 PCS/PACKET | كفوف ناتيرال غير معقم مقاس كبير | 25335 | مستودعات الشئون الصحية بمنطقة القصيم
128221156 | 4213220300400 | EXAMINATION NITRILE GLOVES , FREE POWDER, LONG SLEEVE WITH FREE DISPOSABLEMINIMUM LENGTH 300-350 OF 350MM, NON-STERILE, SIZE: MEDIUM , PACKING : 100 PCS/PACKET | كفوف ناتيرال غير معقم مقاس وسط | 32805 | مستودعات الشئون الصحية بمنطقة القصيم
128221157 | 4213220300500 | EXAMINATION NITRILE GLOVES , FREE POWDER, LONG SLEEVE WITH FREE DISPOSABLEMINIMUM LENGTH 300-350 OF 350MM, NON-STERILE, SIZE: SMALL , PACKING : 100 PCS/PACKET | كفوف ناتيرال غير معقم مقاس صغير | 28971 | مستودعات الشئون الصحية بمنطقة القصيم
128230211 | 4231150502500 | DRESSING TRANSPARENT ADHESIVE FOR CANNULA/ CATHETER , DISPOSABLE, STERILE, SIZE:15 X20CM , PACKING: INDIVIDUALLY WRAPPED, 100 STRIPS/PACK." | غيار للقسطرة | 2130 | مستودعات الشئون الصحية بمنطقة القصيم
128290109 | 4213150200000 | CAP FOR PATIENT, ADJUSTABLE, FITS ALL SIZES, WHITE, PAPER, PACKING:100 PCS/PKT. | طاقية (كاب) للمريض، يناسب جميع المقاسات، الأبيض، ورقي | 13017 | مستودعات الشئون الصحية بمنطقة القصيم
129200070 | 4214270201100 | CATHETER NELATON P.V.C., 45-50CM LONG, DISPOSABLE, STERILE SIZE: CH 20 | قسطره نيلاتون مقاس 20 | 33 | مستودعات الشئون الصحية بمنطقة القصيم
129200307 | 4214270400100 | URINE LEG BAG,WITH VALVE ,DRAINAGE END APPROXIMATELY 800ML,HYPOALLERGIC,AND WITH LEG BELT EASY TO FIX AND RELASE | كيس جمع البول يثبت على الساق 800مل | 804 | مستودعات الشئون الصحية بمنطقة القصيم
130200014 | 4222150600000 | CATHETER UMBILICAL ARTERIAL, RADIO-OPAQUE, GRADUATED WITH ROUND SOFT TIP AND PROTECTOR TRANSPARENT TUBE , FOR NEW BORN BABIES, DISPOSABLE, STERILE SIZE: FG 05 | قسطره لاعطاء الادويه عن طريق السره مقاس 5 | 520 | مستودعات الشئون الصحية بمنطقة القصيم
130200016 | 4222150600100 | CATHETER UMBILICAL ARTERIAL, RADIO-OPAQUE, GRADUATED WITH ROUND SOFT TIP AND PROTECTOR TRANSPARENT TUBE , FOR NEW BORN BABIES, DISPOSABLE, STERILE SIZE: FG 06 | قسطره لاعطاء الادويه عن طريق السره مقاس 6 | 414 | مستودعات الشئون الصحية بمنطقة القصيم
133060535 | 4215190200000 | ORAL CARE KIT CONTAIN GAUZE BOLE ,CLIPCE,LINN,PASIN,TRACH PAGE,SPONGE TIPPED MOUTH SWAB GAUSE BADE,PETROLEUM GEL,HYDROGEN PEROXIDE SOLUTION,PITE BLOCK,STERILE,DISPOSABLE | طقم العناية بالفم | 1461 | مستودعات الشئون الصحية بمنطقة القصيم
133060575 | 4227190501500 | SWIVEL CONNECTOR , , WITH 4.4 MM BRONCHOSCOPE , SUCTION CUP 22 MM , INTERNAL DIAMETER 15MM , OUTER DIAMETER 22 MM , DISPOSABLE , STERILE . | قطب بزاوية 90 حسب المواصفات | 19 | مستودعات الشئون الصحية بمنطقة القصيم
133200025 | 4227190300600 | ENDOTRACHEAL TUBE SILICONE SIZE: 2.5MM: PLAIN, ORAL/NASAL TYPE, RADIO-, SEMI-TRANSPARENT TUBE, GRADUATION MARKS ON BOTH SIDES OF THE TRACHEAL TUBE AND SPECIAL MARKINGS AT THE TIP AID CORRECT POSITIONING, , SPECIALLY MOULDED HOODED TIP, TIP-TO-TIP X-RAY LINE, SMOOTH FORMED MURPHY EYE AND TIP, DISPOSABLE, STERILE, INNER DIAMETER SIZE: 2.5MM. O.D: 3.6MM, LENGTH : 171 MM | انابيب قصبةهوائيه مقاس 2.5 بوليفينيل بدون بالون | 350 | مستودعات الشئون الصحية بمنطقة القصيم
133200048 | 4227190303300 | TUBE ENDOTRACHEAL, PREFORMED, POLYVINYL, PLAIN, NASAL TYPE, RADIO-OPAQUE WITH 15MM TERMINATION CONNECTOR, SMOOTH FORMED MURPHY EYE AND TIP, NUMERICAL SCALING EVERY 1 CM STARTING FROM INSERTION SIDE , PROPER CORRELATION BETWEEN ID/OD, DISPOSABLE, STERILE, INNER DIAMETER SIZE: 4 MM, IN MOLDED TRAY. (SHOULD BE MENTIONED CLEARLY ON THE TUBE, ON THE OUTER SHEET TUBE I.D AND TUBE TYPE) | أنابيب قصبة هوائية مسبقة الإنحناء مقاس 4 بدون بالون | 31 | مستودعات الشئون الصحية بمنطقة القصيم
133200049 | 4227190303600 | TUBE ENDOTRACHEAL, PREFORMED, POLYVINYL, PLAIN, ORAL TYPE, RADIO-OPAQUE WITH 15MM TERMINATION CONNECTOR, SMOOTH FORMED MURPHY EYE AND TIP, NUMERICAL SCALING EVERY 1 CM STARTING FROM INSERTION SIDE , PROPER CORRELATION BETWEEN ID/OD, DISPOSABLE, STERILE , INNER DIAMETER SIZE: 4 MM, IN MOLDED TRAY. (SHOULD BE MENTIONED CLEARLY ON THE TUBE, ON THE OUTER SHEET TUBE I.D AND TUBE TYPE) | أنابيب قصبة هوائية مسبقة الإنحناء مقاس 4 بدون بالون | 54 | مستودعات الشئون الصحية بمنطقة القصيم
133200050 | 4227190303400 | TUBE ENDOTRACHEAL, PREFORMED, POLYVINYL, PLAIN, NASAL TYPE, RADIO-OPAQUE WITH 15MM TERMINATION CONNECTOR, SMOOTH FORMED MURPHY EYE AND TIP, NUMERICAL SCALING EVERY 1 CM STARTING FROM INSERTION SIDE , PROPER CORRELATION BETWEEN ID/OD, DISPOSABLE, STERILE, INNER DIAMETER SIZE: 4.5 MM, IN MOLDED TRAY. (SHOULD BE MENTIONED CLEARLY ON THE TUBE, ON THE OUTER SHEET TUBE I.D AND TUBE TYPE) | أنابيب قصبة هوائية مسبقة الإنحناء مقاس 4.5 بدون بالون | 50 | مستودعات الشئون الصحية بمنطقة القصيم
133200051 | 4227190303700 | TUBE ENDOTRACHEAL, PREFORMED, POLYVINYL, PLAIN, ORAL TYPE, RADIO-OPAQUE WITH 15MM TERMINATION CONNECTOR, SMOOTH FORMED MURPHY EYE AND TIP, NUMERICAL SCALING EVERY 1 CM STARTING FROM INSERTION SIDE , PROPER CORRELATION BETWEEN ID/OD, DISPOSABLE, STERILE , INNER DIAMETER SIZE: 4.5 MM, IN MOLDED TRAY. (SHOULD BE MENTIONED CLEARLY ON THE TUBE, ON THE OUTER SHEET TUBE I.D AND TUBE TYPE) | أنابيب قصبة هوائية مسبقة الإنحناء مقاس 4.5 بدون بالون | 34 | مستودعات الشئون الصحية بمنطقة القصيم
133200380 | 4218270200100 | MEASURING TAPE, STERILE, DISPOSABLE FOR INTRAOPERATIVE USE | شريط قياس للعمليات | 92 | مستودعات الشئون الصحية بمنطقة القصيم
133990262 | 4227222300200 | BREATHING EXERCISER (VOLUMETRIC), 4-5 LITER, FOR ADULT. | اداة تدريب التنفس للكبار | 406 | مستودعات الشئون الصحية بمنطقة القصيم
133990285 | 4227170800400 | MASK, ANESTHESIA FACE MASKS, FULLY TRANSPARENT ALL MASK AND AIR-CUSHION MADE OF SILICON,NON SLIP RIDGES, SIZE 4 (FOR SMALL ADULT). DISPOSABLE | قناع وجه للتخدير للكبارلاستعمال عدة مرات | 21 | مستودعات الشئون الصحية بمنطقة القصيم
133990289 | 4227170801300 | MASK, ANESTHESIA FACE MASKS,FULLY TRANSPARENT ALL MASK AND AIR-CUSHION MADE OF SILICON, NON SLIP RIDGES,SIZE 1 (FOR BABY). DISPOSABLE | قناع وجه للتخدير للاطفال لاستعمال عدة مرات | 33 | مستودعات الشئون الصحية بمنطقة القصيم
133990290 | 4227170801500 | MASK, DISPOSABLE ANESTHESIA FACE MASKS, TRANSPARENT, AIR-CUSHION NON SLIP RIDGES, INFLATABLE, WITH HEADGEAR SIZE 2 (FOR CHILD). | قناع وجه للتخدير للاطفال لاستعمال عدة مرات | 50 | مستودعات الشئون الصحية بمنطقة القصيم
135230041 | 4231150504900 | DRESSING SEMI-PERMEABLE TRANSPARENT FILM, WITH FRAME , MOISTURE VAPOR, ADHESIVE, DISPOSABLE, STERILE, SIZE: 6 X 7CM. | ضماد شفاف معقم مقاس 6 * 7 سم حسب المواصفات | 93864 | مستودعات الشئون الصحية بمنطقة القصيم
136310433 | 4231220100300 | POLYPROPYLENE SUTURE SIZE 7/0, 60CM LONG WITH 8MM CURVED ROUND BODIED DOUBLE NEEDLE, STERILE PACKING: ONE DOZEN / BOX. | خيط جراحي برولين 0/7 8 مم . | 14 | مستودعات الشئون الصحية بمنطقة القصيم
136510085 | 4231220102200 | SILK BRAIDED BLACK SUTURE SIZE 3/0, 45CM LONG WITH 26MM CURVED REVERSE CUTTING NEEDLE, STERILE PACKING: ONE DOZEN / BOX. | خيط جراحي حرير 3/0 بإبرة منحنيةمنعكسة قاطعة 26 مم | 101 | مستودعات الشئون الصحية بمنطقة القصيم
136510089 | 4231220102600 | SILK BRAIDED BLACK SUTURE SIZE 3/0, 75CM LONG WITH 60MM STRAIGHT CUTTING NEEDLE, STERILE PACKING: ONE DOZEN / BOX. | خيط جراحي حرير 3/0 بإبرة مستقيمة قاطعة رفيعه60 مم | 40 | مستودعات الشئون الصحية بمنطقة القصيم
136530371 | 4231220108400 | POLYGLACTIN OR POLYGLYCOLIC ACID ABSORBABLE COATED BRAIDED SUTURE SIZE 1, 75CM LONG WITH 35MM 1/2CIRCLE TAPERCUT HEAVY NEEDLE PACKING: ONE DOZEN / BOX. | خيط جراحي بولي جلاكتين 1 مع ابرة نصف دائرة 35 مم | 113 | مستودعات الشئون الصحية بمنطقة القصيم
136530372 | 4231220108500 | POLYGLACTIN OR POLYGLYCOLIC ACID ABSORBABLE COATED BRAIDED SUTURE SIZE 1, 75CM LONG WITH 40MM 1/2CIRCLE ROUND BODIED NEEDLE, STERILE PACKING: ONE DOZEN / BOX. | خيط جراحي بولي جلاكتين 1 مع ابرة نصف دائرة 40 مم | 277 | مستودعات الشئون الصحية بمنطقة القصيم
136530410 | 4231220110700 | POLYGLACTIN OR POLYGLYCOLIC ACID ABSORBABLE COATED BRAIDED SUTURE SIZE 2/0, 75 CM LONG WITH 25MM 1/2CIRCLE TAPERCUT HEAVY NEEDLE, STERILE . | خيط جراحي بولي جلاكتين مقاس 2/صفر بابرة ثقيله 25 مم | 5 | مستودعات الشئون الصحية بمنطقة القصيم
136550501 | 4231220115000 | POLYAMIDE MONOFILAMENT BLUE COLOUR SUTURE SIZE 2/0, 100CM LONG WITH 45MM CURVED CUTTING NEEDLE, STERILE PACKING: ONE DOZEN / BOX. | خيط جراحي بولي اميد معقم2/0 بابرة منحنية45ملم | 12 | مستودعات الشئون الصحية بمنطقة القصيم
136560453 | 4231220116800 | POLYPROPYLENE MONOFILAMENT , BLUE COLOUR SUTURE SIZE 3/0, 75CM LONG WITH 16MM CURVED CUTTING NEEDLE, STERILE PACKING: ONE DOZEN / BOX. | خيط جراحي عديدالبروبلين 3/0 بإبره منحنية قاطعة16مم | 37 | مستودعات الشئون الصحية بمنطقة القصيم
136560492 | 4231220118600 | POLYESTER TAPE, NON ABSORBABLE ,30CM LONG WITH 46MM 1/2CIRCLE BLUNT POINT ROUND BODIED HEAVY DOUBLE NEEDLE, STERILE. | خيط بوليستر تيب بابرة 46 مم نصف دائريه | 2 | مستودعات الشئون الصحية بمنطقة القصيم
136560506 | 4231220119100 | POLYPROPYLENE SUTURE SIZE 1, 50CM LONG WITH 75MM CURVED REVERSE CUTTING NEEDLE, STERILE PACKING: ONE DOZEN / BOX. | خيط بولي بروبلين مقاس واحد بابرة 75 مم | 3 | مستودعات الشئون الصحية بمنطقة القصيم
136560529 | 4231220119400 | POLYDIAOXANONE MONOFILAMENT VIOLET ABSORBABLE SUTURE SIZE 6/0, 45CM LONG WITH 13MM CURVED P TYPE REVERSE CUTTING NEEDLE, STERILE. PACKING: ONE DOZEN/BOX | خيط جراحي بولي دكسنول 6/0 بابره دائريه | 3 | مستودعات الشئون الصحية بمنطقة القصيم
136560533 | 4231220119500 | POLYAMIDE MONOFILAMENT BLACK NON ABSORBABLE SUTURE SIZE 5/0, 45CM LONG WITH 8MM 1/4 CIRCLE SPATULA DOUBLE NEEDLE, STERILE PACKING: ONE DOZEN / BOX | خيط جراحي بلومايد 5/0بابرة مفلطحه | 3 | مستودعات الشئون الصحية بمنطقة القصيم
137200337 | 4222151200100 | CANNULA INTRAVENOUS TEFLON SHEATH WITH WINGS, INTRODUCER AND LUER FITTING FOR EASY CONTINUOUS TRANSFUSION, WITHOUT INJECTION PORT, DISPOSABLE, STERILE SIZE: G 26 | قسطره وريدية كانيــولا مقـاس 26 | 37355 | مستودعات الشئون الصحية بمنطقة القصيم
137200426 | 5110270701100 | SWAB STICKS SATURATED WITH 70% ISOPROPYL ALCOHOL , 10 CMS LONG , STERILE , INDIVIDUALLY PACKED ,(PACKING: :-50 PCS/BOX) | مسحة الكحول مشبعة 70? الايزوبروبيل | 4237 | مستودعات الشئون الصحية بمنطقة القصيم
137210202 | 4214252300000 | 1ML PLASTIC SYRINGE,GRADUATION EVERY 0.1ML,LUER SLIP TIP WITH DETACHABLE 26 GAUGE NEEDLE, DISPOSABLE, STERILE PACKING ,INDIVIDUALLY WRAPPED,100 PIECES/PACK | برافاز معقم 1سم3 بتدريج 0.5سم3 للقاحات | 164736 | مستودعات الشئون الصحية بمنطقة القصيم
137210235 | 4214252300800 | SYRINGE FOR INSULIN 0.5ML, 3 PIECES, LOCK END AND FIXED GRADUATION 1:50 UNITS, LATEX FREE WITH NEEDLE SIZE: G31 X 6MM, DISPOSABLE, STERILE PACKING: INDIVIDUALLY WRAPPED, PEEL PACK, 100PIECES/PACK. | برافاز أنسولين 50 وحدة | 62342 | مستودعات الشئون الصحية بمنطقة القصيم
137210237 | 4214252300700 | SYRINGE FOR INSULIN 0.3ML , 3 PIECES, LOCK END AND FIXED GRADUATION 1:30 UNITS WITH NEEDLE SIZE: G31 X 6MM OR EQUIVALENT, DISPOSABLE, STERILE PACKING: INDIVIDUALLY WRAPPED, 100PIECES/PACK. | برافاز أنسولين 30 وحدة | 10848 | مستودعات الشئون الصحية بمنطقة القصيم
137400113 | 4214360500000 | STRAP RESTRAINT BODY , DISPOSABLE. | حزام لتثبيت الجسم حسب المواصفات | 228 | مستودعات الشئون الصحية بمنطقة القصيم
137440070 | 4219260200300 | CUP FOR MOUTH RINSING NOT LESS THAN 150ML CAPACITY, DISPOSABLE | كاسات مضمضــةاستعمـال مرة واحدة للأسنان | 80634 | مستودعات الشئون الصحية بمنطقة القصيم
145220003 | 4213170101100 | PACK LAPAROSCOPIC CHOLECYSTECTOMY : CONTENTS: 1 BACK TABLE COVER REINFORCED 140 X 190 CM , 1 MAYO STAND COVER REINFORCED 75 X145 CM , 4 UTILITY DRAPES WITH ADHESIVE TAPE 75X50 CM , 1 UTILITY BAG 1 WHOLE BODY DRAPE T SHAPED 255 X 285 X180 CM FENESTRATED WITH CONTROL FABRIC REINFORCEMENT 30 X 30CM , 1 LOWER DRAPE REINFORCED 125 X 170CM WITH ADHESIVE TAPE WITH TUBE HOLDER , 1 EASY APPLICABLE CAMERA CABLE COVER( RING SHAPED) ,2 ADHESIVE TAPE 10 X 50 CM AND LAPAROSCOPIC INSTRUMENTS POUCH WITH ADHESIVE CAPABILITY TO BE FIXED TO DRAPE SURGICAL GOWN XL SIZE. 1 SURGICAL GOWN L SIZE. 1 ABSORBENT TOWEL 2" (ACCORDING TO THE ATTACHED FABRIC SPECIFICATION ). | طقم عمليات مرارة بالمنظار | 77 | مستودعات الشئون الصحية بمنطقة القصيم
145220005 | 4213170101300 | PACK HEMORROIDECTOMY : CONTENTS 1 BACK TABLE COVER REINFORCED 140 X 190 CM , 1 MAYO STAND COVER, REINFORCED 75X145 CM , 1 UTILITY TOP DRAPE WITH TUBE HOLDER 100X80 CM , 1 UTILITY BAG , 2 LEGGING 110 X 75 CM 1 UNDER BUTTOCK DRAPE REINFORCED WITH ADHESIVE TAPE 80 X 105 CM SURGICAL GOWN XL SIZE. 1 SURGICAL GOWN L SIZE. 1 ABSORBENT TOWEL 2" (ACCORDING TO THE ATTACHED FABRIC SPECIFICATION ). | طقم عملية البواسير | 62 | مستودعات الشئون الصحية بمنطقة القصيم
145220006 | 4213170101400 | PACK NECK SURGERY (THYROIDECTOMY ) : CONTENTS :1 BACK TABLE COVER REINFORCED 140 X 190 CM , 1 MAYO STAND COVER REINFORCED 75X145 CM , 4 UTILITY DRAPES WITH ADHESIVE TAPE 75X50 CM , 1 UTILITY BAG , 1 WHOLE BODY DRAPE SPECIALIZED FOR THYROID AND NECK SURGERY REINFORCED 300X180 CM FENESTRATED WITH CONTROL FABRIC REINFORCEMENT 13X16 CM WITH TUBE HOLDER IN BOTH SIDES , 2 ADHESIVE TAPE 10 X 50 CM 1 NEEDLE COUNTER, 1 MEDICAL MARKER PEN DISPOSABLE SURGICAL GOWN XL SIZE. 1 SURGICAL GOWN L SIZE. 1 ABSORBENT TOWEL 2" (ACCORDING TO THE ATTACHED FABRIC SPECIFICATION ). | طقم عمليات الرقبة والغدة الدرقية | 74 | مستودعات الشئون الصحية بمنطقة القصيم
145220010 | 4213170101800 | PACK ADULT ENT : CONTENTS 1 BACK TABLE COVER REINFORCED 140X190 CM , 1 MAYO STAND COVER REINFORCED 75X145 CM,, 4 UTILITY DRAPES WITH ADHESIVE TAPE 75X50 CM, 1 UTILITY BAG, 1 HEAD DRAPE DOUBLE LAYER 130X90 CM WITH ADHESIVE TAPE, 1 ENT SPLIT SHEET 80X200 CM WITH 7 X 55 CM SPLIT OPENING WITH ADHESIVE TAPE AND TUBE HOLDER, 2 ADHESIVE TAPE 10 X 50 CM AND 1 NEEDLE COUNTER 1 SURGICAL GOWN XL SIZE. 1 SURGICAL GOWN L SIZE. 2 ABSORBENT TOWEL" (ACCORDING TO THE ATTACHED FABRIC SPECIFICATION ). | طقم عمليات الأنف و الأذن و الحنجرة للكبار | 54 | مستودعات الشئون الصحية بمنطقة القصيم
145220014 | 4213170102100 | PACK UPPER EXTREMITY : CONTENTS : 1 BACK TABLE COVER REINFORCED 140X190 CM 1 MAYO STAND COVER REINFORCED 75X145 CM 1 HAND TABLE DRAPE REINFORCED ABSORBING FLUID 120X120CM 1 UTILITY BAG 1 SPLIT DRAPE 150X180CM U SHAPED SPLIT 12X60 CM WITH ADHESIVE TAPE 2 ADHESIVE TAPE 10 X 50 CM 1 WHOLE BODY DRAPE 300X195 CM FENESTRATED ELASTIC FENESTRATION WITH TUBE HOLDER 1 NEEDLE COUNTER AND 1 IMPREVIOUS STOCKINETTE MEDIUM SIZED SURGICAL GOWN XL SIZE. 1 SURGICAL GOWN L SIZE. 1 ABSORBENT TOWEL 2" (ACCORDING TO THE ATTACHED FABRIC SPECIFICATION ). | طقم عمليات الطرف العلوي | 52 | مستودعات الشئون الصحية بمنطقة القصيم
145220042 | 4213160800100 | SCRUB SUIT (SHIRT & PANTS) FOR MALE, SIZES LARGE, WITH COMFORT FIT DESIGN & SHORT SLEEVES ROUND OR V SHAPE COLLAR,TIES AROUND THE WASTE, RESISTANCE TO MICROBIAL PENETRATION DRY, RESISTANCE TO TENSILE AND BURST WET AND DRY, CLEAN (NON-STERILE) , SHOULD BE FLAME RESISTANCE, DARK COLOR, NOT SEE THROUGH MATERIALS, SINGLE PACK | بدله عمليات استخدام مره واحدة رجالي مقاس كبير | 297 | مستودعات الشئون الصحية بمنطقة القصيم
145220044 | 4213160800300 | SCRUB SUIT (SHIRT & PANTS) FOR MALE, SIZES XXL , WITH COMFORT FIT DESIGN & SHORT SLEEVES ROUND OR V SHAPE COLLAR,TIES AROUND THE WASTE, RESISTANCE TO MICROBIAL PENETRATION DRY, RESISTANCE TO TENSILE AND BURST WET AND DRY, CLEAN (NON-STERILE) , SHOULD BE FLAME RESISTANCE, DARK COLOR, NOT SEE THROUGH MATERIALS, SINGLE PACK | بدله عمليات استخدام مرة واحدة رجالي مقاس كبير جدا جدا XXL | 290 | مستودعات الشئون الصحية بمنطقة القصيم
191012395 | 4213170100200 | DRAPE WITH SINGLE HOLE ,DIAMETER SIZE 5-10 MM, FABRIC REINFORCEMENT , 75 X 75 CM , DISPOSABLE , STERILE . | غطاء لتجهيز المريض للعملية مقاس 75 ? 75 انش | 230 | مستودعات الشئون الصحية بمنطقة القصيم
191012400 | 4213170100300 | DRAPE , FABRIC REINFORCEMENT , 60 X 70 INCH , DISPOSABLE , STERILE . | غطاء لتجهيز المريض للعملية مقاس 60 ? 70 انش | 100 | مستودعات الشئون الصحية بمنطقة القصيم
191012405 | 4213170100400 | DRAPE , FABRIC REINFORCEMENT , 76 X 75 INCH , DISPOSABLE , STERILE . | غطاء لتجهيز المريض للعملية مقاس 76 ? 75 انش | 29 | مستودعات الشئون الصحية بمنطقة القصيم
191012415 | 4213170100600 | FENESTRATION DRAPE , FABRIC REINFORCEMENT , 4 X 12 INCH , DISPOSABLE , STERILE | غطاء بفتحات للعمليات مقاس 4 ? 12 انش | 91 | مستودعات الشئون الصحية بمنطقة القصيم
124200048 | 4214253600500 | CATHETER THORACIC DRAINAGE WITH TROCAR AND SENTINEL, STRAIGHT, TRANSPARENT, ROUND SOFT TIP, RADIO-OPAQUE, 30-50CM LENGTH, DISPOSABLE, STERILE WITH PEAL OFF PACKING SIZE: FG28 | قسطره لسوائل الصدر مقاس 28 مع الثاقب | 126 | مستودعات مستشفى الأمير محمد بن عبدالعزيز شرق الرياض
124200085 | 4227201100100 | CATHETER SUCTION STRAIGHT, FINGER CONTROL VALVE, ROUND SOFT TIP WITH TWO LATERAL EYES AND ONE TERMINAL EYE, LENGTH 30-50CM, DISPOSABLE, STERILE WITH PEAL OFF PACKING SIZE: FG06 | قسطرة شفط مستقيمة مقاس 6 سم | 86 | مستودعات مستشفى الأمير محمد بن عبدالعزيز شرق الرياض
124200095 | 4227201100600 | CATHETER SUCTION STRAIGHT, FINGER CONTROL VALVE, ROUND SOFT TIP WITH TWO LATERAL EYES AND ONE TERMINAL EYE, LENGTH 30-50CM, DISPOSABLE, STERILE WITH PEAL OFF PACKING SIZE: FG16 | قسطرة شفط مستقيمة مقاس 16 | 647 | مستودعات مستشفى الأمير محمد بن عبدالعزيز شرق الرياض
128080362 | 4229480500100 | LAPAROSCOPIC CAMERA SLEEVE RING FRAME , DESIGN ALLOWS SIMPLE QUINCKE APPLICATION , ADHESIVE TAB TO ENSURE SECURE CAMERA HEAD PROTECTION , DISPOSABLE , DISPOSABLE , STERILE. | غطاء كاميرا جهاز المناظير | 81 | مستودعات مستشفى الأمير محمد بن عبدالعزيز شرق الرياض
128220134 | 4213220500000 | SURGICAL POWDER-FREE GLOVES , HYPO-ALLERGENIC, PEEL PACK, DISPOSABLE, STERILE, SIZE: 6, INDIVIDUALLY WRAPPED IN INNER PACK, PACKING: 50 PAIRS /PACKET | كفوف جراحية خالية من البودرة مقاس 6 | 1465 | مستودعات مستشفى الأمير محمد بن عبدالعزيز شرق الرياض
128220163 | 4213220500300 | SURGICAL LATEX GLOVES , THICK WALL , POWDER FREE BROWN COLOR FOR ORTHOPEDIC PROCEDURES , HYPOALLERGENIC , PEEL PACK , DISPOSABLE, STERILE , SIZE 7 PACKING: INDIVIDUALLY WRAPPED IN INNER PACK, 50 PAIRS/ BOX | كفوف جراحية معقمة للعظام مقاس 7 | 357 | مستودعات مستشفى الأمير محمد بن عبدالعزيز شرق الرياض
128220164 | 4213220500400 | SURGICAL LATEX GLOVES , THICK WALL , POWDER FREE BROWN COLOR FOR ORTHOPEDIC PROCEDURES , HYPOALLERGENIC , PEEL PACK , DISPOSABLE, STERILE , SIZE 7.5 PACKING: INDIVIDUALLY WRAPPED IN INNER PACK, 50 PAIRS/ BOX | كفوف جراحية معقمة للعظام مقاس 7.5 | 310 | مستودعات مستشفى الأمير محمد بن عبدالعزيز شرق الرياض
128220165 | 4213220500500 | SURGICAL LATEX GLOVES , THICK WALL , POWDER FREE BROWN COLOR FOR ORTHOPEDIC PROCEDURES , HYPOALLERGENIC , PEEL PACK , DISPOSABLE, STERILE , SIZE 8 PACKING: INDIVIDUALLY WRAPPED IN INNER PACK, 50 PAIRS/ BOX | كفوف جراحية معقمة للعظام مقاس 8 | 473 | مستودعات مستشفى الأمير محمد بن عبدالعزيز شرق الرياض
128221155 | 4213220300300 | EXAMINATION NITRILE GLOVES , FREE POWDER, LONG SLEEVE WITH FREE DISPOSABLEMINIMUM LENGTH 300-350 OF 350MM, NON-STERILE, SIZE: LARGE , PACKING : 100 PCS/PACKET | كفوف ناتيرال غير معقم مقاس كبير | 1176 | مستودعات مستشفى الأمير محمد بن عبدالعزيز شرق الرياض
128221156 | 4213220300400 | EXAMINATION NITRILE GLOVES , FREE POWDER, LONG SLEEVE WITH FREE DISPOSABLEMINIMUM LENGTH 300-350 OF 350MM, NON-STERILE, SIZE: MEDIUM , PACKING : 100 PCS/PACKET | كفوف ناتيرال غير معقم مقاس وسط | 271220 | مستودعات مستشفى الأمير محمد بن عبدالعزيز شرق الرياض
128221157 | 4213220300500 | EXAMINATION NITRILE GLOVES , FREE POWDER, LONG SLEEVE WITH FREE DISPOSABLEMINIMUM LENGTH 300-350 OF 350MM, NON-STERILE, SIZE: SMALL , PACKING : 100 PCS/PACKET | كفوف ناتيرال غير معقم مقاس صغير | 112860 | مستودعات مستشفى الأمير محمد بن عبدالعزيز شرق الرياض
128290109 | 4213150200000 | CAP FOR PATIENT, ADJUSTABLE, FITS ALL SIZES, WHITE, PAPER, PACKING:100 PCS/PKT. | طاقية (كاب) للمريض، يناسب جميع المقاسات، الأبيض، ورقي | 1636 | مستودعات مستشفى الأمير محمد بن عبدالعزيز شرق الرياض
133060209 | 4214250200100 | NEEDLE SPINAL , PENCIL POINT WITH INTRODUCER / QUINCKE ON DEMAND , DISPOSABLE, STERILE, . SIZE: G22 X 3.5" THE SPINAL NEEDLE MUST BE LONGER THAN THE INTRODUCER. | ابر بذل قطني مقاس 22 جي 3.5 أنش | 55 | مستودعات مستشفى الأمير محمد بن عبدالعزيز شرق الرياض
133060210 | 4214250200200 | NEEDLE SPINAL , PENCIL POINT WITH INTRODUCER DISPOSABLE, STERILE. SIZE: G24 X 2.5" THE SPINAL NEEDLE MUST BE LONGER THAN THE INTRODUCER. | ابر بذل قطني مقاس 24 جي 2.5 أنش | 22 | مستودعات مستشفى الأمير محمد بن عبدالعزيز شرق الرياض
133060228 | 4214250200800 | NEEDLE SPINAL , PENCIL POINT WITH INTRODUCER DISPOSABLE, STERILE. SIZE: G25 X 3.5" THE SPINAL NEEDLE MUST BE LONGER THAN THE INTRODUCER. | ابر بذل قطني مقاس 25 جي 3.5 أنش | 18 | مستودعات مستشفى الأمير محمد بن عبدالعزيز شرق الرياض
133060422 | 4227221300600 | CPAP / BIPAP TUBING SET (NON INVASIVE VENTLATION SET) COMPATIBLE WITH RESPIRONEX MACHINE ,SINGLE USE ORONASAL MASK, WITH DETACHABLE HEAD STRAP, HEADGEAR TO RELEASE PRESSURE ON NASAL BRIDGE ,SINGLE USE BACTERIAL AND VIRAL EXPIRATORY FILTER,BREATHING CIRCUIT WITH EXHALATION PORT | طقم أنابيب C PAP BI PAP حسب المواصفات | 71 | مستودعات مستشفى الأمير محمد بن عبدالعزيز شرق الرياض
133060486 | 4227190900600 | ETT WITH CUFF - 7.5 WITH SUBGLOTTIC SUCTION PORT | أنبوب قصبة هوائية ببالون مقاس 7.5حسب المواصفات | 60 | مستودعات مستشفى الأمير محمد بن عبدالعزيز شرق الرياض
133060880 | 5110270700700 | SWAB STICK 2% CHLORHEXIDINE + 70% ALCOHOL: ANTIMICROBIAL PREP ON A PLASTIC STICK, COMBINATION OF 1% CHLORHEXIDINE GLUCONATE AND 70% ISOPROPYL ALCOHOL, 1.6 ML SINGLE UNIT DOSE POLYMER, STERILE, INDIVIDUALLY PACKAGED SCENT FREE | مسحة عصا الكلورهيكسيدين0.5% + الكحول الآيزوبروبيل 70% | 127 | مستودعات مستشفى الأمير محمد بن عبدالعزيز شرق الرياض
133200516 | 5110270700900 | SWAB STICKS IMPREGNATED WITH 70% ISOPROPYL AND 2% CHLORHEXIDINE FOR CENTRAL LINE INSERTION : SWAB STICKS ARE A WETTED NON-WOVEN PAD ADHERED TO A PLASTIC STICK WHICH IS USED TO SANITIZE THE SKIN , IMPREGNATED WITH 70% ISOPROPYL AND 2% CHLORHEXIDINE, INDIVIDUALLY SEALED IN EASY-TEAR PACKETS. | أعواد مسحة حسب المواصفات | 1091 | مستودعات مستشفى الأمير محمد بن عبدالعزيز شرق الرياض
133990262 | 4227222300200 | BREATHING EXERCISER (VOLUMETRIC), 4-5 LITER, FOR ADULT. | اداة تدريب التنفس للكبار | 359 | مستودعات مستشفى الأمير محمد بن عبدالعزيز شرق الرياض
133990290 | 4227170801500 | MASK, DISPOSABLE ANESTHESIA FACE MASKS, TRANSPARENT, AIR-CUSHION NON SLIP RIDGES, INFLATABLE, WITH HEADGEAR SIZE 2 (FOR CHILD). | قناع وجه للتخدير للاطفال لاستعمال عدة مرات | 4 | مستودعات مستشفى الأمير محمد بن عبدالعزيز شرق الرياض
135230002 | 5310230500000 | DIAPER FOR LESS THAN 3KGS. - HIGHLY ABSORBENT ASSURES DRY SURFACE - READJUSTABLE ADHESIVE TAPE - ANTILEAK BARRIER. PACKING: WRAPPED IN A PLASTIC PACK. | حفائظ اطفال مقاس / اقل من 3 كيلو | 4 | مستودعات مستشفى الأمير محمد بن عبدالعزيز شرق الرياض
135230036 | 4231150504700 | DRESSING SELF ADHESIVE ROUND, DISPOSABLE, STERILE, SIZE: 7/8" | غيار معقم لاصق دائري للجروح حسب المواصفات | 19 | مستودعات مستشفى الأمير محمد بن عبدالعزيز شرق الرياض
135240318 | 4231150503800 | STRIP ADHESIVE, WATER PROOF, SIZE: 2.5X7.2CM APPROXIMATELY PACKING: 100 PIECES/PACK. | غيار للجروح معقم مسامي ضد الماء مقاس 7.2 سم * 2.5 سم تقريبا | 388 | مستودعات مستشفى الأمير محمد بن عبدالعزيز شرق الرياض
136510099 | 4231220102800 | SILK BRAIDED BLACK SUTURE SIZE 2/0, 45CM LONG WITH 26MM CURVED REVERSE CUTTING NEEDLE, STERILE PACKING: ONE DOZEN / BOX. | خيط جراحي حرير 2/0 بإبرة منحنيةمنعكسه قاطعة 26 مم | 29 | مستودعات مستشفى الأمير محمد بن عبدالعزيز شرق الرياض
136510116 | 4231220103600 | SILK BRAIDED BLACK SUTURE SIZE 1, 75CM LONG WITH 40MM CURVED CUTTING HEAVY NEEDLE, STERILE PACKING: ONE DOZEN / BOX. | خيط جراحي حرير واحد بإبرة قاطعة منحنية 40مم | 10 | مستودعات مستشفى الأمير محمد بن عبدالعزيز شرق الرياض
136530342 | 4231220107600 | POLYGLACTIN OR POLYGLYCOLIC ACID ABSORBABLE COATED BRAIDED SUTURE SIZE 2/0, 75CM LONG WITH 25MM 1/2CIRCLE ROUND BODIED, STERILE PACKING: ONE DOZEN / BOX. | خيط جراحي بولي جلاكتين 2/0بإبرة منحنية مستديرة25مم | 14 | مستودعات مستشفى الأمير محمد بن عبدالعزيز شرق الرياض
136530344 | 4231220107700 | POLYGLACTIN OR POLYGLYCOLIC ACID ABSORBABLE COATED BRAIDED SUTURE SIZE 3/0, 75CM LONG WITH 25MM 1/2CIRCLE ROUND BODIED NEEDLE, STERILE PACKING: ONE DOZEN / BOX. | خيط جراحي بولي جلاكتين3/0بإبرةمنحنيةمستديرة25مم | 21 | مستودعات مستشفى الأمير محمد بن عبدالعزيز شرق الرياض
136530371 | 4231220108400 | POLYGLACTIN OR POLYGLYCOLIC ACID ABSORBABLE COATED BRAIDED SUTURE SIZE 1, 75CM LONG WITH 35MM 1/2CIRCLE TAPERCUT HEAVY NEEDLE PACKING: ONE DOZEN / BOX. | خيط جراحي بولي جلاكتين 1 مع ابرة نصف دائرة 35 مم | 18 | مستودعات مستشفى الأمير محمد بن عبدالعزيز شرق الرياض
136530372 | 4231220108500 | POLYGLACTIN OR POLYGLYCOLIC ACID ABSORBABLE COATED BRAIDED SUTURE SIZE 1, 75CM LONG WITH 40MM 1/2CIRCLE ROUND BODIED NEEDLE, STERILE PACKING: ONE DOZEN / BOX. | خيط جراحي بولي جلاكتين 1 مع ابرة نصف دائرة 40 مم | 28 | مستودعات مستشفى الأمير محمد بن عبدالعزيز شرق الرياض
136560453 | 4231220116800 | POLYPROPYLENE MONOFILAMENT , BLUE COLOUR SUTURE SIZE 3/0, 75CM LONG WITH 16MM CURVED CUTTING NEEDLE, STERILE PACKING: ONE DOZEN / BOX. | خيط جراحي عديدالبروبلين 3/0 بإبره منحنية قاطعة16مم | 5 | مستودعات مستشفى الأمير محمد بن عبدالعزيز شرق الرياض
136560471 | 4231220117400 | POLYPROPYLENE MONOFILAMENT , BLUE COLOUR SUTURE SIZE 1, 100CM WITH 40MM 1/2CIRCLE ROUND BODIED NEEDLE, STERILE PACKING: ONE DOZEN / BOX. | خيط جراحي عديد البروبلين 1 بإبرة نصف دائرة 40 مم | 8 | مستودعات مستشفى الأمير محمد بن عبدالعزيز شرق الرياض
137200426 | 5110270701100 | SWAB STICKS SATURATED WITH 70% ISOPROPYL ALCOHOL , 10 CMS LONG , STERILE , INDIVIDUALLY PACKED ,(PACKING: :-50 PCS/BOX) | مسحة الكحول مشبعة 70? الايزوبروبيل | 1530 | مستودعات مستشفى الأمير محمد بن عبدالعزيز شرق الرياض
137210210 | 4214252300900 | SYRINGE FOR INSULIN 0.5ML, 3 PIECES, LOCK END AND FIXED GRADUATION 1:50 UNITS, LATEX FREE WITH NEEDLE SIZE: G31 X8MM, DISPOSABLE, STERILE PACKING: INDIVIDUALLY WRAPPED, PEEL PACK, 100PIECES/PACK. | سرنجة انسولين 0.5 مل | 1417 | مستودعات مستشفى الأمير محمد بن عبدالعزيز شرق الرياض
137210235 | 4214252300800 | SYRINGE FOR INSULIN 0.5ML, 3 PIECES, LOCK END AND FIXED GRADUATION 1:50 UNITS, LATEX FREE WITH NEEDLE SIZE: G31 X 6MM, DISPOSABLE, STERILE PACKING: INDIVIDUALLY WRAPPED, PEEL PACK, 100PIECES/PACK. | برافاز أنسولين 50 وحدة | 106 | مستودعات مستشفى الأمير محمد بن عبدالعزيز شرق الرياض
137990505 | 4110410400000 | TOURNIQUET DISPOSABLE :- - SIMPLE OPERATION , EASY TO USE , COMFORTABLE . - ECO-FRIENDLY LATEX-FREE MATERIAL . - USED TO INTRAVENOUS INFUSION AND ADOPTION OF BLOOD SPECIMEN . - READY TO USE PACKAGE , EASY DRAWING , NON STERILE , AT LEAST 100 PCS/PACK. | تورنيكيه لسحب الدم حسب المواصفات | 5586 | مستودعات مستشفى الأمير محمد بن عبدالعزيز شرق الرياض
145220007 | 4213170101500 | PACK ENDO-UROLOGIC : CONTENTS : 1 BACK TABLE COVER REINFORCED 140X190 CM , 1 MAYO STAND COVER REINFORCED 75X145 CM , 1 REINFORCED PERINEAL DRAPE SPECIALIZED FOR ENDOUROLOGICAL OPERATIONS 75 X180 CM FENESTRATED 12 X12X12 CM WITH FLUID COLLECTION POUCH WITH SUCTION PORT/S AND TUBE HOLDER IN BOTH SIDES , 2 ADHESIVE TAPE 10 X 50 CM , 1 UPPER DRAPE 110 X 170 CM , 2 LEGGING 110 X 75 CM 1 EASY APPLICABLE CAMERA CABLE COVER SURGICAL GOWN XL SIZE. 1 SURGICAL GOWN L SIZE. 1 ABSORBENT TOWEL 2" (ACCORDING TO THE ATTACHED FABRIC SPECIFICATION) | طقم عمليات مناظير الجهاز البولى | 796 | مستودعات مستشفى الأمير محمد بن عبدالعزيز شرق الرياض
139009151 | 4229553401100 | "Complete cochlear implant system composed of internal (implant) part and external (processor) with latest technology IMPLANT : bo dy made of titanium case and covered with silicon protection layer length from 17 mm to 29 mm width from 25 to 57 mm weight from 5 to 10 grams thickness from 3 to 4.5 mm electrode active length from 15 mm to 30 mm electrode channels from 12 to 22 MRI compatible from 1.5 to 3 tesla single or double ground stimulation mode: monopolar or bipolar or common ground or all with biphasic or triphasi c pulses SPEECH PROCESSOR: the most new processor with water resistance available in different colors dual or 4 microphones recharg eable batteries system microphone directionally : omnidirectional wearing options : behind the ear or off the ear different magnet strength to be fixed over internal part transcutaneously capable with wireless technology can be fit for both adult and children free 1 system for every 10 purchased systems. ACCESSORIES: Compatible with sm | نظام القوقعة السمعية الالكترونية 16 اليكترود | 50 | مستودعات الشئون الصحية بمنطقة الرياض