## قائمة البنود
SN | NUPCO Code | Material Long Description | UoM | Quantity | SRM#
1 | 4111193100700 | "FLOW SENSOR WITH HOUSING, NEONATAL SIZE, STRAIGHT DESIGN, DISPOSABLE,COMPATIBLE WITH ACUTRONIC MODEL FABIAN OR EQUIVALENT" | SET | 4283 | 3000025126
2 | 4214250200900 | SPINAL NEEDLE WHITACRE PENCIL POINT WITH INTRODUCER 24G X 6 INCH | items (Pieces) | 30 | 3000025126
3 | 4214250402600 | "NEEDLE, BIOPSY, CHIBA, 22GA X 10 - 20CM, OUTER DIAMETER 0.73MM,GUIDEWIRE 0.018IN, DISPOSABLE, STERILE" | items (Pieces) | 4665 | 3000025126
4 | 4214250402900 | "NEEDLE, BIOPSY, CHIBA, 20G, NEEDLE LENGTH 20CM, ECHOGENIC, DISPOSABLE,STERILE IN PEELING PACKAGE" | items (Pieces) | 2714 | 3000025126
5 | 4214254100100 | SPINAL NEEDLE QUINCKE TYPE POINT, DISPOSABLE, STERILE, 18G X 6 INCH | each | 94 | 3000025126
6 | 4218160505800 | "CUFF, NIBP DURA, INFANT, 8-13CM, 2 TUBE SUBMIN ORANGE, REUSABLE,COMPATIBLE WITH GE ANESTHESIA MACHINE OR EQUIVALENT" | each | 1101 | 3000025126
7 | 4218180301600 | "SENSOR SATURATION PROBE (FOR PULSE OXIMETER) FINGER TIP ADHESIVE,PREMATURE NEONATES, DISPOSABLE, SHOULD BE COMPATIBLE WITH OXIMAX NELLCORSYSTEM OR EQUIVALENT" | items (Pieces) | 505 | 3000025126
8 | 4218180301700 | "SENSOR SATURATION PROBE (FOR PULSE OXIMETER) FINGER TIP ADHESIVE,PEDIATRIC, DISPOSABLE, SHOULD BE COMPATIBLE WITH OXIMAX NELLCOR SYSTEMOR EQUIVALENT" | items (Pieces) | 264 | 3000025126
9 | 4218180301800 | "SENSOR SATURATION PROBE (FOR PULSE OXIMETER) FINGER TIP ADHESIVE,ADULT, DISPOSABLE, SHOULD BE COMPATIBLE WITH OXIMAX NELLCOR SYSTEM OREQUIVALENT" | items (Pieces) | 296 | 3000025126
10 | 4218180302000 | MEASUREMENT SENSOR FOR TRANSCUTANEOUS PCO2 AND PO2 FOR NEONATALPEDIATRIC AND ADULT PATIENTS COMPATIBLE WITH SENTEC SYSTEM OR EQUIVALENT | items (Pieces) | 8 | 3000025126
11 | 4218220900200 | "PROBE TEMPERATURE RECTAL, ADULT, LENGTH NOT LESS THAN 3M DISPOSABLE,(SHOULD BE COMPATIBLE WITH DRAEGER MACHINE OR EQUIVALENT )" | items (Pieces) | 533 | 3000025126
12 | 4222151200400 | "CANNULA INTRAVENOUS TEFLON WITH WINGS, SIZE: 16G, INTRODUCER AND LUERFITTING FOR EASY CONTINUOUS TRANSFUSION, WITHOUT INJECTION PORT,DISPOSABLE, STERILE" | items (Pieces) | 12 | 3000025126
13 | 4222151200500 | "CANNULA INTRAVENOUS TEFLON WITH WINGS, SIZE: 18G, INTRODUCER AND LUERFITTING FOR EASY CONTINUOUS TRANSFUSION, WITHOUT INJECTION PORT,DISPOSABLE, STERILE" | items (Pieces) | 313 | 3000025126
14 | 4222151209900 | ADMIN SET BURETTE 15/20 DROPS /ML | items (Pieces) | 1510 | 3000025126
15 | 4222151214800 | CANNULA SAFETY IV, WITH MULTIPLE-ACCESS SEPTUM BLOOD CONTROL PASSIVESAFETY, FULLY AUTOMATIC PROTECTION, WITH FLEXIBLE WING MADE OFPOLYURETHANE MATERIAL, SIZE 18G X 45-50MM | each | 1800 | 3000025126
16 | 4222200000900 | KIT INTRATHECAL BACLOFEN PUMP PATIENT PROGRAMMER LATEX FREE DISPOSABLEONE (1) EACHONE (1) KIT | each | 13 | 3000025126
17 | 4222230700100 | SET BLOOD/FLUID WARMING HIGH FLOW DUAL SPIKE HEAT EXCHANGER DRIP CHAMBERWITH MICRON FILTER AUTO VENTING BUBBLE TRAP LATEX FRE E SHOULD BECOMPATIBLE WITH RANGER SYSTEM OR EQUIVALENT ONE (1) EACHONE (1) SET | each | 79 | 3000025126
18 | 4222230700200 | SET BLOOD/FLUID WARMING SET STANDER SHOULD BE COMPATIBLE WITH RANGERSYSTEM OR EQUIVALENT ONE (1) EACHONE (1) SET | each | 1600 | 3000025126
19 | 4227150500400 | "BIPAP VENTILATOR CIRCUIT NON-HEATED, SINGLE LUMEN, WITH EXHALATION PORTAND PRESSURE LINE, SIZE ADULT, COMPATIBLE WITH V60/V680 OR EQUIVALENT" | SET | 2309 | 3000025126
20 | 4227150501000 | ANESTHESIA BREATHING CIRCUIT EXTENDABLE UNHEATED SIZE ADULT DOUBLE LIMB(ID 22MM) WITH CO2 SAMPLING LINE WITH 2 L REBREATHING BAG CIRCUIT LENGTH1.8 M TO 2 M LIGHT WEIGHT WITH ANGLE PIECE WITH TWO HME (BACTERIALVIRAL) FILTER AND HOSE FOR BAG WITH CONNECTOR 22MM BOTH SIDE WITH LUERELBOW DISPOSABLE ONE (1) ITEM/PCONE (1) SET | items (Pieces) | 2035 | 3000025126
21 | 4227150501400 | "HIGH FREQUENCY VENTILATOR CIRCUIT, COMPLETED SET (HEATED CIRCUIT,MUSHROOM VALVES, DIAPHRAGM, ASSEMBLY TUBE, WATER DRAIN) FOR PEDIATRICAND NEONATE, DISPOSABLE, SHOULD BE COMPATIBLE WITH SENSOR MEDICS 3100AMACHINE OR EQUIVALENT" | SET | 64 | 3000025126
22 | 4227150501700 | DETECTOR CO2 SIZE PEDIATRIC 1-15KG STERILE DISPOSABLE (COLORIMETRICCOMPATIBLE WITH ALL ENDOTRACHEAL TUBES DISPOSABLE STERILE) | items (Pieces) | 125 | 3000025126
23 | 4227150501900 | VIBRATING MESH TECHNOLOGY AEROSOL DRUG DELIVERY CHAMBER DISPOSABLECOMPATIBLE WITH AEROGEN SYSTEM OR EQUIVALENT | items (Pieces) | 54 | 3000025126
24 | 4227150504100 | "NASAL CANNULA OXYGEN NEONATAL 2.1 M SOFT PRONGS KINK RESISTANT, NONSTERILE, CURVED PRONGS AND ROUNDED TIP, DISPOSABLE" | items (Pieces) | 29800 | 3000025126
25 | 4227150504200 | "NASAL CANNULA OXYGEN PEDIATRIC 2.1 M SOFT PRONGS RESISTANT, NONSTERILE, CURVED, DISPOSABLE" | items (Pieces) | 5500 | 3000025126
26 | 4227150504300 | NASAL CANNULA OXYGEN ADULT LENGTH 2.1 M SOFT CURVED PRONGS KINKRESISTANT NON STERILE DISPOSABLE. | items (Pieces) | 26600 | 3000025126
27 | 4227151504400 | NEONATAL NASAL CPAP BONNET SIZE (M) MICROFIBER WITH VELCRO, COMPATIBLEWITH DUAL LIMB FLOW GENERATOR. | items (Pieces) | 15 | 3000025126
28 | 4227151506800 | HIGH FLOW NASAL CANNULA, SIZES (XS) WITH CONNECTING ADAPTER, COMPATIBLEWITH INSPIRED MACHINE OR EQUIVALENT | items (Pieces) | 61 | 3000025126
29 | 4227151508300 | MASK NASAL ADULT SILICONE, VENTED, SIZE SMALL WITH STRAP AND SWIVEL,ADJUSTABLE SILICON PADDED FOREHEAD SUPPORT, DISPOSABLE FOR CPAP/BIPAPMACHINE. | items (Pieces) | 1365 | 3000025126
30 | 4227151510200 | NEBULIZER KIT, SMALL VOLUME, WITH OXYGEN TUBING, AEROSOL MASK WITH METALPIECE, SIZE ADULT, DISPOSABLE. | Kit | 2336300 | 3000025126
31 | 4227151513300 | TRACHEOSTOMY HOLDER MOISTURE ABSORBING NECK BAND LINING ¾INCH WIDE BANDFITS UP TO 23CM (9INCH ) NECK ADJUSTABLE TWO-PIECE NECKBANDS NON LATEX | each | 238 | 3000025126
32 | 4227151514100 | MEASUREMENT SENSOR FOR TRANSCUTANEOUS PCO2, SPO2 AND PULSE RATECOMPATIBLE WITH SENTEC OR EQUIVALENT | items (Pieces) | 1157 | 3000025126
33 | 4227151514600 | SENSOR GAS FLOW 1.60 M LENGTH, FOR ADULT, DISPOSABLE, SHOULD BECOMPATIBLE WITH HAMILTON VENTILATOR OR EQUIVALENT | items (Pieces) | 78 | 3000025126
34 | 4227151525800 | AEROSOL CHAMBER, FOR MESH NEBULIZER, WITH MEDICATION CUP AND MOUTHPIECE, DISPOSABLE, COMPATIBLE WITH AEROGEN SYSTEM OR EQUIVALENT | SET | 19 | 3000025126
35 | 4227160001600 | "RESUSCITATION KIT BAG, ADULT, PATIENT VALVE, WITH OXYGEN TUBING, WITHRESERVOIR BAG, 2.5 L DISPOSABLE, (SHOULD BE COMPLETE KIT PEEP VALVE,RESERVOIR BAG, OXYGEN TUBING, MASK SIZE 5), ALL KIT SECURED IN ATRANSPARENT HANGABLE BAG." | Kit | 3422 | 3000025126
36 | 4227160001700 | "RESUSCITATION KIT BAG, PEDIATRIC, PATIENT VALVE, WITH OXYGEN TUBING,WITH RESERVOIR BAG, 1.0 L DISPOSABLE, (SHOULD BE COMPATIBLE KIT PEEPVALVE, RESERVOIR BAG, OXYGEN TUBING, MASK SIZE 1 AND 2) AND PRESSUREGAUGE MANOMETER, RELEASE VALVE SET AT 40 CM.H2O, ALL KIT SECURED IN ATRANSPARENT HANGABLE BAG." | Kit | 675 | 3000025126
37 | 4227160001900 | AIRWAY ORAL PHARYNGEAL GUEDEL PLASTIC, DISPOSABLE, LENGTH PRINTEDPERMANENTLY 100MM, DISTAL END CURVE WITH ATRAUMATIC EDGE COLOR CODED | items (Pieces) | 150 | 3000025126
38 | 4227160002300 | BREATHING SYSTEM INFANT T-PIECE 1.7M TO 1.8M LENGTH WITH 0.5L OPEN TAILBAG ONE (1) ITEM/PCONE (1) SET | items (Pieces) | 805 | 3000025126
39 | 4227160003100 | "FILTER HME AND (BACTERIAL/VIRAL), HIGH FILTRATION EFFICIENCY 99.999%,MECHANICAL, MACHINE SIDE 22MM (ID) 15MM (OD), PATIENT SIDE 15MM (ID)22MM (OD),STRAIGHT,WITH CO2 PORT, ADULT, DISPOSABLE." | items (Pieces) | 34057 | 3000025126
40 | 4227160003500 | CO2 SAMPLING LINE SINGLE USE LENGTH 2.3 M- 2.6 M | items (Pieces) | 200 | 3000025126
41 | 4227160004500 | "PRE-FILLED DISTILLED WATER 500ML TO 550 ML BUBBLE HUMIDIFIER WITHPRESSURE RELIEF VALVE, O2 OUTLET ADAPTER, DISPOSABLE" | items (Pieces) | 18951 | 3000025126
42 | 4227160004800 | "HIGH FLOW NASAL CANNULA, SIZES (PREMATURE) WITH CONNECTING ADAPTER,COMPATIBLE WITH AIRVO2 MACHINE OR EQUIVALENT" | items (Pieces) | 40 | 3000025126
43 | 4227160004900 | "HIGH FLOW NASAL CANNULA, SIZES (NEONATAL) WITH CONNECTING ADAPTER,COMPATIBLE WITH AIRVO2 MACHINE OR EQUIVALENT" | items (Pieces) | 60 | 3000025126
44 | 4227160005000 | "HIGH FLOW NASAL CANNULA, SIZES (INFANT) WITH CONNECTING ADAPTER,COMPATIBLE WITH AIRVO2 MACHINE OR EQUIVALENT" | items (Pieces) | 60 | 3000025126
45 | 4227160005100 | "HIGH FLOW NASAL CANNULA, SIZES (PEDIATRIC) WITH CONNECTING ADAPTER,COMPATIBLE WITH AIRVO2 MACHINE OR EQUIVALENT" | items (Pieces) | 60 | 3000025126
46 | 4227160005200 | "HIGH FLOW NASAL CANNULA, SIZES (ADULT SMALL) WITH CONNECTING ADAPTER,COMPATIBLE WITH AIRVO2 MACHINE OR EQUIVALENT" | items (Pieces) | 20 | 3000025126
47 | 4227160005600 | "CATHETER MOUNT, EXTENDABLE 15 CM, 22 OD /15 ID SWIVEL ELBOW WITH DOUBLEFLIP CAP AND SEAL, DISPOSABLE" | items (Pieces) | 410 | 3000025126
48 | 4227160008900 | SENSOR MEASURING THE CONSCIOUSNESS LEVEL FOR ADULT DISPOSABLE COMPATIBLEWITH BIS SYSTEM OR EQUIVALENT | items (Pieces) | 522 | 3000025126
49 | 4227160009000 | SENSOR MEASURING THE CONSCIOUSNESS LEVEL FOR PEDIATRIC DISPOSABLECOMPATIBLE WITH BIS SYSTEM OR EQUIVALENT | items (Pieces) | 420 | 3000025126
50 | 4227160009200 | PAD DEFIBRILLATOR PRE -GELLED 4.54.5 INCH | items (Pieces) | 11790 | 3000025126
51 | 4227160009900 | "CATHETER CENTRAL VENOUS COMPLETE SET, RADIOPAQUE, CONTAINS: - DOUBLELUMEN PUR CATHETER, GUIDE WIRE(UNKINKABLE), NON LUER LOCK SYRINGE 5 ML,INTRODUCER NEEDLE SHORT BEVEL, INTRODUCER CANNULA, DILATOR, SECONDARYFIXATION DEVICE, SLIDING CLAMPS, SCAL P BLADE, SIZE: 7 FR, LENGTH 15-18CM, PEEL PACK, DISPOSABLE, STERILE" | SET | 190 | 3000025126
52 | 4227160010200 | "CATHETER CENTRAL VENOUS COMPLETE SET, RADIOPAQUE, CONTAINS: - DOUBLELUMEN PUR CATHETER. - GUIDE WIRE(UNKINKABLE) - NON LUER LOCK SY RANGE 5ML. - INTRODUCER NEEDLE SHORT BEVEL. - INTRODUCER CANNULA. - DILATOR. -SECONDARY FIXATION DEVICE. -SLIDING CLAMPS. - SCALP BLADE SIZE: 5 FR,LENGTH 8 CM, PEEL PACK, DISPOSABLE, STERILE" | SET | 510 | 3000025126
53 | 4227160010300 | "CATHETER CENTRAL VENOUS COMPLETE SET, RADIOPAQUE, CONTAINS: - TRIPLELUMEN PUR CATHETER. - GUIDE WIRE(UNKINKABLE) - NON LUER LOCK SY RANGE 5ML - INTRODUCER NEEDLE SHORT BEVEL. - INTRODUCER CANNULA. - DILATOR. -SECONDARY FIXATION DEVICE. -SLIDING CLAMPS. - SCALP B LADE. - SIZE: 7FR, LENGTH 20 CM, PEEL PACK, DISPOSABLE, STERILE" | SET | 1510 | 3000025126
54 | 4227160010600 | "CATHETER CENTRAL VENOUS COMPLETE KIT, CONTAINS: DOUBLE LUMEN CATHETER 4FR X 5CM - GUIDE WIRE (UNKINKABLE) NOT LESS THAN 40CM WITH SOFT TIP ANDEND J- TIP, EXTENSION LINE CLAMPS, FENESTRATED DRAPE ADHESIVE NOT LESSTHAN 40*60 CM WITH 7-10CM FENESTRATION- CATHETER CONTAIN CLAMP- SCALPELNUMBER 11, NOT LESS THAN FOUR GAUZE 4X4, NOT LESS THAN TWO 2X2, SUTUREBRAIDED SILK WITH STRAIGHT NEEDLE, TISSUE DILATOR, INJECTION NEEDLE 25G,SYRINGE 3ML LUER LOCK, SYRINGE 5ML LUER SLIP, INTRODUCER NEEDLE 21 GA,CATHETER 22 GA X NOT LESS THAN 4.0CM RADIOPAQUE WITH INTRODUCER NEEDLEWITH 5 ML LUER-SLIP SYRINGE, DISPOSABLE, STERILE" | Kit | 265 | 3000025126
55 | 4227160010700 | CATHETER CENTRAL VENOUS COMPLETE KIT CONTAINS: DOUBLE LUMEN CATHETER 4FR X 8CM - GUIDE WIRE (UNKINKABLE) NOT LESS THAN 40CM WITH SOFT TIP ANDEND J- TIP EXTENSION LINE CLAMPS FENESTRATED DRAPE ADHESIVE NOT LESSTHAN 4060 CM WITH 7-10CM FENESTRATION- CATHETE R CONTAIN CLAMP- SCALPELNUMBER 11 NOT LESS THAN FOUR GAUZE 4X4 NOT LESS THAN TWO 2X2 SUTUREBRAIDED SILK WITH STRAIGHT NEEDL E TISSUE DILATOR INJECTION NEEDLE 25GSYRINGE 3ML LUER LOCK SYRINGE 5ML LUER SLIP INTRODUCER NEEDLE 21 GACATHETER 22 GA X NOT LESS THAN 4.0CM RADIOPAQUE WITH INTRODUCER NEEDLEWITH 5 ML LUER-SLIP SYRINGE DISPOSABLE STERILE ONE (1) SETONE (1) KIT | SET | 196 | 3000025126
56 | 4227160011200 | "CATHETER, PULMONARY ARTERY (SWAN GANZ), BALLOON TIPPED FLOATING, FOUROR FIVE LUMEN, WITH THERMO DILUTION CARDIAC OUTPUT THERMISTOR, LENGTH110 CM, DISPOSABLE, LATEX FREE, STERILE, SIZE 7.0FR" | items (Pieces) | 188 | 3000025126
57 | 4227160011700 | "CATHETER, ARTERIAL, POLYETHYLENE INDWELLING CATHETER 20G, 5CM LONG,LATEX-FREE, PVC-FREE, DEHP-FREE WITH WINGED RED HUB FOR SECURE FIXATIONAND EASY IDENTIFICATION WITH 7 CM INTEGRATED EXTENSION LINE ANDREMOVABLE SLIDE CLAMP, 35CM X 0.50-0.55MM SPRING-WIRE GUIDE WITH EXITMARKING AND SOFT TIP ENDS FOR PLACEMENT USING SELDINGER TECHNIQUE,INTRODUCER 20 G NEEDLE, (1MM X 4 CM), RADIAL, DISPOSABLE, STERILE" | items (Pieces) | 38 | 3000025126
58 | 4227160015400 | "NERVE BLOCK NEEDLE, ULTRASOUND COMPATIBLE RADIOPAQUE, SHORT BEVEL,FACET TIP, TWO PORT ONE FOR INJECTION AND ONE FOR NERVE STIMULATOR,CALIBRATED SHAFT 1 CM, SIZE: 22G X 50MM" | items (Pieces) | 150 | 3000025126
59 | 4227160015500 | "NERVE BLOCK NEEDLE, ULTRASOUND COMPATIBLE RADIOPAQUE, SHORT BEVEL,FACET TIP, TWO PORT ONE FOR INJECTION AND ONE FOR NERVE STIMULATOR,CALIBRATED SHAFT 1 CM, SIZE: 22G X 80MM" | items (Pieces) | 445 | 3000025126
60 | 4227160015600 | "NERVE BLOCK NEEDLE, ULTRASOUND COMPATIBLE RADIOPAQUE, SHORT BEVEL,FACET TIP, TWO PORT ONE FOR INJECTION AND ONE FOR NERVE STIMULATOR,CALIBRATED SHAFT 1 CM, SIZE: 20G X 150MM" | items (Pieces) | 130 | 3000025126
61 | 4227160016800 | "HME PAPER FILTER, FOR TRACHED PATIENTS, ADULT PEDIATRIC, OXYGEN ANDSUCTION PORT WITH MECHANICAL CAP, IN BLISTER PACK, STERILE, DISPOSABLE,RESISTANCE 0.7 CMH2O AT GAS FLOW RATE OF 60 LPM." | items (Pieces) | 1626 | 3000025126
62 | 4227170800000 | "ANESTHESIA FACE MASK, FULLY TRANSPARENT ALL MASK AND INFLATABLE, AIRCUSHION, ANATOMICAL FIT WITH EFFECTIVE SEAL, EASY AND COMFORTABLE GRIPFOR USER, FLEXIBLE MASK BODY, NON SLIP RIDGES, LATEX FREE, DISPOSABLE,SIZE 1 INFANT" | items (Pieces) | 372 | 3000025126
63 | 4227170800100 | MASK OXYGEN PEDIATRIC SIZE DISPOSABLE WITH (1) FLEXIBLE ALUMINUM STRIPOVER NOSE TUBING NIPPLE SWIVEL TO BOTH SIDES (2) OXYGEN CONCENTRATIONMASK (3) RE - BREATHING BAG 1/2 LITER WITH LONG CONNECTING TUBE | SET | 24347 | 3000025126
64 | 4227170800200 | "ANESTHESIA FACE MASK, FULLY TRANSPARENT ALL MASK AND INFLATABLE, AIRCUSHION, ANATOMICAL FIT WITH EFFECTIVE SEAL, EASY AND COMFORTABLE GRIPFOR USER, FLEXIBLE MASK BODY, NON SLIP RIDGES, LATEX FREE, DISPOSABLE,SIZE 2 PEDIATRIC" | items (Pieces) | 22 | 3000025126
65 | 4227170800300 | "BAG SILICONE REBREATHING, ANTISTATIC, REUSABLE, ONE LITER CAPACITY,AUTOCLAVABLE" | Bag | 15 | 3000025126
66 | 4227170800600 | "ANESTHESIA FACE MASK, FULLY TRANSPARENT ALL MASK AND INFLATABLE, AIRCUSHION, ANATOMICAL FIT WITH EFFECTIVE SEAL, EASY AND COMFORTABLE GRIPFOR USER, FLEXIBLE MASK BODY, NON SLIP RIDGES, LATEX FREE, DISPOSABLE,SIZE 5 ADULT LARGE" | items (Pieces) | 150 | 3000025126
67 | 4227170800800 | "ANESTHESIA FACE MASK, FULLY TRANSPARENT ALL MASK AND INFLATABLE, AIRCUSHION, ANATOMICAL FIT WITH EFFECTIVE SEAL, EASY AND COMFORTABLE GRIPFOR USER, FLEXIBLE MASK BODY, NON SLIP RIDGES, LATEX FREE, DISPOSABLE,SIZE 6 ADULT XLARGE" | items (Pieces) | 150 | 3000025126
68 | 4227170901200 | "NASAL CANNULA OXYGEN PREMATURE 2.1 M SOFT PRONGS KINK RESISTANT, NONSTERILE, CURVED PRONGS AND ROUNDED TIP, DISPOSABLE" | items (Pieces) | 15200 | 3000025126
69 | 4227170904800 | SET NASAL CANNULA INFANT FOR CPAP, DUAL PORT, WITH INSPIRATORY ANDEXPIRATORY ELBOW, LUER LOCK, BONNET, SIZE 4 | SET | 4 | 3000025126
70 | 4227190322800 | "TUBE ENDOTRACHEAL, PVC, ORAL / NASAL TYPE, PROFILE CUFF HIGH VOLUME/LOWPRESSURE, RADIOPAQUE WITH 15MM TERMINATION CONNECTOR, NUMERI CAL SCALINGEVERY 1 CM STARTING FROM INSERTION SIDE, PROPER CORRELATION BETWEENID/OD, SMOOTH FORMED MURPHY EYE AND TIP, SMOOTH TAPE RED MEMBRANE CUFF,DISPOSABLE, STERILE, SIZE, 4.5MM (ID)" | items (Pieces) | 240 | 3000025126
71 | 4227190322900 | "TUBE ENDOTRACHEAL, PVC, ORAL / NASAL TYPE, PROFILE CUFF HIGH VOLUME/LOWPRESSURE, RADIOPAQUE WITH 15MM TERMINATION CONNECTOR, NUMERI CAL SCALINGEVERY 1 CM STARTING FROM INSERTION SIDE, PROPER CORRELATION BETWEENID/OD, SMOOTH FORMED MURPHY EYE AND TIP, SMOOTH TAPE RED MEMBRANE CUFF,DISPOSABLE, STERILE, SIZE, 5.0MM (ID)" | items (Pieces) | 7023 | 3000025126
72 | 4227190323000 | TUBE ENDOTRACHEAL PVC ORAL / NASAL TYPE PROFILE CUFF HIGH VOLUME/LOWPRESSURE RADIOPAQUE WITH 15MM TERMINATION CONNECTOR NUMERIC AL SCALINGEVERY 1 CM STARTING FROM INSERTION SIDE PROPER CORRELATION BETWEEN ID/ODSMOOTH FORMED MURPHY EYE AND TIP SMOOTH TAPER ED MEMBRANE CUFFDISPOSABLE STERILE SIZE 5.5MM (ID) | items (Pieces) | 200 | 3000025126
73 | 4227190323100 | "TUBE ENDOTRACHEAL, PVC, ORAL / NASAL TYPE, PROFILE CUFF HIGH VOLUME/LOWPRESSURE, RADIOPAQUE WITH 15MM TERMINATION CONNECTOR, NUMERIC AL SCALINGEVERY 1 CM STARTING FROM INSERTION SIDE, PROPER CORRELATION BETWEENID/OD, SMOOTH FORMED MURPHY EYE AND TIP, SMOOTH TAPER ED MEMBRANE CUFF,DISPOSABLE, STERILE, SIZE, 6.0MM (ID)" | items (Pieces) | 50 | 3000025126
74 | 4227190323200 | "TUBE ENDOTRACHEAL, PVC, ORAL / NASAL TYPE, PROFILE CUFF HIGH VOLUME/LOWPRESSURE, RADIOPAQUE WITH 15MM TERMINATION CONNECTOR, NUMERIC AL SCALINGEVERY 1 CM STARTING FROM INSERTION SIDE, PROPER CORRELATION BETWEENID/OD, SMOOTH FORMED MURPHY EYE AND TIP, SMOOTH TAPER ED MEMBRANE CUFF,DISPOSABLE, STERILE, SIZE, 6.5MM (ID)" | items (Pieces) | 34480 | 3000025126
75 | 4227190323400 | "TUBE ENDOTRACHEAL, PVC, ORAL / NASAL TYPE, PROFILE CUFF HIGH VOLUME/LOWPRESSURE, RADIOPAQUE WITH 15MM TERMINATION CONNECTOR, NUMERI CAL SCALINGEVERY 1 CM STARTING FROM INSERTION SIDE, PROPER CORRELATION BETWEENID/OD, SMOOTH FORMED MURPHY EYE AND TIP, SMOOTH TAPE RED MEMBRANE CUFF,DISPOSABLE, STERILE, SIZE, 7.5MM (ID)" | items (Pieces) | 58260 | 3000025126
76 | 4227190323500 | TUBE ENDOTRACHEAL PVC ORAL / NASAL TYPE PROFILE CUFF HIGH VOLUME/LOWPRESSURE RADIOPAQUE WITH 15MM TERMINATION CONNECTOR NUMERI CAL SCALINGEVERY 1 CM STARTING FROM INSERTION SIDE PROPER CORRELATION BETWEEN ID/ODSMOOTH FORMED MURPHY EYE AND TIP SMOOTH TAPE RED MEMBRANE CUFFDISPOSABLE STERILE SIZE 8.0MM (ID) | items (Pieces) | 17860 | 3000025126
77 | 4227190323600 | TUBE ENDOTRACHEAL, POLYVINYL (PVC), ORAL / NASAL TYPE, PROFILE CUFF HIGHVOLUME/LOW PRESSURE, RADIOPAQUE WITH 15MM TERMINATION CONNECTOR, NUMERICAL SCALING EVERY 1 CM STARTING FROM INSERTION SIDE, PROPER CORRELATIONBETWEEN ID/OD, SMOOTH FORMED MURPHY EYE AND TIP, SMOOTH TAPER EDMEMBRANE CUFF, DISPOSABLE, STERILE, SIZE, 8.5MM (ID) | items (Pieces) | 1050 | 3000025126
78 | 4227190324600 | "TUBE ENDOTRACHEAL, POLYVINYL, ORAL / NASAL TYPE, CUFFED, RADIOPAQUEWITH 15MM TERMINATION CONNECTOR, SMOOTH FORMED MURPHY EYE AND TIP, WITHSUBGLOTTIC SUCTION TAPER NUMERICAL SCALING EVERY 1 CM STARTING FROMINSERTION SIDE, PROPER CORRELATION BETWEEN ID/OD, DISPOSABLE, STERILE,SIZE 3.0MM (ID)" | items (Pieces) | 267 | 3000025126
79 | 4227190325500 | TUBE ENDOTRACHEAL PVC ORAL / NASAL TYPE TAPERED CUFF WITH PILOT CUFFMARKED WITH TUBE SIZE RADIOPAQUE WITH 15MM TERMINATION CONNECTOR SMOOTHFORMED MURPHY EYE AND TIP WITH SUBGLOTTIC SUCTION PORT LOCATED JUSTABOVE THE CUFF TUBE LINES MUST ALLOW FOR TUBE SHORTENING NUMERICALSCALING EVERY 1 CM STARTING FROM INSERTION SIDE PROPER CORRELATIONBETWEEN ID/OD DISPOSABLE STERILE SIZE 7.5MM (ID) | items (Pieces) | 259 | 3000025126
80 | 4227190327400 | "TUBE ENDOTRACHEAL, RAE- PREFORMED, PVC, CUFFED, ORAL TYPE, RADIOPAQUEWITH 15MM TERMINATION CONNECTOR, SMOOTH FORMED MURPHY EYE AND T IP,NUMERICAL SCALING EVERY 1 CM STARTING FROM INSERTION SIDE, PROPERCORRELATION BETWEEN ID/OD, DISPOSABLE, STERILE, SIZE, 6.0MM (ID )" | items (Pieces) | 20 | 3000025126
81 | 4227190327800 | "TUBE ENDOTRACHEAL, RAE- PREFORMED, PVC, CUFFED, ORAL TYPE, RADIOPAQUEWITH 15MM TERMINATION CONNECTOR, SMOOTH FORMED MURPHY EYE AND T IP,NUMERICAL SCALING EVERY 1 CM STARTING FROM INSERTION SIDE, PROPERCORRELATION BETWEEN ID/OD, DISPOSABLE, STERILE, SIZE, 8.0MM (ID )" | items (Pieces) | 100 | 3000025126
82 | 4227190329600 | "TUBE ENDOTRACHEAL, POLYVINYL, REINFORCED BY CIRCUMFERENTIAL RIBS,ORAL/NASAL TYPE, PROFILE CUFF HIGH VOLUME/LOW PRESSURE, RADIOPAQUE WITH15MM TERMINATION CONNECTOR, WITH STYLET, NUMERICAL SCALING EVERY 1 CMSTARTING FROM INSERTION SIDE, PROPER CORRELATION BETWEEN ID/OD, SMOOTHFORMED MURPHY EYE AND TIP, SMOOTH TAPERED MEMBRANE CUFF, DISPOSABLE,STERILE, SIZE, 5.5MM (ID)" | items (Pieces) | 1570 | 3000025126
83 | 4227190330900 | "TUBE ENDOTRACHEAL, PREFORMED, PVC, PLAIN, NASAL TYPE, RADIOPAQUE WITH15MM TERMINATION CONNECTOR, SMOOTH FORMED MURPHY EYE AND TIP, NUMERICALSCALING EVERY 1 CM STARTING FROM INSERTION SIDE, PROPER CORRELATIONBETWEEN ID/OD, DISPOSABLE, STERILE, SIZE, 5.0MM(ID)" | items (Pieces) | 4341 | 3000025126
84 | 4227190336900 | "NASOPHARYNGEAL AIRWAY, LATEX FREE, IVORY, (ADJUSTABLE) WITH DISTAL -ROUNDED TIP + DEPTH FIXATION DEVICE + 15MM (ID) CONNECTOR STERILE,DISPOSABLE SIZE 7.0MM (ID)" | items (Pieces) | 583 | 3000025126
85 | 4227190337000 | "NASOPHARYNGEAL AIRWAY, LATEX FREE, IVORY, (ADJUSTABLE) WITH DISTAL -ROUNDED TIP + DEPTH FIXATION DEVICE + 15MM (ID) CONNECTOR STERILE,DISPOSABLE SIZE 7.5MM (ID)" | items (Pieces) | 1842 | 3000025126
86 | 4227190337100 | "NASOPHARYNGEAL AIRWAY, LATEX FREE, IVORY, (ADJUSTABLE) WITH DISTAL -ROUNDED TIP + DEPTH FIXATION DEVICE + 15MM (ID) CONNECTOR STERILE,DISPOSABLE SIZE 8.0MM (ID)" | items (Pieces) | 761 | 3000025126
87 | 4227190338800 | ENDOTRACHEAL TUBE SECURING DEVICE FIXATION FOR NASAL INTUBATION, NONADHESIVE TO PATIENT SKIN, ADULT WITH ADJUSTABLE TUBE POSITION,DISPOSABLE | items (Pieces) | 100 | 3000025126
88 | 4227190501200 | CLOSE SUCTION SYSTEM, 24 HRS, WITH CONNECTOR FOR ETT 3 TO 4, DISPOSABLE,8FR, GRADUATED, WITHOUT MDI PORT, LENGTH 30-40CM, STERILE | SET | 3640 | 3000025126
89 | 4227190501300 | CLOSE SUCTION SYSTEM, 24 HRS, WITH CONNECTOR FOR ETT 2.5TO 3.5,DISPOSABLE, 6FR, GRADUATED, WITHOUT MDI PORT, LENGTH 35-40CM, STERILE | SET | 820 | 3000025126
90 | 4227190501800 | TUBE ENDO - BRONCHIAL DOUBLE LUMEN LEFT SZ 28 CURVED BRONCHIAL TIP WITHX-RAY OPAQUE MARKERS AT THE DISTAL TIP ABOVE THE BRONCHIAL CUFF AND ATTHE TRACHEAL OPENING COLORED CODED CUFF FOR BRONCHIAL SIDE MADE OFPOLYURETHANE CUFF WITH SUCTION CATHETER AND DOUBLE SWIVEL CONNECTOR ANDSTYLET CAN MAINTAIN ANATOMICAL SHAPE OF THE TUBE STERILE DISPOSABLE SET | each | 11 | 3000025126
91 | 4227190501900 | "TUBE ENDO - BRONCHIAL DOUBLE LUMEN LEFT SZ 35, CURVED BRONCHIAL TIP,WITH X-RAY OPAQUE MARKERS AT THE DISTAL TIP, ABOVE THE BRONCHIAL CUFFAND AT THE TRACHEAL OPENING, COLORED CODED CUFF FOR BRONCHIAL SIDE, MADEOF POLYURETHANE CUFF, WITH SUCTION CATHETER AND DOUBLE SWIVEL CONNECTOR,AND STYLET CAN MAINTAIN ANATOMICAL SHAPE OF THE TUBE, STERILE,DISPOSABLE SET" | each | 17 | 3000025126
92 | 4227190502000 | TUBE ENDO - BRONCHIAL DOUBLE LUMEN LEFT SZ 37 CURVED BRONCHIAL TIP WITHX-RAY OPAQUE MARKERS AT THE DISTAL TIP ABOVE THE BRONCHIAL CUFF AND ATTHE TRACHEAL OPENING COLORED CODED CUFF FOR BRONCHIAL SIDE MADE OFPOLYURETHANE CUFF WITH SUCTION CATHETER AND DOUBLE SWIVEL CONNECTOR ANDSTYLET CAN MAINTAIN ANATOMICAL SHAPE OF THE TUBE STERILE DISPOSABLE SET | each | 6 | 3000025126
93 | 4227190502100 | TUBE ENDO - BRONCHIAL DOUBLE LUMEN LEFT SZ 39 CURVED BRONCHIAL TIP WITHX-RAY OPAQUE MARKERS AT THE DISTAL TIP ABOVE THE BRONCHIAL CUFF AND ATTHE TRACHEAL OPENING COLORED CODED CUFF FOR BRONCHIAL SIDE MADE OFPOLYURETHANE CUFF WITH SUCTION CATHETER AND DOUBLE SWIVEL CONNECTOR ANDSTYLET CAN MAINTAIN ANATOMICAL SHAPE OF THE TUBE STERILE DISPOSABLE SET | each | 22 | 3000025126
94 | 4227190503800 | "TUBE ENDO-BRONCHIAL BLOCKER, Y BIFURCATION, DOUBLE BALLOON, MULTIPORTADAPTOR ALLOW VENTILATION, BRONCHOSCOPY AND THE BLOCKER SIMULTANEOUSLYFOR USE IN THORACIC SURGERY, ADULT, DISPOSABLE, STERILE" | SET | 176 | 3000025126
95 | 4227190504100 | "CUFF BLOOD PRESSURE NEONATAL LATEX FREE SIZE 1, DISPOSABLE, SHOULD BECOMPATIBLE WITH DRAGER MACHINE OR EQUIVALENT" | items (Pieces) | 2710 | 3000025126
96 | 4227190504200 | CUFF BLOOD PRESSURE NEONATAL LATEX FREE SIZE 2 - DISPOSABLE SHOULD BECOMPATIBLE WITH DRAGER MACHINE OR EQUIVALENT | items (Pieces) | 1000 | 3000025126
97 | 4227190504500 | "SET BLOOD/FLUID WARMING PEDIATRIC /NEONATAL, SHOULD BE COMPATIBLE WITHRANGER SYSTEM OR EQUIVALENT" | SET | 40 | 3000025126
98 | 4227190800600 | ENDOTRACHEAL TUBE SECURING DEVICE FOR SIZED 5.0 MM ID - 10.0 MM ID,NON-ADHESIVE TO PATIENT SKIN, TUBES, WITH ADJUSTABLE TUBE POSITION,DISPOSABLE, HORIZONTAL TUBE MOVEMENT CLIP. | each | 3 | 3000025126
99 | 4227190902800 | AIRWAY ORAL PHARYNGEAL GUEDEL PLASTIC DISPOSABLE LENGTH PRINTEDPERMANENTLY 50-55MM DISTAL END CURVE WITH ATRAUMATIC EDGE COLOR CODEDONE (1) EACHONE (1) SET | SET | 3777 | 3000025126
100 | 4227190902900 | AIRWAY ORAL PHARYNGEAL GUEDEL PLASTIC, DISPOSABLE, LENGTH PRINTEDPERMANENTLY 40-45MM, DISTAL END CURVE WITH ATRAUMATIC EDGE COLOR CODED | items (Pieces) | 3050 | 3000025126
101 | 4227190903100 | AIRWAY ORAL PHARYNGEAL GUEDEL PLASTIC, DISPOSABLE, LENGTH PRINTEDPERMANENTLY 60-65MM, DISTAL END CURVE WITH ATRAUMATIC EDGE COLOR CODED | items (Pieces) | 55300 | 3000025126
102 | 4227190903200 | AIRWAY ORAL PHARYNGEAL GUEDEL PLASTIC, DISPOSABLE, LENGTH PRINTEDPERMANENTLY 70MM, DISTAL END CURVE WITH ATRAUMATIC EDGE COLOR CODED | items (Pieces) | 121214 | 3000025126
103 | 4227191202300 | AIRWAY ORAL PHARYNGEAL GUEDEL PLASTIC, DISPOSABLE, LENGTH PRINTEDPERMANENTLY 80MM, DISTAL END CURVE WITH ATRAUMATIC EDGE COLOR CODED | items (Pieces) | 108500 | 3000025126
104 | 4227191202400 | AIRWAY ORAL PHARYNGEAL GUEDEL PLASTIC, DISPOSABLE, LENGTH PRINTEDPERMANENTLY 90MM, DISTAL END CURVE WITH ATRAUMATIC EDGE COLOR CODED | items (Pieces) | 23309 | 3000025126
105 | 4227191500900 | TRACHEOSTOMY CARE TRAY | each | 10 | 3000025126
106 | 4227191522300 | "TRACHEOSTOMY PERCUTANEOUS KIT (ONE STAGE DILATOR, TRACHEOSTOMY TUBEWITH SUBGLOTTIC SUCTION, TWO INNER CANNULA, TRACHEOSTOMY HOLDER,GUIDEWIRE WITH PROXIMAL AND DISTAL MARKING, INTRODUCER CANNULA, SPLITGAUZE, SAFETY SCALPEL, CANNULA, 10 CC SYRINGE), RADIOPAQUE MARKING,STERILE SIZE 7.0MM (ID)." | Kit | 944 | 3000025126
107 | 4227191522500 | "TRACHEOSTOMY PERCUTANEOUS KIT (ONE STAGE DILATOR, TRACHEOSTOMY TUBEWITH SUBGLOTTIC SUCTION, TWO INNER CANNULA, TRACHEOSTOMY HOLDER,GUIDEWIRE WITH PROXIMAL AND DISTAL MARKING, INTRODUCER CANNULA, SPLITGAUZE, SAFETY SCALPEL, CANNULA, 10 CC SYRINGE), RADIOPAQUE MARKING,STERILE SIZE 9.0MM (ID)." | Kit | 473 | 3000025126
108 | 4227191529300 | "NEBULIZER KIT, SMALL VOLUME, WITH OXYGEN TUBING, T-PIECE AND CORRUGATEDTUBING AND MOUTHPIECE." | Kit | 100 | 3000025126
109 | 4227191530000 | MASK FULL FACE ADULT SILICONE/GEL VENTED SIZE LARGE WITH STRAP ANDSWIVEL ADJUSTABLE SILICON PADDED FOREHEAD SUPPORT DISPOSABLE FORCPAP/BIPAP MACHINE. ONE (1) ITEM/PCONE (1) SET | items (Pieces) | 430 | 3000025126
110 | 4227191530100 | MASK FULL FACE ADULT SILICONE/GEL VENTED SIZE MEDIUM WITH STRAP ANDSWIVEL ADJUSTABLE SILICON PADDED FOREHEAD SUPPORT DISPOSABLE FORCPAP/BIPAP MACHINE. ONE (1) ITEM/PCONE (1) SET | items (Pieces) | 110 | 3000025126
111 | 4227191530700 | "FACE MASK RESUSCITATION, ROUND, SILICONE SIZE INTERNAL DIAMETER35MM(+/- 2MM), DISPOSABLE" | items (Pieces) | 600 | 3000025126
112 | 4227191530900 | "FACE MASK RESUSCITATION, ROUND SILICONE SIZE INTERNAL DIAMETER 50MM(+/- 2MM), DISPOSABLE" | items (Pieces) | 3475 | 3000025126
113 | 4227191531300 | "ANESTHESIA FACE MASK, FULLY TRANSPARENT ALL MASK AND INFLATABLE, AIRCUSHION, ANATOMICAL FIT WITH EFFECTIVE SEAL, EASY AND COMFORTABLE GRIPFOR USER, FLEXIBLE MASK BODY, NON SLIP RIDGES, LATEX FREE, DISPOSABLE,SIZE 4 ADULT MEDIUM" | items (Pieces) | 646 | 3000025126
114 | 4227191531400 | MASK FULL FACE ADULT SILICONE NON-VENTED SIZE LARGE WITH STRAP ANDSWIVEL SILICON PADDED FOREHEAD SUPPORT DISPOSABLE FOR VENTILATOR ONE (1)ITEM/PCONE (1) SET | items (Pieces) | 495 | 3000025126
115 | 4227191531500 | MASK FULL FACE ADULT SILICONE NON-VENTED SIZE MEDIUM WITH STRAP ANDSWIVEL ADJUSTABLE SILICON PADDED FOREHEAD SUPPORT DISPOSABL E FORVENTILATOR ONE (1) ITEM/PCONE (1) SET | items (Pieces) | 570 | 3000025126
116 | 4227191531600 | MASK FULL FACE ADULT SILICONE NON-VENTED SIZE SMALL WITH STRAP ANDSWIVEL ADJUSTABLE SILICON PADDED FOREHEAD SUPPORT DISPOSABLE FORVENTILATOR ONE (1) ITEM/PCONE (1) SET | items (Pieces) | 250 | 3000025126
117 | 4227191532900 | TOTAL FACE MASK SIZE ADULT XLARGE NON-VENTED COVER FROM FOREHEAD TO CHINMADE OF SILICON INCLUDE HEADGEAR WITH EMERGENCY RELEA SE DISPOSABLE. ONE(1) ITEM/PCONE (1) SET | items (Pieces) | 30 | 3000025126
118 | 4227191533000 | TOTAL FACE MASK SIZE ADULT LARGE NON-VENTED COVER FROM FOREHEAD TO CHINMADE OF SILICON INCLUDE HEADGEAR WITH EMERGENCY RELEAS E DISPOSABLE. ONE(1) ITEM/PCONE (1) SET | items (Pieces) | 220 | 3000025126
119 | 4227191533800 | TOTAL FACE MASK PEDIATRIC SIZE XS COVER FROM HEAD TO CHIN DISPOSABLEINCLUDES INTERCHANGEABLE VENTED AND NON-VENTED ELBOW ADAPTER WITHHEADGEAR. ONE (1) ITEM/PCONE (1) SET | items (Pieces) | 60 | 3000025126
120 | 4227191533900 | "HIGH FLOW TRACHEOSTOMY TUBE INTERFACE, STERILE, DISPOSABLE, COMPATIBLEWITH AIRVO2 MACHINE OR EQUIVALENT" | items (Pieces) | 20 | 3000025126
121 | 4227191534200 | "MASK OXYGEN ADULT, CLEAR PLASTIC WITH METAL STRIP OVER NOSE, SMALLEXHALATION PORT BILATERAL OXYGEN TUBING RESISTANT LENGTH 2.1 M ADU LTDISPOSABLE" | items (Pieces) | 6500 | 3000025126
122 | 4227191534600 | "MASK OXYGEN, PEDIATRIC SIZE, NON-REBREATHER, WITH METAL STRIP OVER NOSEAND 500 ML RESERVOIR BAG, STATIC RESISTANT, ADJUSTABLE ELASTIC BAND, ONEWAY VALVE ON BOTH SIDES, OXYGEN TUBING KINK RESISTANT LENGTH AT LEAST2.1 M DISPOSABLE." | items (Pieces) | 757791 | 3000025126
123 | 4227191534800 | "MASK AEROSOL, PEDIATRIC SIZE, WITH METAL STRIP OVER NOSE, ELASTIC BAND,BILATERAL EXHALATION PORT, CLEAR PLASTIC, DISPOSABLE." | items (Pieces) | 63728 | 3000025126
124 | 4227191535000 | "VENTURI-MASK, METAL STRIP, ELASTIC BAND, ADULT SIZE, OXYGEN TUBING 1.8M KINK RESISTANT, WITH TWO EXHALATION PORT, ADJUSTABLE OXYGEN RANGE 24%TO 50 %, DISPOSABLE." | items (Pieces) | 391 | 3000025126
125 | 4227191535300 | "INTRODUCER TRACHEAL TUBE ADULT (BOUGIE) ANGLED, 15CH X 700-800MM" | items (Pieces) | 239 | 3000025126
126 | 4227191540800 | KIT, PERCUTANEOUS TRACHEOSTOMY, ADULT, WITH SUBGLOTTIC SUCTION,UNFENESTRATED ID-IC 8MM | each | 593 | 3000025126
127 | 4227201803000 | "MICROLARYNGEAL TUBE, PVC, ORAL / NASAL, CUFFED, CURVED DISTAL - TIP,MURPHY EYE HIGH VOLUME/LOW PRESSURE, STERILE, SIZE 5.0MM (ID)" | items (Pieces) | 90 | 3000025126
128 | 4227201805800 | "LARYNGEAL MASK AIRWAY (LMA) TUBE, CURVED, WITH FIXATION TAB, ELONGATEDCUFF, CUFF SILICON MATERIAL, SOFT BITE BLOCKER AND GASTRIC ACCESS WHICHENABLES PASSIVE OR ACTIVE DRAINAGE OF GASTRIC CONTENT INDEPENDENTLY OFVENTILATION, SIZE 1.5" | items (Pieces) | 8440 | 3000025126
129 | 4227201807100 | "STYLET FOR INTUBATION SIZE 6FR FOR NEONATAL, LENGTH RANGE 22- 26 CM,MADE OF ALUMINUM, DISPOSABLE, STERILE." | items (Pieces) | 3600 | 3000025126
130 | 4227221308300 | MASK NASAL FOR CPAP MACHINE PEDIATRIC WITH 3 SIZES CUSHION DISPOSABLEVENTED WITH FITTING GUIDE. ONE (1) EACHONE (1) SET | each | 2 | 3000025126
131 | 4227221311100 | HIGH FLOW NASAL CANNULA CIRCUIT, COMPLETE SET, WITH HUMIDIFIER CHAMBERCOMPATIBLE WITH INSPIRED DEVICE OR EQUIVALENT | SET | 103 | 3000025126
132 | 4227221903200 | "FILTER FOR GAS COMPATIBLE WITH INSUFFLATION MONITOR OR EQUIVALENT,DISPOSABLE" | each | 750 | 3000025126
133 | 4227222008500 | SIPAP STARTING KIT INCLUDING SINGLE LIMB HEATED WIRE CIRCUIT INHALATIONAND EXHALATION PORT WITH PROXIMAL LINE HUMIDIFIER CHAMBE R WITHADJUSTABLE ANGLE SINGLE LUMEN FLOW GENERATOR SUPPORT FIXATION COMPATIBLEWITH SIPAP MACHINE. ONE (1) SETONE (1) KIT | SET | 800 | 3000025126
134 | 4227222009400 | "MACHINE DUST FILTER, COMPATIBLE WITH INSPIRED HIGH FLOW MACHINE OREQUIVALENT" | each | 46 | 3000025126
135 | 4227222500200 | BIPAP MASK. FULL FACE VENTED WITH CAP STRAP AND HEADGEAR DISPOSABLE SIZEXLARGE. ONE (1) EACHONE (1) SET | each | 30 | 3000025126
136 | 4227222902600 | ANESTHESIA BREATHING CIRCUIT EXTENDABLE, UNHEATED, SIZE ADULT, DUALLIMB, WITH CO2 SAMPLING LINE LENGTH 3M, WITH 2 LITER REBREATHING BAG,CIRCUIT LENGTH 2.9M TO 3M, LIGHT WEIGHT WITH ANGLE PIECE, WITH HME(BACTERIAL AND VIRAL) FILTER AND HOSE FOR BAG, WITH CONNECTOR 22MM BOTHSIDE, WITH LUER ELBOW, DISPOSABLE | SET | 619 | 3000025126
137 | 4227250003200 | SPINAL NEEDLE WHITACRE PENCIL POINT WITH INTRODUCER 22G X 3.5 | items (Pieces) | 500 | 3000025126
138 | 4227250003800 | EPIDURAL SET G16 FOR ADULT : 16G X 12-15 CM TUOHY NEEDLE LOSS-OFRESISTANCE SYRINGE WELL SEALED NON LUER LOCK 20G CLEAR SCALED EPIDURALCATHETER EASILY INSERTED NON KINKABLE ATRAUMATIC CATHETER INTRODUCERPIECE CATHETER CONNECTOR EPIDURAL CATHETER LABEL0.2M LUER LOCK FLATFILTER (5 M X 4 STRAW FILTER) ADHESIVE APPLICATION SPONGE TO HOLDCATHETER PAPER DRAPE EYE SHIELD TRANSPARENT ADHESIVE FENESTRATED DRAPEDISPOSABLE STERILE | SET | 107 | 3000025126
139 | 4227250003900 | "EPIDURAL SET G18 FOR ADULT :18G X 8-10 CM TUOHY NEEDL, PLASTIC LOSS-OFRESISTANCE SYRINGE10 ML, WELL SEALED, NON LUER LOCK.20G CLEAR & SCALEDEPIDURAL CATHETER, EASILY INSERTED, NON KINKABLE, ATRAUMATIC CATHETERINTRODUCER PIECE, CATHETER CONNECTOR EPIDURAL CATHETER LABEL 0.2M LUERLOCK FLAT FILTER (5 M X 4 STRAW FILTER) ADHESIVE APPLICATION SPONGE TOHOLD CATHETER, PAPER DRAPE EYE SHIELD, TRANSPARENT ADHESIVE, FENESTRATEDDRAPE, DISPOSABLE, STERILE" | SET | 100 | 3000025126
140 | 4227250004100 | "EPIDURAL SET FOR CHILDREN :19G X 8 -9CM TUOHY NEEDLE, PLASTIC LOSS-OFRESISTANCE SYRINGE10 ML, WELL SEALED, NON LUER LOCK 20G CLEAR & SCALEDEPIDURAL CATHETER, EASILY INSERTED, NON KINKABLE, ATRAUMATIC CATHETERINTRODUCER PIECE, CATHETER CONNECTOR EPIDURAL CATHETER LABEL 0.2M LUERLOCK FLAT FILTER (5 M X 4 STRAW FILTER) ADHESIVE APPLICATION SPONGE TOHOLD CATHETER, DISPOSABLE, STERILE" | SET | 2770 | 3000025126
141 | 4227250004400 | "CANNULA ARTERIAL WITH FLOW SWITCH 20GA X 45MM STERILE, WITH WINGS" | items (Pieces) | 883 | 3000025126
142 | 4227250004500 | "PRESSURE BAG FOR RAPID INFUSION, 500ML, POLE HANGER, MANOMETER ATTACHEDBAG, 3 WAYS CONNECTION WITH INFLATOR, FLUID BAG HOOK, SINGLE USE" | items (Pieces) | 3800 | 3000025126
143 | 4227250011800 | BAG ANESTHESIA REBREATHING GAS DUAL PURPOSE ANTISTATIC RUBBER 2.0 LITERUSE WITH MANUAL VENTILATION OF ANESTHESIA MACHINE REUSABLE | each | 4120 | 3000025126
144 | 4227250016200 | CUFF BLOOD PRESSURE NEONATAL LATEX FREE SIZE 1, DISPOSABLE (SHOULD BECOMPATIBLE WITH GE MACHINE OR EQUIVALENT) | items (Pieces) | 60 | 3000025126
145 | 4227250016300 | CUFF BLOOD PRESSURE NEONATAL LATEX FREE SIZE 2, DISPOSABLE (SHOULD BECOMPATIBLE WITH GE MACHINE OR EQUIVALENT) | items (Pieces) | 200 | 3000025126
146 | 4227250016500 | CUFF BLOOD PRESSURE NEONATAL LATEX FREE SIZE 4, DISPOSABLE (SHOULD BECOMPATIBLE WITH GE MACHINE OR EQUIVALENT) | items (Pieces) | 7000 | 3000025126
147 | 4227250016700 | SENSOR PULSE OXIMETER ADULT, REUSABLE, CLIP, COMPATIBLE WITH OXIMAXNILLCOR SYSTEM OR EQUIVALENT | items (Pieces) | 2 | 3000025126
148 | 4227250016800 | SENSOR PULSE OXIMETER PEDIATRIC, REUSABLE, CLIP, SHOULD BE COMPATIBLEWITH NILLCOR OXIMAX SYSTEM OR EQUIVALENT | items (Pieces) | 164 | 3000025126
149 | 4227250017300 | PRESSURE MONITORING KIT, SINGLE, FOR TRANSDUCER WITH MICRO DRIP CHAMBER,FLUSH DEVICE, EXTENSION FOR PRESSURE TUBING NOT LESS THAN (110 CM) AND 3WAY STOPCOCK, NON COMPLIANT, RED COLOR (SHOULD BE COMPATIBLE WITH BD OREQUIVALENT) | Kit | 4215 | 3000025126
150 | 4227250017500 | PRESSURE MONITORING KIT, DOUBLE, FOR TRANSDUCER WITH MICRO DRIP CHAMBER,FLUSH DEVICE, EXTENSION FOR PRESSURE TUBING NOT LESS THAN (110 CM) AND 3WAY STOPCOCK, NON COMPLIANT, RED AND BLUE COLOR (SHOULD BE COMPATIBLEWITH BD OR EQUIVALENT) | Kit | 26 | 3000025126
151 | 4227250018000 | STYLET FOR INTUBATION SIZE 14-15FR FOR ADULT, LENGTH RANGE 33-40 CM,MADE OF ALUMINUM, DISPOSABLE, STERILE. | items (Pieces) | 1503 | 3000025126
152 | 4227250025700 | TUBE ENDOTRACHEAL, PVC, SPECIALIST SOFT NASAL NORTH, PROFILE CUFF HIGHVOLUME LOW PRESSURE, ATRAUMATIC ROUNDED TIP, CURVED TOWARDS THEFOREHEAD, ATRAUMATIC MURPHY EYE, DISPOSABLE, STERILE, LATEX FREE, SIZE,4.0MM (ID) | items (Pieces) | 80 | 3000025126
153 | 4227250026400 | TUBE ENDOTRACHEAL, SILICON, SPECIALIST SOFT NASAL NORTH, PROFILE CUFFHIGH VOLUME LOW PRESSURE, ATRAUMATIC ROUNDED TIP, CURVED TOWARDS THEFOREHEAD, ATRAUMATIC MURPHY EYE, DISPOSABLE, STERILE, LATEX FREE, SIZE,6.0MM (ID) | items (Pieces) | 240 | 3000025126
154 | 4227250026800 | TUBE ENDOTRACHEAL, SILICON, SPECIALIST SOFT NASAL NORTH, PROFILE CUFFHIGH VOLUME LOW PRESSURE, ATRAUMATIC ROUNDED TIP, CURVED TOWARDS THEFOREHEAD, ATRAUMATIC MURPHY EYE, DISPOSABLE, STERILE, LATEX FREE, SIZE,7.0MM (ID) | items (Pieces) | 2291 | 3000025126
155 | 4227250028600 | "CATHETER CENTRAL VENOUS COMPLETE KIT, ANTI MICROBIAL, CONTAINS: TRIPLELUMEN CATHETER 7 FR X 20CM - GUIDE WIRE (UNKINKABLE) NOT LESS THAN 60CMWITH SOFT TIP AND END J- TIP, EXTENSION LINE CLAMPS, FENESTRATED DRAPEADHESIVE NOT LESS THAN 60*90 CM WITH 7-10CM FENESTRATION- CATHETERCONTAIN CLAMP- SCALPEL NUMBER 11, NOT LESS THAN FOUR GAUZE 4X4, NOT LESSTHAN TWO 2X2, SUTURE SILK WITH STRAIGHT NEEDLE, TISSUE DILATOR,INJECTION NEEDLE 25G, SYRINGE 3ML LUER LOCK, SYRINGE 5ML LUER SLIP,INTRODUCER NEEDLE 18 GA X NOT LESS THAN 6.0CM, CATHETER 18G OVER 20GINTRODUCER NEEDLE RADIOPAQUE WITH INTRODUCER NEEDLE WITH 5 ML LUER-SLIPSYRINGE, DISPOSABLE, STERILE" | Kit | 2233 | 3000025126
156 | 4227250032700 | SYRINGE PUMP MICRO EXTENSION, HIGH RESISTANCE, LUER-LOCK CONNECTOR ONESIDE, LENGTH 150-200CM (SHOULD BE COMPATIBLE WITH EACH HOSPITAL STANDARDMACHINE) | SET | 2300 | 3000025126
157 | 4227250043900 | SPINAL NEEDLE WHITACRE PENCIL POINT WITH INTRODUCER 22G X 2.5 INCH | items (Pieces) | 5950 | 3000025126
158 | 4227250044000 | SPINAL NEEDLE WHITACRE PENCIL POINT WITH INTRODUCER 22G X 6 INCH | items (Pieces) | 2591 | 3000025126
159 | 4227250044400 | SPINAL NEEDLE WHITACRE PENCIL POINT WITH INTRODUCER 23G X 3.5 INCH | items (Pieces) | 1350 | 3000025126
160 | 4227250044700 | SPINAL NEEDLE WHITACRE PENCIL POINT WITH INTRODUCER 24G X 3.5 INCH | items (Pieces) | 1350 | 3000025126
161 | 4227250044900 | SPINAL NEEDLE WHITACRE PENCIL POINT WITH INTRODUCER 25G X 1.5 INCH | items (Pieces) | 3925 | 3000025126
162 | 4227250045100 | SPINAL NEEDLE WHITACRE PENCIL POINT WITH INTRODUCER 25G X 3.5 INCH | items (Pieces) | 525 | 3000025126
163 | 4227250045800 | SPINAL NEEDLE WHITACRE PENCIL POINT WITH INTRODUCER 27G X 3.5 INCH | items (Pieces) | 1400 | 3000025126
164 | 4227250046500 | INTRODUCER TRACHEAL TUBE NEONATAL (BOUGIE) STRAIGHT, 5CH X 450-470MM | items (Pieces) | 1160 | 3000025126
165 | 4227250047200 | "PRESSURE BAG FOR RAPID INFUSION, 1000ML, POLE HANGER, MANOMETERATTACHED BAG, 3 WAYS CONNECTION WITH INFLATOR, FLUID BAG HOOK, SINGLEUSE" | items (Pieces) | 48 | 3000025126
166 | 4227250049500 | LABEL FOR ANESTHESIA MEDICATION SYRINGES TO PREVENT MEDICATION ERRORSASA STANDARDS COLOR CODED DIAMETER 15 MM X 40MM INCLUDING MEDICATIONGENERIC NAME DOSAGE WATER PROOF PLANK LABELS ALLOWS HAND WRITING ROLLSTICKY SHOULD BE PROVIDE DISPENSER FREE OF CHARGE EACH 300 ROLL | each | 33964 | 3000025126
167 | 4227250050300 | BLOOD PRESSURE ADULT CUFF SIZE M++, SINGLE TUBE, DISPOSABLE | items (Pieces) | 1680 | 3000025126
168 | 4229500500100 | "ENDOBRONCHIAL BLOCKER WITH BIFURCATED DISTAL TIP Y SHAPED, 2 CUFFS,RADIOPAQUE, 75 CM, 7 FR. WITH 2 SWIVEL ADAPTORS, CLEAR DEPTH MARKERS,WITH ADJUSTABLE VALVE, STERILE" | each | 28 | 3000025126

## توزيع المناطق
Original Generic | Original Delivery Address | Original Plant | Quantity
4111193100700 | MOH - Aseer Health Directorateالمديريةالعامة للشؤون الصحية عسير | 1100 | 132
4111193100700 | MOH - Jezan Health Directorateالمديريةالعامة للشؤون الصحية جازان | 1100 | 500
4111193100700 | MOH - Northern Border Health Clusteتجمع الحدود الشمالية الصحي | 1100 | 17
4111193100700 | MOH - Tabouk Health Cluster التجمع الصحي بمنطقة تبوك | 1100 | 350
4111193100700 | مستودع الباحة – وزارة الصحة | S2C2 | 45
4111193100700 | مستودع الدمام - وزارة الصحة | E2C1 | 580
4111193100700 | مستودع الرياض - وزارة الصحة | C2C1 | 736
4111193100700 | مستودع جدة - وزارة الصحة | W2C1 | 714
4111193100700 | مستودع عسير - وزارة الصحة | S2C1 | 180
4111193100700 | مستودع نوبكو الجوف وزارة الصحة | N2C2 | 300
4111193100700 | مستودع نوبكو القصيم مخزون وزار | N2C1 | 279
4111193100700 | مستودع نوبكو المدينة - الصحة | W2C2 | 450
4214250200900 | مستودع الدمام - وزارة الصحة | E2C1 | 10
4214250200900 | مستودع الرياض - وزارة الصحة | C2C1 | 20
4214250402600 | مستودع الدمام - وزارة الصحة | E2C1 | 679
4214250402600 | مستودع الرياض - وزارة الصحة | C2C1 | 1343
4214250402600 | مستودع جدة - وزارة الصحة | W2C1 | 2014
4214250402600 | مستودع عسير - وزارة الصحة | S2C1 | 336
4214250402600 | مستودع نوبكو الجوف وزارة الصحة | N2C2 | 24
4214250402600 | مستودع نوبكو المدينة - الصحة | W2C2 | 269
4214250402900 | MOH - Tabouk Health Cluster التجمع الصحي بمنطقة تبوك | 1100 | 45
4214250402900 | مستودع الباحة – وزارة الصحة | S2C2 | 8
4214250402900 | مستودع الدمام - وزارة الصحة | E2C1 | 303
4214250402900 | مستودع الرياض - وزارة الصحة | C2C1 | 614
4214250402900 | مستودع جدة - وزارة الصحة | W2C1 | 1215
4214250402900 | مستودع عسير - وزارة الصحة | S2C1 | 300
4214250402900 | مستودع نوبكو الجوف وزارة الصحة | N2C2 | 11
4214250402900 | مستودع نوبكو القصيم مخزون وزار | N2C1 | 98
4214250402900 | مستودع نوبكو المدينة - الصحة | W2C2 | 120
4214254100100 | MOH - Jazan Health Clusterالتجمع الصحي بجازان | 1100 | 27
4214254100100 | MOH - Tabouk Health Cluster التجمع الصحي بمنطقة تبوك | 1100 | 31
4214254100100 | مستودع جدة - وزارة الصحة | W2C1 | 32
4214254100100 | مستودع عسير - وزارة الصحة | S2C1 | 4
4218160505800 | مستودع الدمام - وزارة الصحة | E2C1 | 1101
4218180301600 | MOH - Aseer Health Directorateالمديريةالعامة للشؤون الصحية عسير | 1100 | 1
4218180301600 | MOH - Jazan Health Clusterالتجمع الصحي بجازان | 1100 | 20
4218180301600 | MOH - Jezan Health Directorateالمديريةالعامة للشؤون الصحية جازان | 1100 | 4
4218180301600 | MOH-Aseer Health Cluster Warehouse-تجمع عسير الصحي | 1100 | 23
4218180301600 | مستودع الباحة – وزارة الصحة | S2C2 | 15
4218180301600 | مستودع الدمام - وزارة الصحة | E2C1 | 72
4218180301600 | مستودع الرياض - وزارة الصحة | C2C1 | 86
4218180301600 | مستودع جدة - وزارة الصحة | W2C1 | 83
4218180301600 | مستودع عسير - وزارة الصحة | S2C1 | 120
4218180301600 | مستودع نوبكو الجوف وزارة الصحة | N2C2 | 24
4218180301600 | مستودع نوبكو القصيم مخزون وزار | N2C1 | 48
4218180301600 | مستودع نوبكو المدينة - الصحة | W2C2 | 9
4218180301700 | MOH - Jazan Health Clusterالتجمع الصحي بجازان | 1100 | 23
4218180301700 | MOH - Tabouk Health Cluster التجمع الصحي بمنطقة تبوك | 1100 | 8
4218180301700 | MOH-Aseer Health Cluster Warehouse-تجمع عسير الصحي | 1100 | 19
4218180301700 | مستودع الدمام - وزارة الصحة | E2C1 | 38
4218180301700 | مستودع الرياض - وزارة الصحة | C2C1 | 57
4218180301700 | مستودع جدة - وزارة الصحة | W2C1 | 62
4218180301700 | مستودع عسير - وزارة الصحة | S2C1 | 23
4218180301700 | مستودع نوبكو الجوف وزارة الصحة | N2C2 | 8
4218180301700 | مستودع نوبكو القصيم مخزون وزار | N2C1 | 21
4218180301700 | مستودع نوبكو المدينة - الصحة | W2C2 | 5
4218180301800 | MOH - Jazan Health Clusterالتجمع الصحي بجازان | 1100 | 2
4218180301800 | مستودع الباحة – وزارة الصحة | S2C2 | 7
4218180301800 | مستودع الدمام - وزارة الصحة | E2C1 | 38
4218180301800 | مستودع الرياض - وزارة الصحة | C2C1 | 64
4218180301800 | مستودع جدة - وزارة الصحة | W2C1 | 102
4218180301800 | مستودع عسير - وزارة الصحة | S2C1 | 24
4218180301800 | مستودع نوبكو الجوف وزارة الصحة | N2C2 | 24
4218180301800 | مستودع نوبكو القصيم مخزون وزار | N2C1 | 23
4218180301800 | مستودع نوبكو المدينة - الصحة | W2C2 | 12
4218180302000 | مستودع نوبكو القصيم مخزون وزار | N2C1 | 8
4218220900200 | مستودع الرياض - وزارة الصحة | C2C1 | 533
4222151200400 | مستودع جدة - وزارة الصحة | W2C1 | 12
4222151200500 | MOH - Jezan Health Directorateالمديريةالعامة للشؤون الصحية جازان | 1100 | 50
4222151200500 | مستودع الباحة – وزارة الصحة | S2C2 | 24
4222151200500 | مستودع الدمام - وزارة الصحة | E2C1 | 82
4222151200500 | مستودع الرياض - وزارة الصحة | C2C1 | 38
4222151200500 | مستودع جدة - وزارة الصحة | W2C1 | 23
4222151200500 | مستودع نوبكو القصيم مخزون وزار | N2C1 | 96
4222151209900 | مستودع الدمام - وزارة الصحة | E2C1 | 10
4222151209900 | مستودع نوبكو القصيم مخزون وزار | N2C1 | 1500
4222151214800 | مستودع الرياض - وزارة الصحة | C2C1 | 1400
4222151214800 | مستودع عسير - وزارة الصحة | S2C1 | 200
4222151214800 | مستودع نوبكو القصيم مخزون وزار | N2C1 | 200
4222200000900 | MOH - Tabouk Health Cluster التجمع الصحي بمنطقة تبوك | 1100 | 1
4222200000900 | مستودع الباحة – وزارة الصحة | S2C2 | 1
4222200000900 | مستودع الدمام - وزارة الصحة | E2C1 | 2
4222200000900 | مستودع الرياض - وزارة الصحة | C2C1 | 3
4222200000900 | مستودع جدة - وزارة الصحة | W2C1 | 4
4222200000900 | مستودع عسير - وزارة الصحة | S2C1 | 1
4222200000900 | مستودع نوبكو الجوف وزارة الصحة | N2C2 | 1
4222230700100 | مستودع عسير - وزارة الصحة | S2C1 | 79
4222230700200 | مستودع جدة - وزارة الصحة | W2C1 | 1600
4227150500400 | MOH - Aseer Health Directorateالمديريةالعامة للشؤون الصحية عسير | 1100 | 760
4227150500400 | MOH - Tabouk Health Cluster التجمع الصحي بمنطقة تبوك | 1100 | 350
4227150500400 | مستودع الدمام - وزارة الصحة | E2C1 | 400
4227150500400 | مستودع جدة - وزارة الصحة | W2C1 | 509
4227150500400 | مستودع نوبكو الجوف وزارة الصحة | N2C2 | 220
4227150500400 | مستودع نوبكو القصيم مخزون وزار | N2C1 | 70
4227150501000 | MOH - Aseer Health Directorateالمديريةالعامة للشؤون الصحية عسير | 1100 | 323
4227150501000 | MOH - Jezan Health Directorateالمديريةالعامة للشؤون الصحية جازان | 1100 | 1027
4227150501000 | مستودع الدمام - وزارة الصحة | E2C1 | 518
4227150501000 | مستودع عسير - وزارة الصحة | S2C1 | 167
4227150501400 | MOH - Aljouf Health Clusterتجمع الجوف الصحي | 1100 | 8
4227150501400 | MOH - Aseer Health Directorateالمديريةالعامة للشؤون الصحية عسير | 1100 | 40
4227150501400 | MOH - Northern Border Health Clusteتجمع الحدود الشمالية الصحي | 1100 | 8
4227150501400 | مستودع الدمام - وزارة الصحة | E2C1 | 4
4227150501400 | مستودع الرياض - وزارة الصحة | C2C1 | 4
4227150501700 | مستودع الدمام - وزارة الصحة | E2C1 | 12
4227150501700 | مستودع الرياض - وزارة الصحة | C2C1 | 72
4227150501700 | مستودع جدة - وزارة الصحة | W2C1 | 17
4227150501700 | مستودع عسير - وزارة الصحة | S2C1 | 18
4227150501700 | مستودع نوبكو القصيم مخزون وزار | N2C1 | 6
4227150501900 | MOH - Aseer Health Directorateالمديريةالعامة للشؤون الصحية عسير | 1100 | 8
4227150501900 | مستودع الرياض - وزارة الصحة | C2C1 | 13
4227150501900 | مستودع جدة - وزارة الصحة | W2C1 | 9
4227150501900 | مستودع عسير - وزارة الصحة | S2C1 | 8
4227150501900 | مستودع نوبكو القصيم مخزون وزار | N2C1 | 8
4227150501900 | مستودع نوبكو المدينة - الصحة | W2C2 | 8
4227150504100 | MOH - Tabouk Health Cluster التجمع الصحي بمنطقة تبوك | 1100 | 3100
4227150504100 | MOH-Aseer Health Cluster Warehouse-تجمع عسير الصحي | 1100 | 1300
4227150504100 | مستودع الباحة – وزارة الصحة | S2C2 | 1450
4227150504100 | مستودع الدمام - وزارة الصحة | E2C1 | 1300
4227150504100 | مستودع الرياض - وزارة الصحة | C2C1 | 7300
4227150504100 | مستودع جدة - وزارة الصحة | W2C1 | 7800
4227150504100 | مستودع عسير - وزارة الصحة | S2C1 | 5400
4227150504100 | مستودع نوبكو الجوف وزارة الصحة | N2C2 | 1400
4227150504100 | مستودع نوبكو القصيم مخزون وزار | N2C1 | 750
4227150504200 | MOH - North boarders Health Direct.المديريةالعامة للشؤون الصحية الحدود | 1100 | 600
4227150504200 | MOH - Tabouk Health Directorateالمديريةالعامة للشؤون الصحية تبوك | 1100 | 400
4227150504200 | MOH-Aseer Health Cluster Warehouse-تجمع عسير الصحي | 1100 | 400
4227150504200 | مستودع الباحة – وزارة الصحة | S2C2 | 200
4227150504200 | مستودع الدمام - وزارة الصحة | E2C1 | 400
4227150504200 | مستودع الرياض - وزارة الصحة | C2C1 | 400
4227150504200 | مستودع نوبكو المدينة - الصحة | W2C2 | 3100
4227150504300 | MOH - Aseer Health Directorateالمديريةالعامة للشؤون الصحية عسير | 1100 | 1400
4227150504300 | MOH-Aseer Health Cluster Warehouse-تجمع عسير الصحي | 1100 | 3700
4227150504300 | مستودع الباحة – وزارة الصحة | S2C2 | 1400
4227150504300 | مستودع الدمام - وزارة الصحة | E2C1 | 9000
4227150504300 | مستودع الرياض - وزارة الصحة | C2C1 | 5200
4227150504300 | مستودع جدة - وزارة الصحة | W2C1 | 5400
4227150504300 | مستودع نوبكو المدينة - الصحة | W2C2 | 500
4227151504400 | مستودع عسير - وزارة الصحة | S2C1 | 15
4227151506800 | MOH - Jazan Health Clusterالتجمع الصحي بجازان | 1100 | 14
4227151506800 | MOH-Aseer Health Cluster Warehouse-تجمع عسير الصحي | 1100 | 47
4227151508300 | مستودع الدمام - وزارة الصحة | E2C1 | 60
4227151508300 | مستودع الرياض - وزارة الصحة | C2C1 | 30
4227151508300 | مستودع جدة - وزارة الصحة | W2C1 | 1245
4227151508300 | مستودع نوبكو القصيم مخزون وزار | N2C1 | 30
4227151510200 | MOH - Jazan Health Clusterالتجمع الصحي بجازان | 1100 | 30000
4227151510200 | MOH - Tabouk Health Cluster التجمع الصحي بمنطقة تبوك | 1100 | 88800
4227151510200 | MOH-Aseer Health Cluster Warehouse-تجمع عسير الصحي | 1100 | 414400
4227151510200 | مستودع الباحة – وزارة الصحة | S2C2 | 69000
4227151510200 | مستودع الدمام - وزارة الصحة | E2C1 | 182300
4227151510200 | مستودع الرياض - وزارة الصحة | C2C1 | 255000
4227151510200 | مستودع جدة - وزارة الصحة | W2C1 | 460700
4227151510200 | مستودع عسير - وزارة الصحة | S2C1 | 67200
4227151510200 | مستودع نوبكو الجوف وزارة الصحة | N2C2 | 156000
4227151510200 | مستودع نوبكو القصيم مخزون وزار | N2C1 | 477500
4227151510200 | مستودع نوبكو المدينة - الصحة | W2C2 | 135400
4227151513300 | MOH - Jazan Health Clusterالتجمع الصحي بجازان | 1100 | 1
4227151513300 | MOH - Tabouk Health Cluster التجمع الصحي بمنطقة تبوك | 1100 | 221
4227151513300 | مستودع الباحة – وزارة الصحة | S2C2 | 2
4227151513300 | مستودع الدمام - وزارة الصحة | E2C1 | 3
4227151513300 | مستودع الرياض - وزارة الصحة | C2C1 | 4
4227151513300 | مستودع جدة - وزارة الصحة | W2C1 | 2
4227151513300 | مستودع عسير - وزارة الصحة | S2C1 | 1
4227151513300 | مستودع نوبكو الجوف وزارة الصحة | N2C2 | 1
4227151513300 | مستودع نوبكو القصيم مخزون وزار | N2C1 | 2
4227151513300 | مستودع نوبكو المدينة - الصحة | W2C2 | 1
4227151514100 | MOH - Tabouk Health Cluster التجمع الصحي بمنطقة تبوك | 1100 | 116
4227151514100 | مستودع الباحة – وزارة الصحة | S2C2 | 116
4227151514100 | مستودع الدمام - وزارة الصحة | E2C1 | 116
4227151514100 | مستودع الرياض - وزارة الصحة | C2C1 | 232
4227151514100 | مستودع عسير - وزارة الصحة | S2C1 | 116
4227151514100 | مستودع نوبكو الجوف وزارة الصحة | N2C2 | 116
4227151514100 | مستودع نوبكو القصيم مخزون وزار | N2C1 | 345
4227151514600 | مستودع نوبكو الجوف وزارة الصحة | N2C2 | 50
4227151514600 | مستودع نوبكو القصيم مخزون وزار | N2C1 | 8
4227151514600 | مستودع نوبكو المدينة - الصحة | W2C2 | 20
4227151525800 | MOH - Aseer Health Directorateالمديريةالعامة للشؤون الصحية عسير | 1100 | 3
4227151525800 | مستودع جدة - وزارة الصحة | W2C1 | 8
4227151525800 | مستودع نوبكو المدينة - الصحة | W2C2 | 8
4227160001600 | مستودع جدة - وزارة الصحة | W2C1 | 2174
4227160001600 | مستودع نوبكو الجوف وزارة الصحة | N2C2 | 1248
4227160001700 | مستودع جدة - وزارة الصحة | W2C1 | 207
4227160001700 | مستودع عسير - وزارة الصحة | S2C1 | 240
4227160001700 | مستودع نوبكو الجوف وزارة الصحة | N2C2 | 228
4227160001900 | MOH - Jazan Health Clusterالتجمع الصحي بجازان | 1100 | 50
4227160001900 | مستودع عسير - وزارة الصحة | S2C1 | 100
4227160002300 | MOH - Hafer Health Directorateالمديريةالعامة للشؤون الصحية حفر ال | 1100 | 12
4227160002300 | MOH - Jezan Health Directorateالمديريةالعامة للشؤون الصحية جازان | 1100 | 160
4227160002300 | مستودع الباحة – وزارة الصحة | S2C2 | 21
4227160002300 | مستودع الرياض - وزارة الصحة | C2C1 | 600
4227160002300 | مستودع جدة - وزارة الصحة | W2C1 | 12
4227160003100 | MOH - Aseer Health Directorateالمديريةالعامة للشؤون الصحية عسير | 1100 | 3800
4227160003100 | MOH - Jezan Health Directorateالمديريةالعامة للشؤون الصحية جازان | 1100 | 14459
4227160003100 | MOH - Tabouk Health Directorateالمديريةالعامة للشؤون الصحية تبوك | 1100 | 93
4227160003100 | مستودع عسير - وزارة الصحة | S2C1 | 207
4227160003100 | مستودع نوبكو الجوف وزارة الصحة | N2C2 | 15498
4227160003500 | مستودع الرياض - وزارة الصحة | C2C1 | 200
4227160004500 | MOH - Aseer Health Directorateالمديريةالعامة للشؤون الصحية عسير | 1100 | 120
4227160004500 | MOH - Jazan Health Clusterالتجمع الصحي بجازان | 1100 | 196
4227160004500 | MOH-Aseer Health Cluster Warehouse-تجمع عسير الصحي | 1100 | 200
4227160004500 | مستودع الباحة – وزارة الصحة | S2C2 | 100
4227160004500 | مستودع الدمام - وزارة الصحة | E2C1 | 2948
4227160004500 | مستودع الرياض - وزارة الصحة | C2C1 | 3449
4227160004500 | مستودع جدة - وزارة الصحة | W2C1 | 6802
4227160004500 | مستودع عسير - وزارة الصحة | S2C1 | 1140
4227160004500 | مستودع نوبكو القصيم مخزون وزار | N2C1 | 12
4227160004500 | مستودع نوبكو المدينة - الصحة | W2C2 | 3984
4227160004800 | مستودع عسير - وزارة الصحة | S2C1 | 40
4227160004900 | مستودع عسير - وزارة الصحة | S2C1 | 60
4227160005000 | مستودع عسير - وزارة الصحة | S2C1 | 60
4227160005100 | مستودع عسير - وزارة الصحة | S2C1 | 60
4227160005200 | مستودع جدة - وزارة الصحة | W2C1 | 20
4227160005600 | مستودع جدة - وزارة الصحة | W2C1 | 410
4227160008900 | MOH - Aseer Health Directorateالمديريةالعامة للشؤون الصحية عسير | 1100 | 234
4227160008900 | MOH - Tabouk Health Cluster التجمع الصحي بمنطقة تبوك | 1100 | 21
4227160008900 | مستودع الباحة – وزارة الصحة | S2C2 | 12
4227160008900 | مستودع الدمام - وزارة الصحة | E2C1 | 44
4227160008900 | مستودع الرياض - وزارة الصحة | C2C1 | 83
4227160008900 | مستودع جدة - وزارة الصحة | W2C1 | 33
4227160008900 | مستودع عسير - وزارة الصحة | S2C1 | 13
4227160008900 | مستودع نوبكو الجوف وزارة الصحة | N2C2 | 40
4227160008900 | مستودع نوبكو القصيم مخزون وزار | N2C1 | 36
4227160008900 | مستودع نوبكو المدينة - الصحة | W2C2 | 6
4227160009000 | MOH - Aseer Health Directorateالمديريةالعامة للشؤون الصحية عسير | 1100 | 222
4227160009000 | MOH - Northern Border Health Clusteتجمع الحدود الشمالية الصحي | 1100 | 82
4227160009000 | MOH - Tabouk Health Cluster التجمع الصحي بمنطقة تبوك | 1100 | 6
4227160009000 | مستودع الباحة – وزارة الصحة | S2C2 | 10
4227160009000 | مستودع الدمام - وزارة الصحة | E2C1 | 7
4227160009000 | مستودع الرياض - وزارة الصحة | C2C1 | 32
4227160009000 | مستودع جدة - وزارة الصحة | W2C1 | 24
4227160009000 | مستودع عسير - وزارة الصحة | S2C1 | 15
4227160009000 | مستودع نوبكو الجوف وزارة الصحة | N2C2 | 7
4227160009000 | مستودع نوبكو القصيم مخزون وزار | N2C1 | 15
4227160009200 | KSMC - King Saud Medical city(AlShuمدينة الملك سعود الطبية | 1100 | 500
4227160009200 | MOH - Aseer Health Directorateالمديريةالعامة للشؤون الصحية عسير | 1100 | 400
4227160009200 | MOH - Jezan Health Directorateالمديريةالعامة للشؤون الصحية جازان | 1100 | 400
4227160009200 | MOH - Tabouk Health Cluster التجمع الصحي بمنطقة تبوك | 1100 | 400
4227160009200 | MOH-QURAYAT Health Cluster التجمع الصحي بمنطقة القريات | 1100 | 1600
4227160009200 | مستودع الباحة – وزارة الصحة | S2C2 | 800
4227160009200 | مستودع الدمام - وزارة الصحة | E2C1 | 400
4227160009200 | مستودع الرياض - وزارة الصحة | C2C1 | 800
4227160009200 | مستودع جدة - وزارة الصحة | W2C1 | 3200
4227160009200 | مستودع عسير - وزارة الصحة | S2C1 | 400
4227160009200 | مستودع نوبكو الجوف وزارة الصحة | N2C2 | 1290
4227160009200 | مستودع نوبكو القصيم مخزون وزار | N2C1 | 1000
4227160009200 | مستودع نوبكو المدينة - الصحة | W2C2 | 600
4227160009900 | MOH - Tabouk Health Cluster التجمع الصحي بمنطقة تبوك | 1100 | 40
4227160009900 | مستودع جدة - وزارة الصحة | W2C1 | 10
4227160009900 | مستودع عسير - وزارة الصحة | S2C1 | 140
4227160010200 | MOH - Jazan Health Clusterالتجمع الصحي بجازان | 1100 | 30
4227160010200 | MOH - Tabouk Health Cluster التجمع الصحي بمنطقة تبوك | 1100 | 40
4227160010200 | MOH-Aseer Health Cluster Warehouse-تجمع عسير الصحي | 1100 | 110
4227160010200 | مستودع الباحة – وزارة الصحة | S2C2 | 40
4227160010200 | مستودع الرياض - وزارة الصحة | C2C1 | 70
4227160010200 | مستودع جدة - وزارة الصحة | W2C1 | 90
4227160010200 | مستودع عسير - وزارة الصحة | S2C1 | 60
4227160010200 | مستودع نوبكو الجوف وزارة الصحة | N2C2 | 70
4227160010300 | MOH - Aseer Health Directorateالمديريةالعامة للشؤون الصحية عسير | 1100 | 290
4227160010300 | MOH - Beshah Health Directorateالمديريةالعامة للشؤون الصحية بيشه | 1100 | 201
4227160010300 | MOH - Hael Health Directorateالمديريةالعامة للشؤون الصحية حائل | 1100 | 43
4227160010300 | مستودع الرياض - وزارة الصحة | C2C1 | 2
4227160010300 | مستودع عسير - وزارة الصحة | S2C1 | 803
4227160010300 | مستودع نوبكو الجوف وزارة الصحة | N2C2 | 171
4227160010600 | MOH - Northern Border Health Clusteتجمع الحدود الشمالية الصحي | 1100 | 44
4227160010600 | مستودع الرياض - وزارة الصحة | C2C1 | 10
4227160010600 | مستودع عسير - وزارة الصحة | S2C1 | 22
4227160010600 | مستودع نوبكو المدينة - الصحة | W2C2 | 189
4227160010700 | MOH-Aseer Health Cluster Warehouse-تجمع عسير الصحي | 1100 | 140
4227160010700 | مستودع نوبكو الجوف وزارة الصحة | N2C2 | 56
4227160011200 | MOH - AlMadinah Health Clusterتجمع المدينة المنورة الصحي | 1100 | 15
4227160011200 | مستودع الرياض - وزارة الصحة | C2C1 | 75
4227160011200 | مستودع نوبكو الجوف وزارة الصحة | N2C2 | 98
4227160011700 | مستودع الرياض - وزارة الصحة | C2C1 | 38
4227160015400 | MOH - Tabouk Health Cluster التجمع الصحي بمنطقة تبوك | 1100 | 25
4227160015400 | MOH-Aseer Health Cluster Warehouse-تجمع عسير الصحي | 1100 | 75
4227160015400 | مستودع عسير - وزارة الصحة | S2C1 | 50
4227160015500 | MOH - Tabouk Health Cluster التجمع الصحي بمنطقة تبوك | 1100 | 25
4227160015500 | MOH-Aseer Health Cluster Warehouse-تجمع عسير الصحي | 1100 | 125
4227160015500 | مستودع عسير - وزارة الصحة | S2C1 | 75
4227160015500 | مستودع نوبكو الجوف وزارة الصحة | N2C2 | 220
4227160015600 | MOH - Tabouk Health Cluster التجمع الصحي بمنطقة تبوك | 1100 | 25
4227160015600 | MOH-Aseer Health Cluster Warehouse-تجمع عسير الصحي | 1100 | 25
4227160015600 | مستودع عسير - وزارة الصحة | S2C1 | 80
4227160016800 | MOH - Aseer Health Directorateالمديريةالعامة للشؤون الصحية عسير | 1100 | 577
4227160016800 | MOH-Aseer Health Cluster Warehouse-تجمع عسير الصحي | 1100 | 943
4227160016800 | مستودع جدة - وزارة الصحة | W2C1 | 106
4227170800000 | MOH - Aseer Health Directorateالمديريةالعامة للشؤون الصحية عسير | 1100 | 200
4227170800000 | مستودع جدة - وزارة الصحة | W2C1 | 172
4227170800100 | MOH - Jezan Health Directorateالمديريةالعامة للشؤون الصحية جازان | 1100 | 24347
4227170800200 | مستودع جدة - وزارة الصحة | W2C1 | 22
4227170800300 | مستودع نوبكو القصيم مخزون وزار | N2C1 | 15
4227170800600 | مستودع جدة - وزارة الصحة | W2C1 | 150
4227170800800 | مستودع جدة - وزارة الصحة | W2C1 | 150
4227170901200 | MOH - Aseer Health Directorateالمديريةالعامة للشؤون الصحية عسير | 1100 | 230
4227170901200 | MOH - Jazan Health Clusterالتجمع الصحي بجازان | 1100 | 100
4227170901200 | MOH - Jezan Health Directorateالمديريةالعامة للشؤون الصحية جازان | 1100 | 295
4227170901200 | MOH - Northern Border Health Clusteتجمع الحدود الشمالية الصحي | 1100 | 184
4227170901200 | MOH - Qorayat Health Directorateالمديريةالعامة للشؤون الصحية القريا | 1100 | 78
4227170901200 | MOH - Tabouk Health Cluster التجمع الصحي بمنطقة تبوك | 1100 | 300
4227170901200 | MOH - Tabouk Health Directorateالمديريةالعامة للشؤون الصحية تبوك | 1100 | 337
4227170901200 | MOH-Aseer Health Cluster Warehouse-تجمع عسير الصحي | 1100 | 300
4227170901200 | مستودع الباحة – وزارة الصحة | S2C2 | 443
4227170901200 | مستودع الدمام - وزارة الصحة | E2C1 | 933
4227170901200 | مستودع الرياض - وزارة الصحة | C2C1 | 7867
4227170901200 | مستودع جدة - وزارة الصحة | W2C1 | 2816
4227170901200 | مستودع عسير - وزارة الصحة | S2C1 | 269
4227170901200 | مستودع نوبكو الجوف وزارة الصحة | N2C2 | 375
4227170901200 | مستودع نوبكو القصيم مخزون وزار | N2C1 | 473
4227170901200 | مستودع نوبكو المدينة - الصحة | W2C2 | 200
4227170904800 | MOH - Jazan Health Clusterالتجمع الصحي بجازان | 1100 | 4
4227190322800 | MOH - Joaf Health Directorateالمديريةالعامة للشؤون الصحية الجوف | 1100 | 160
4227190322800 | مستودع جدة - وزارة الصحة | W2C1 | 80
4227190322900 | MOH - Jazan Health Clusterالتجمع الصحي بجازان | 1100 | 2200
4227190322900 | MOH - Tabouk Health Cluster التجمع الصحي بمنطقة تبوك | 1100 | 400
4227190322900 | MOH-Aseer Health Cluster Warehouse-تجمع عسير الصحي | 1100 | 800
4227190322900 | مستودع الرياض - وزارة الصحة | C2C1 | 2183
4227190322900 | مستودع جدة - وزارة الصحة | W2C1 | 520
4227190322900 | مستودع عسير - وزارة الصحة | S2C1 | 40
4227190322900 | مستودع نوبكو الجوف وزارة الصحة | N2C2 | 820
4227190322900 | مستودع نوبكو القصيم مخزون وزار | N2C1 | 60
4227190323000 | MOH-Aseer Health Cluster Warehouse-تجمع عسير الصحي | 1100 | 200
4227190323100 | مستودع جدة - وزارة الصحة | W2C1 | 50
4227190323200 | MOH - Jazan Health Clusterالتجمع الصحي بجازان | 1100 | 3000
4227190323200 | MOH - Tabouk Health Cluster التجمع الصحي بمنطقة تبوك | 1100 | 1200
4227190323200 | MOH-Aseer Health Cluster Warehouse-تجمع عسير الصحي | 1100 | 1800
4227190323200 | مستودع الدمام - وزارة الصحة | E2C1 | 1820
4227190323200 | مستودع الرياض - وزارة الصحة | C2C1 | 19180
4227190323200 | مستودع جدة - وزارة الصحة | W2C1 | 5000
4227190323200 | مستودع نوبكو الجوف وزارة الصحة | N2C2 | 2480
4227190323400 | MOH - Jazan Health Clusterالتجمع الصحي بجازان | 1100 | 1980
4227190323400 | MOH-Aseer Health Cluster Warehouse-تجمع عسير الصحي | 1100 | 2700
4227190323400 | مستودع الدمام - وزارة الصحة | E2C1 | 600
4227190323400 | مستودع الرياض - وزارة الصحة | C2C1 | 34980
4227190323400 | مستودع جدة - وزارة الصحة | W2C1 | 15400
4227190323400 | مستودع نوبكو الجوف وزارة الصحة | N2C2 | 1200
4227190323400 | مستودع نوبكو المدينة - الصحة | W2C2 | 1400
4227190323500 | MOH - Jazan Health Clusterالتجمع الصحي بجازان | 1100 | 900
4227190323500 | MOH - Tabouk Health Cluster التجمع الصحي بمنطقة تبوك | 1100 | 300
4227190323500 | MOH-Aseer Health Cluster Warehouse-تجمع عسير الصحي | 1100 | 300
4227190323500 | مستودع الباحة – وزارة الصحة | S2C2 | 300
4227190323500 | مستودع الدمام - وزارة الصحة | E2C1 | 2480
4227190323500 | مستودع الرياض - وزارة الصحة | C2C1 | 11480
4227190323500 | مستودع جدة - وزارة الصحة | W2C1 | 1800
4227190323500 | مستودع نوبكو الجوف وزارة الصحة | N2C2 | 300
4227190323600 | مستودع الدمام - وزارة الصحة | E2C1 | 450
4227190323600 | مستودع نوبكو الجوف وزارة الصحة | N2C2 | 600
4227190324600 | MOH - Tabouk Health Cluster التجمع الصحي بمنطقة تبوك | 1100 | 267
4227190325500 | MOH - Aseer Health Directorateالمديريةالعامة للشؤون الصحية عسير | 1100 | 7
4227190325500 | MOH - Tabouk Health Cluster التجمع الصحي بمنطقة تبوك | 1100 | 3
4227190325500 | MOH-QURAYAT Health Cluster التجمع الصحي بمنطقة القريات | 1100 | 6
4227190325500 | مستودع جدة - وزارة الصحة | W2C1 | 240
4227190325500 | مستودع نوبكو المدينة - الصحة | W2C2 | 3
4227190327400 | مستودع نوبكو الجوف وزارة الصحة | N2C2 | 20
4227190327800 | مستودع الباحة – وزارة الصحة | S2C2 | 60
4227190327800 | مستودع الدمام - وزارة الصحة | E2C1 | 40
4227190329600 | مستودع الرياض - وزارة الصحة | C2C1 | 231
4227190329600 | مستودع عسير - وزارة الصحة | S2C1 | 1339
4227190330900 | MOH - Tabouk Health Cluster التجمع الصحي بمنطقة تبوك | 1100 | 80
4227190330900 | MOH-Aseer Health Cluster Warehouse-تجمع عسير الصحي | 1100 | 20
4227190330900 | مستودع الباحة – وزارة الصحة | S2C2 | 140
4227190330900 | مستودع الدمام - وزارة الصحة | E2C1 | 420
4227190330900 | مستودع الرياض - وزارة الصحة | C2C1 | 1361
4227190330900 | مستودع جدة - وزارة الصحة | W2C1 | 180
4227190330900 | مستودع عسير - وزارة الصحة | S2C1 | 260
4227190330900 | مستودع نوبكو الجوف وزارة الصحة | N2C2 | 520
4227190330900 | مستودع نوبكو القصيم مخزون وزار | N2C1 | 200
4227190330900 | مستودع نوبكو المدينة - الصحة | W2C2 | 1160
4227190336900 | مستودع عسير - وزارة الصحة | S2C1 | 583
4227190337000 | MOH - Aseer Health Directorateالمديريةالعامة للشؤون الصحية عسير | 1100 | 187
4227190337000 | مستودع الباحة – وزارة الصحة | S2C2 | 425
4227190337000 | مستودع الدمام - وزارة الصحة | E2C1 | 167
4227190337000 | مستودع الرياض - وزارة الصحة | C2C1 | 480
4227190337000 | مستودع عسير - وزارة الصحة | S2C1 | 583
4227190337100 | MOH - Aseer Health Directorateالمديريةالعامة للشؤون الصحية عسير | 1100 | 187
4227190337100 | MOH - Tabuk Health Clusterتجمع تبوك الصحي | 1100 | 1
4227190337100 | مستودع الدمام - وزارة الصحة | E2C1 | 167
4227190337100 | مستودع الرياض - وزارة الصحة | C2C1 | 405
4227190337100 | مستودع جدة - وزارة الصحة | W2C1 | 1
4227190338800 | مستودع نوبكو المدينة - الصحة | W2C2 | 100
4227190501200 | MOH - Jazan Health Clusterالتجمع الصحي بجازان | 1100 | 280
4227190501200 | MOH - Tabouk Health Cluster التجمع الصحي بمنطقة تبوك | 1100 | 160
4227190501200 | MOH-Aseer Health Cluster Warehouse-تجمع عسير الصحي | 1100 | 1900
4227190501200 | مستودع الباحة – وزارة الصحة | S2C2 | 140
4227190501200 | مستودع الدمام - وزارة الصحة | E2C1 | 100
4227190501200 | مستودع جدة - وزارة الصحة | W2C1 | 600
4227190501200 | مستودع نوبكو الجوف وزارة الصحة | N2C2 | 180
4227190501200 | مستودع نوبكو المدينة - الصحة | W2C2 | 280
4227190501300 | MOH - Jazan Health Clusterالتجمع الصحي بجازان | 1100 | 240
4227190501300 | MOH-Aseer Health Cluster Warehouse-تجمع عسير الصحي | 1100 | 480
4227190501300 | مستودع نوبكو الجوف وزارة الصحة | N2C2 | 100
4227190501800 | مستودع الدمام - وزارة الصحة | E2C1 | 3
4227190501800 | مستودع عسير - وزارة الصحة | S2C1 | 8
4227190501900 | مستودع جدة - وزارة الصحة | W2C1 | 17
4227190502000 | مستودع جدة - وزارة الصحة | W2C1 | 6
4227190502100 | مستودع جدة - وزارة الصحة | W2C1 | 22
4227190503800 | مستودع الباحة – وزارة الصحة | S2C2 | 136
4227190503800 | مستودع الدمام - وزارة الصحة | E2C1 | 4
4227190503800 | مستودع الرياض - وزارة الصحة | C2C1 | 27
4227190503800 | مستودع جدة - وزارة الصحة | W2C1 | 9
4227190504100 | MOH - Aseer Health Directorateالمديريةالعامة للشؤون الصحية عسير | 1100 | 300
4227190504100 | MOH - Tabouk Health Cluster التجمع الصحي بمنطقة تبوك | 1100 | 350
4227190504100 | مستودع الرياض - وزارة الصحة | C2C1 | 940
4227190504100 | مستودع عسير - وزارة الصحة | S2C1 | 20
4227190504100 | مستودع نوبكو الجوف وزارة الصحة | N2C2 | 650
4227190504100 | مستودع نوبكو القصيم مخزون وزار | N2C1 | 450
4227190504200 | MOH - Aseer Health Directorateالمديريةالعامة للشؤون الصحية عسير | 1100 | 400
4227190504200 | MOH - Tabouk Health Cluster التجمع الصحي بمنطقة تبوك | 1100 | 120
4227190504200 | مستودع الرياض - وزارة الصحة | C2C1 | 260
4227190504200 | مستودع نوبكو الجوف وزارة الصحة | N2C2 | 220
4227190504500 | مستودع عسير - وزارة الصحة | S2C1 | 40
4227190800600 | مستودع الرياض - وزارة الصحة | C2C1 | 3
4227190902800 | مستودع الدمام - وزارة الصحة | E2C1 | 500
4227190902800 | مستودع الرياض - وزارة الصحة | C2C1 | 3046
4227190902800 | مستودع جدة - وزارة الصحة | W2C1 | 13
4227190902800 | مستودع عسير - وزارة الصحة | S2C1 | 213
4227190902800 | مستودع نوبكو الجوف وزارة الصحة | N2C2 | 5
4227190902900 | MOH-Aseer Health Cluster Warehouse-تجمع عسير الصحي | 1100 | 600
4227190902900 | مستودع الباحة – وزارة الصحة | S2C2 | 250
4227190902900 | مستودع الدمام - وزارة الصحة | E2C1 | 400
4227190902900 | مستودع الرياض - وزارة الصحة | C2C1 | 450
4227190902900 | مستودع جدة - وزارة الصحة | W2C1 | 50
4227190902900 | مستودع عسير - وزارة الصحة | S2C1 | 600
4227190902900 | مستودع نوبكو الجوف وزارة الصحة | N2C2 | 50
4227190902900 | مستودع نوبكو القصيم مخزون وزار | N2C1 | 50
4227190902900 | مستودع نوبكو المدينة - الصحة | W2C2 | 600
4227190903100 | MOH - Jazan Health Clusterالتجمع الصحي بجازان | 1100 | 1750
4227190903100 | MOH - Tabouk Health Cluster التجمع الصحي بمنطقة تبوك | 1100 | 300
4227190903100 | MOH-Aseer Health Cluster Warehouse-تجمع عسير الصحي | 1100 | 3150
4227190903100 | مستودع الباحة – وزارة الصحة | S2C2 | 2000
4227190903100 | مستودع الدمام - وزارة الصحة | E2C1 | 5750
4227190903100 | مستودع الرياض - وزارة الصحة | C2C1 | 20250
4227190903100 | مستودع جدة - وزارة الصحة | W2C1 | 6350
4227190903100 | مستودع عسير - وزارة الصحة | S2C1 | 2350
4227190903100 | مستودع نوبكو الجوف وزارة الصحة | N2C2 | 8300
4227190903100 | مستودع نوبكو القصيم مخزون وزار | N2C1 | 3500
4227190903100 | مستودع نوبكو المدينة - الصحة | W2C2 | 1600
4227190903200 | MOH - Jazan Health Clusterالتجمع الصحي بجازان | 1100 | 3450
4227190903200 | MOH - Tabouk Health Cluster التجمع الصحي بمنطقة تبوك | 1100 | 1050
4227190903200 | MOH-Aseer Health Cluster Warehouse-تجمع عسير الصحي | 1100 | 2950
4227190903200 | مستودع الباحة – وزارة الصحة | S2C2 | 650
4227190903200 | مستودع الدمام - وزارة الصحة | E2C1 | 3900
4227190903200 | مستودع الرياض - وزارة الصحة | C2C1 | 71514
4227190903200 | مستودع جدة - وزارة الصحة | W2C1 | 9850
4227190903200 | مستودع عسير - وزارة الصحة | S2C1 | 4150
4227190903200 | مستودع نوبكو الجوف وزارة الصحة | N2C2 | 4750
4227190903200 | مستودع نوبكو القصيم مخزون وزار | N2C1 | 11600
4227190903200 | مستودع نوبكو المدينة - الصحة | W2C2 | 7350
4227191202300 | MOH - Jazan Health Clusterالتجمع الصحي بجازان | 1100 | 3600
4227191202300 | MOH - Tabouk Health Cluster التجمع الصحي بمنطقة تبوك | 1100 | 1950
4227191202300 | MOH-Aseer Health Cluster Warehouse-تجمع عسير الصحي | 1100 | 6650
4227191202300 | مستودع الدمام - وزارة الصحة | E2C1 | 3600
4227191202300 | مستودع الرياض - وزارة الصحة | C2C1 | 69250
4227191202300 | مستودع جدة - وزارة الصحة | W2C1 | 17700
4227191202300 | مستودع نوبكو الجوف وزارة الصحة | N2C2 | 1350
4227191202300 | مستودع نوبكو القصيم مخزون وزار | N2C1 | 4400
4227191202400 | MOH-Aseer Health Cluster Warehouse-تجمع عسير الصحي | 1100 | 100
4227191202400 | مستودع الدمام - وزارة الصحة | E2C1 | 1150
4227191202400 | مستودع الرياض - وزارة الصحة | C2C1 | 16959
4227191202400 | مستودع عسير - وزارة الصحة | S2C1 | 3850
4227191202400 | مستودع نوبكو الجوف وزارة الصحة | N2C2 | 1250
4227191500900 | مستودع نوبكو القصيم مخزون وزار | N2C1 | 10
4227191522300 | MOH - Jezan Health Directorateالمديريةالعامة للشؤون الصحية جازان | 1100 | 55
4227191522300 | MOH - Tabouk Health Cluster التجمع الصحي بمنطقة تبوك | 1100 | 51
4227191522300 | MOH-Aseer Health Cluster Warehouse-تجمع عسير الصحي | 1100 | 119
4227191522300 | مستودع الرياض - وزارة الصحة | C2C1 | 237
4227191522300 | مستودع عسير - وزارة الصحة | S2C1 | 178
4227191522300 | مستودع نوبكو الجوف وزارة الصحة | N2C2 | 112
4227191522300 | مستودع نوبكو القصيم مخزون وزار | N2C1 | 192
4227191522500 | MOH - Tabouk Health Cluster التجمع الصحي بمنطقة تبوك | 1100 | 1
4227191522500 | MOH-Aseer Health Cluster Warehouse-تجمع عسير الصحي | 1100 | 40
4227191522500 | مستودع الدمام - وزارة الصحة | E2C1 | 126
4227191522500 | مستودع الرياض - وزارة الصحة | C2C1 | 71
4227191522500 | مستودع جدة - وزارة الصحة | W2C1 | 43
4227191522500 | مستودع عسير - وزارة الصحة | S2C1 | 192
4227191529300 | مستودع جدة - وزارة الصحة | W2C1 | 100
4227191530000 | MOH - Tabouk Health Cluster التجمع الصحي بمنطقة تبوك | 1100 | 430
4227191530100 | MOH - Tabouk Health Cluster التجمع الصحي بمنطقة تبوك | 1100 | 110
4227191530700 | مستودع الرياض - وزارة الصحة | C2C1 | 50
4227191530700 | مستودع جدة - وزارة الصحة | W2C1 | 475
4227191530700 | مستودع نوبكو الجوف وزارة الصحة | N2C2 | 25
4227191530700 | مستودع نوبكو القصيم مخزون وزار | N2C1 | 25
4227191530700 | مستودع نوبكو المدينة - الصحة | W2C2 | 25
4227191530900 | MOH - Jazan Health Clusterالتجمع الصحي بجازان | 1100 | 300
4227191530900 | MOH - Tabouk Health Cluster التجمع الصحي بمنطقة تبوك | 1100 | 125
4227191530900 | MOH-Aseer Health Cluster Warehouse-تجمع عسير الصحي | 1100 | 100
4227191530900 | مستودع الباحة – وزارة الصحة | S2C2 | 475
4227191530900 | مستودع الرياض - وزارة الصحة | C2C1 | 500
4227191530900 | مستودع جدة - وزارة الصحة | W2C1 | 1175
4227191530900 | مستودع نوبكو الجوف وزارة الصحة | N2C2 | 525
4227191530900 | مستودع نوبكو القصيم مخزون وزار | N2C1 | 175
4227191530900 | مستودع نوبكو المدينة - الصحة | W2C2 | 100
4227191531300 | MOH-Aseer Health Cluster Warehouse-تجمع عسير الصحي | 1100 | 526
4227191531300 | مستودع جدة - وزارة الصحة | W2C1 | 120
4227191531400 | MOH - Jazan Health Clusterالتجمع الصحي بجازان | 1100 | 120
4227191531400 | MOH-Aseer Health Cluster Warehouse-تجمع عسير الصحي | 1100 | 375
4227191531500 | MOH - Aseer Health Directorateالمديريةالعامة للشؤون الصحية عسير | 1100 | 410
4227191531500 | MOH - Northern Border Health Clusteتجمع الحدود الشمالية الصحي | 1100 | 10
4227191531500 | MOH - Tabouk Health Cluster التجمع الصحي بمنطقة تبوك | 1100 | 150
4227191531600 | MOH - Aseer Health Directorateالمديريةالعامة للشؤون الصحية عسير | 1100 | 60
4227191531600 | MOH - Northern Border Health Clusteتجمع الحدود الشمالية الصحي | 1100 | 90
4227191531600 | MOH - Tabouk Health Cluster التجمع الصحي بمنطقة تبوك | 1100 | 100
4227191532900 | MOH - Tabouk Health Cluster التجمع الصحي بمنطقة تبوك | 1100 | 30
4227191533000 | MOH - Aseer Health Directorateالمديريةالعامة للشؤون الصحية عسير | 1100 | 60
4227191533000 | MOH - Northern Border Health Clusteتجمع الحدود الشمالية الصحي | 1100 | 50
4227191533000 | MOH - Tabouk Health Cluster التجمع الصحي بمنطقة تبوك | 1100 | 110
4227191533800 | MOH - Aseer Health Directorateالمديريةالعامة للشؤون الصحية عسير | 1100 | 40
4227191533800 | MOH - Tabouk Health Cluster التجمع الصحي بمنطقة تبوك | 1100 | 20
4227191533900 | مستودع جدة - وزارة الصحة | W2C1 | 20
4227191534200 | MOH - Jazan Health Clusterالتجمع الصحي بجازان | 1100 | 200
4227191534200 | MOH - Northern Border Health Clusteتجمع الحدود الشمالية الصحي | 1100 | 5800
4227191534200 | MOH - Tabouk Health Cluster التجمع الصحي بمنطقة تبوك | 1100 | 400
4227191534200 | MOH-Aseer Health Cluster Warehouse-تجمع عسير الصحي | 1100 | 100
4227191534600 | MOH - Aseer Health Directorateالمديريةالعامة للشؤون الصحية عسير | 1100 | 22500
4227191534600 | MOH - Jazan Health Clusterالتجمع الصحي بجازان | 1100 | 5400
4227191534600 | MOH - Jezan Health Directorateالمديريةالعامة للشؤون الصحية جازان | 1100 | 9400
4227191534600 | MOH - North boarders Health Direct.المديريةالعامة للشؤون الصحية الحدود | 1100 | 3600
4227191534600 | MOH - Tabouk Health Directorateالمديريةالعامة للشؤون الصحية تبوك | 1100 | 7700
4227191534600 | MOH-Aseer Health Cluster Warehouse-تجمع عسير الصحي | 1100 | 18791
4227191534600 | مستودع الباحة – وزارة الصحة | S2C2 | 22800
4227191534600 | مستودع الدمام - وزارة الصحة | E2C1 | 35700
4227191534600 | مستودع الرياض - وزارة الصحة | C2C1 | 366600
4227191534600 | مستودع جدة - وزارة الصحة | W2C1 | 60200
4227191534600 | مستودع عسير - وزارة الصحة | S2C1 | 115800
4227191534600 | مستودع نوبكو الجوف وزارة الصحة | N2C2 | 32400
4227191534600 | مستودع نوبكو القصيم مخزون وزار | N2C1 | 26300
4227191534600 | مستودع نوبكو المدينة - الصحة | W2C2 | 30600
4227191534800 | MOH - Jazan Health Clusterالتجمع الصحي بجازان | 1100 | 18
4227191534800 | MOH - Tabouk Health Cluster التجمع الصحي بمنطقة تبوك | 1100 | 20700
4227191534800 | MOH-Aseer Health Cluster Warehouse-تجمع عسير الصحي | 1100 | 413
4227191534800 | مستودع الباحة – وزارة الصحة | S2C2 | 85
4227191534800 | مستودع الدمام - وزارة الصحة | E2C1 | 16
4227191534800 | مستودع الرياض - وزارة الصحة | C2C1 | 73
4227191534800 | مستودع عسير - وزارة الصحة | S2C1 | 30055
4227191534800 | مستودع نوبكو الجوف وزارة الصحة | N2C2 | 12368
4227191535000 | مستودع الدمام - وزارة الصحة | E2C1 | 90
4227191535000 | مستودع جدة - وزارة الصحة | W2C1 | 301
4227191535300 | MOH - Qasim Health Directorateالمديريةالعامة للشؤون الصحية القصيم | 1100 | 220
4227191535300 | مستودع الرياض - وزارة الصحة | C2C1 | 11
4227191535300 | مستودع جدة - وزارة الصحة | W2C1 | 8
4227191540800 | MOH-Aseer Health Cluster Warehouse-تجمع عسير الصحي | 1100 | 43
4227191540800 | مستودع الدمام - وزارة الصحة | E2C1 | 94
4227191540800 | مستودع الرياض - وزارة الصحة | C2C1 | 187
4227191540800 | مستودع جدة - وزارة الصحة | W2C1 | 117
4227191540800 | مستودع عسير - وزارة الصحة | S2C1 | 152
4227201803000 | مستودع الدمام - وزارة الصحة | E2C1 | 10
4227201803000 | مستودع الرياض - وزارة الصحة | C2C1 | 80
4227201805800 | MOH - Aseer Health Directorateالمديريةالعامة للشؤون الصحية عسير | 1100 | 900
4227201805800 | MOH - Jezan Health Directorateالمديريةالعامة للشؤون الصحية جازان | 1100 | 2230
4227201805800 | MOH - Northern Border Health Clusteتجمع الحدود الشمالية الصحي | 1100 | 80
4227201805800 | MOH - Tabouk Health Cluster التجمع الصحي بمنطقة تبوك | 1100 | 340
4227201805800 | MOH-QURAYAT Health Cluster التجمع الصحي بمنطقة القريات | 1100 | 50
4227201805800 | مستودع الباحة – وزارة الصحة | S2C2 | 110
4227201805800 | مستودع الدمام - وزارة الصحة | E2C1 | 980
4227201805800 | مستودع الرياض - وزارة الصحة | C2C1 | 730
4227201805800 | مستودع جدة - وزارة الصحة | W2C1 | 1520
4227201805800 | مستودع عسير - وزارة الصحة | S2C1 | 160
4227201805800 | مستودع نوبكو الجوف وزارة الصحة | N2C2 | 440
4227201805800 | مستودع نوبكو القصيم مخزون وزار | N2C1 | 440
4227201805800 | مستودع نوبكو المدينة - الصحة | W2C2 | 460
4227201807100 | مستودع الرياض - وزارة الصحة | C2C1 | 1800
4227201807100 | مستودع جدة - وزارة الصحة | W2C1 | 1200
4227201807100 | مستودع نوبكو الجوف وزارة الصحة | N2C2 | 600
4227221308300 | MOH - Aseer Health Directorateالمديريةالعامة للشؤون الصحية عسير | 1100 | 2
4227221311100 | MOH - Jazan Health Clusterالتجمع الصحي بجازان | 1100 | 26
4227221311100 | MOH-Aseer Health Cluster Warehouse-تجمع عسير الصحي | 1100 | 77
4227221903200 | مستودع نوبكو القصيم مخزون وزار | N2C1 | 750
4227222008500 | MOH - Aseer Health Directorateالمديريةالعامة للشؤون الصحية عسير | 1100 | 100
4227222008500 | MOH - Northern Border Health Clusteتجمع الحدود الشمالية الصحي | 1100 | 60
4227222008500 | MOH - Tabouk Health Cluster التجمع الصحي بمنطقة تبوك | 1100 | 90
4227222008500 | مستودع الدمام - وزارة الصحة | E2C1 | 260
4227222008500 | مستودع الرياض - وزارة الصحة | C2C1 | 30
4227222008500 | مستودع عسير - وزارة الصحة | S2C1 | 260
4227222009400 | MOH - Jazan Health Clusterالتجمع الصحي بجازان | 1100 | 15
4227222009400 | مستودع الدمام - وزارة الصحة | E2C1 | 31
4227222500200 | مستودع جدة - وزارة الصحة | W2C1 | 10
4227222500200 | مستودع نوبكو المدينة - الصحة | W2C2 | 20
4227222902600 | MOH - Jazan Health Clusterالتجمع الصحي بجازان | 1100 | 430
4227222902600 | مستودع الباحة – وزارة الصحة | S2C2 | 189
4227250003200 | MOH - Tabouk Health Cluster التجمع الصحي بمنطقة تبوك | 1100 | 100
4227250003200 | MOH-Aseer Health Cluster Warehouse-تجمع عسير الصحي | 1100 | 200
4227250003200 | مستودع عسير - وزارة الصحة | S2C1 | 200
4227250003800 | MOH - Jazan Health Clusterالتجمع الصحي بجازان | 1100 | 20
4227250003800 | مستودع الرياض - وزارة الصحة | C2C1 | 47
4227250003800 | مستودع نوبكو المدينة - الصحة | W2C2 | 40
4227250003900 | MOH - Tabouk Health Cluster التجمع الصحي بمنطقة تبوك | 1100 | 20
4227250003900 | مستودع الباحة – وزارة الصحة | S2C2 | 40
4227250003900 | مستودع نوبكو الجوف وزارة الصحة | N2C2 | 40
4227250004100 | MOH - Jazan Health Clusterالتجمع الصحي بجازان | 1100 | 160
4227250004100 | MOH - Tabouk Health Cluster التجمع الصحي بمنطقة تبوك | 1100 | 40
4227250004100 | MOH-Aseer Health Cluster Warehouse-تجمع عسير الصحي | 1100 | 140
4227250004100 | مستودع الباحة – وزارة الصحة | S2C2 | 200
4227250004100 | مستودع الدمام - وزارة الصحة | E2C1 | 130
4227250004100 | مستودع الرياض - وزارة الصحة | C2C1 | 760
4227250004100 | مستودع جدة - وزارة الصحة | W2C1 | 350
4227250004100 | مستودع عسير - وزارة الصحة | S2C1 | 210
4227250004100 | مستودع نوبكو الجوف وزارة الصحة | N2C2 | 120
4227250004100 | مستودع نوبكو القصيم مخزون وزار | N2C1 | 110
4227250004100 | مستودع نوبكو المدينة - الصحة | W2C2 | 550
4227250004400 | MOH - Aseer Health Directorateالمديريةالعامة للشؤون الصحية عسير | 1100 | 25
4227250004400 | MOH - Jazan Health Clusterالتجمع الصحي بجازان | 1100 | 25
4227250004400 | MOH - Tabouk Health Cluster التجمع الصحي بمنطقة تبوك | 1100 | 25
4227250004400 | MOH-Aseer Health Cluster Warehouse-تجمع عسير الصحي | 1100 | 25
4227250004400 | مستودع الباحة – وزارة الصحة | S2C2 | 25
4227250004400 | مستودع الدمام - وزارة الصحة | E2C1 | 200
4227250004400 | مستودع الرياض - وزارة الصحة | C2C1 | 75
4227250004400 | مستودع جدة - وزارة الصحة | W2C1 | 150
4227250004400 | مستودع عسير - وزارة الصحة | S2C1 | 208
4227250004400 | مستودع نوبكو الجوف وزارة الصحة | N2C2 | 50
4227250004400 | مستودع نوبكو القصيم مخزون وزار | N2C1 | 50
4227250004400 | مستودع نوبكو المدينة - الصحة | W2C2 | 25
4227250004500 | MOH - Jazan Health Clusterالتجمع الصحي بجازان | 1100 | 88
4227250004500 | MOH - Northern Border Health Clusteتجمع الحدود الشمالية الصحي | 1100 | 528
4227250004500 | MOH - Qorayat Health Directorateالمديريةالعامة للشؤون الصحية القريا | 1100 | 144
4227250004500 | مستودع الدمام - وزارة الصحة | E2C1 | 672
4227250004500 | مستودع الرياض - وزارة الصحة | C2C1 | 192
4227250004500 | مستودع جدة - وزارة الصحة | W2C1 | 1548
4227250004500 | مستودع عسير - وزارة الصحة | S2C1 | 300
4227250004500 | مستودع نوبكو الجوف وزارة الصحة | N2C2 | 44
4227250004500 | مستودع نوبكو القصيم مخزون وزار | N2C1 | 136
4227250004500 | مستودع نوبكو المدينة - الصحة | W2C2 | 148
4227250011800 | MOH - Jazan Health Clusterالتجمع الصحي بجازان | 1100 | 140
4227250011800 | MOH - Tabouk Health Cluster التجمع الصحي بمنطقة تبوك | 1100 | 10
4227250011800 | MOH-Aseer Health Cluster Warehouse-تجمع عسير الصحي | 1100 | 410
4227250011800 | مستودع الباحة – وزارة الصحة | S2C2 | 70
4227250011800 | مستودع الدمام - وزارة الصحة | E2C1 | 310
4227250011800 | مستودع الرياض - وزارة الصحة | C2C1 | 1700
4227250011800 | مستودع جدة - وزارة الصحة | W2C1 | 380
4227250011800 | مستودع عسير - وزارة الصحة | S2C1 | 350
4227250011800 | مستودع نوبكو الجوف وزارة الصحة | N2C2 | 270
4227250011800 | مستودع نوبكو القصيم مخزون وزار | N2C1 | 360
4227250011800 | مستودع نوبكو المدينة - الصحة | W2C2 | 120
4227250016200 | مستودع الرياض - وزارة الصحة | C2C1 | 60
4227250016300 | مستودع الرياض - وزارة الصحة | C2C1 | 200
4227250016500 | مستودع الدمام - وزارة الصحة | E2C1 | 200
4227250016500 | مستودع الرياض - وزارة الصحة | C2C1 | 6000
4227250016500 | مستودع نوبكو الجوف وزارة الصحة | N2C2 | 400
4227250016500 | مستودع نوبكو القصيم مخزون وزار | N2C1 | 400
4227250016700 | MOH - Aseer Health Directorateالمديريةالعامة للشؤون الصحية عسير | 1100 | 1
4227250016700 | MOH - Tabuk Health Clusterتجمع تبوك الصحي | 1100 | 1
4227250016800 | MOH - Aseer Health Directorateالمديريةالعامة للشؤون الصحية عسير | 1100 | 141
4227250016800 | MOH - Tabuk Health Clusterتجمع تبوك الصحي | 1100 | 2
4227250016800 | مستودع الدمام - وزارة الصحة | E2C1 | 21
4227250017300 | MOH - Jazan Health Clusterالتجمع الصحي بجازان | 1100 | 575
4227250017300 | MOH - Tabouk Health Cluster التجمع الصحي بمنطقة تبوك | 1100 | 15
4227250017300 | MOH-Aseer Health Cluster Warehouse-تجمع عسير الصحي | 1100 | 135
4227250017300 | مستودع الباحة – وزارة الصحة | S2C2 | 45
4227250017300 | مستودع الدمام - وزارة الصحة | E2C1 | 490
4227250017300 | مستودع الرياض - وزارة الصحة | C2C1 | 435
4227250017300 | مستودع جدة - وزارة الصحة | W2C1 | 495
4227250017300 | مستودع عسير - وزارة الصحة | S2C1 | 180
4227250017300 | مستودع نوبكو الجوف وزارة الصحة | N2C2 | 815
4227250017300 | مستودع نوبكو القصيم مخزون وزار | N2C1 | 125
4227250017300 | مستودع نوبكو المدينة - الصحة | W2C2 | 905
4227250017500 | مستودع الدمام - وزارة الصحة | E2C1 | 26
4227250018000 | MOH - Jazan Health Clusterالتجمع الصحي بجازان | 1100 | 80
4227250018000 | MOH - Tabouk Health Cluster التجمع الصحي بمنطقة تبوك | 1100 | 40
4227250018000 | MOH-Aseer Health Cluster Warehouse-تجمع عسير الصحي | 1100 | 40
4227250018000 | مستودع الباحة – وزارة الصحة | S2C2 | 40
4227250018000 | مستودع الدمام - وزارة الصحة | E2C1 | 200
4227250018000 | مستودع الرياض - وزارة الصحة | C2C1 | 200
4227250018000 | مستودع جدة - وزارة الصحة | W2C1 | 223
4227250018000 | مستودع عسير - وزارة الصحة | S2C1 | 80
4227250018000 | مستودع نوبكو الجوف وزارة الصحة | N2C2 | 160
4227250018000 | مستودع نوبكو القصيم مخزون وزار | N2C1 | 80
4227250018000 | مستودع نوبكو المدينة - الصحة | W2C2 | 360
4227250025700 | مستودع الدمام - وزارة الصحة | E2C1 | 80
4227250026400 | مستودع جدة - وزارة الصحة | W2C1 | 160
4227250026400 | مستودع عسير - وزارة الصحة | S2C1 | 80
4227250026800 | MOH - Tabouk Health Cluster التجمع الصحي بمنطقة تبوك | 1100 | 100
4227250026800 | MOH-Aseer Health Cluster Warehouse-تجمع عسير الصحي | 1100 | 100
4227250026800 | مستودع الباحة – وزارة الصحة | S2C2 | 150
4227250026800 | مستودع الدمام - وزارة الصحة | E2C1 | 161
4227250026800 | مستودع الرياض - وزارة الصحة | C2C1 | 660
4227250026800 | مستودع جدة - وزارة الصحة | W2C1 | 210
4227250026800 | مستودع عسير - وزارة الصحة | S2C1 | 680
4227250026800 | مستودع نوبكو الجوف وزارة الصحة | N2C2 | 100
4227250026800 | مستودع نوبكو القصيم مخزون وزار | N2C1 | 50
4227250026800 | مستودع نوبكو المدينة - الصحة | W2C2 | 80
4227250028600 | مستودع الدمام - وزارة الصحة | E2C1 | 573
4227250028600 | مستودع نوبكو المدينة - الصحة | W2C2 | 1660
4227250032700 | MOH - Jazan Health Clusterالتجمع الصحي بجازان | 1100 | 100
4227250032700 | MOH - Tabouk Health Cluster التجمع الصحي بمنطقة تبوك | 1100 | 100
4227250032700 | MOH-Aseer Health Cluster Warehouse-تجمع عسير الصحي | 1100 | 180
4227250032700 | مستودع الباحة – وزارة الصحة | S2C2 | 100
4227250032700 | مستودع الدمام - وزارة الصحة | E2C1 | 340
4227250032700 | مستودع الرياض - وزارة الصحة | C2C1 | 740
4227250032700 | مستودع جدة - وزارة الصحة | W2C1 | 240
4227250032700 | مستودع عسير - وزارة الصحة | S2C1 | 60
4227250032700 | مستودع نوبكو الجوف وزارة الصحة | N2C2 | 180
4227250032700 | مستودع نوبكو القصيم مخزون وزار | N2C1 | 160
4227250032700 | مستودع نوبكو المدينة - الصحة | W2C2 | 100
4227250043900 | MOH - Tabouk Health Cluster التجمع الصحي بمنطقة تبوك | 1100 | 25
4227250043900 | MOH-Aseer Health Cluster Warehouse-تجمع عسير الصحي | 1100 | 125
4227250043900 | مستودع الباحة – وزارة الصحة | S2C2 | 225
4227250043900 | مستودع الدمام - وزارة الصحة | E2C1 | 100
4227250043900 | مستودع الرياض - وزارة الصحة | C2C1 | 550
4227250043900 | مستودع جدة - وزارة الصحة | W2C1 | 2275
4227250043900 | مستودع عسير - وزارة الصحة | S2C1 | 425
4227250043900 | مستودع نوبكو الجوف وزارة الصحة | N2C2 | 350
4227250043900 | مستودع نوبكو القصيم مخزون وزار | N2C1 | 150
4227250043900 | مستودع نوبكو المدينة - الصحة | W2C2 | 1725
4227250044000 | MOH - Tabouk Health Cluster التجمع الصحي بمنطقة تبوك | 1100 | 50
4227250044000 | MOH-Aseer Health Cluster Warehouse-تجمع عسير الصحي | 1100 | 110
4227250044000 | مستودع الباحة – وزارة الصحة | S2C2 | 140
4227250044000 | مستودع الدمام - وزارة الصحة | E2C1 | 120
4227250044000 | مستودع الرياض - وزارة الصحة | C2C1 | 611
4227250044000 | مستودع جدة - وزارة الصحة | W2C1 | 250
4227250044000 | مستودع عسير - وزارة الصحة | S2C1 | 120
4227250044000 | مستودع نوبكو الجوف وزارة الصحة | N2C2 | 690
4227250044000 | مستودع نوبكو القصيم مخزون وزار | N2C1 | 310
4227250044000 | مستودع نوبكو المدينة - الصحة | W2C2 | 190
4227250044400 | مستودع نوبكو الجوف وزارة الصحة | N2C2 | 1350
4227250044700 | مستودع نوبكو الجوف وزارة الصحة | N2C2 | 1350
4227250044900 | MOH - Jazan Health Clusterالتجمع الصحي بجازان | 1100 | 25
4227250044900 | MOH - Tabouk Health Cluster التجمع الصحي بمنطقة تبوك | 1100 | 25
4227250044900 | MOH-Aseer Health Cluster Warehouse-تجمع عسير الصحي | 1100 | 25
4227250044900 | مستودع الباحة – وزارة الصحة | S2C2 | 625
4227250044900 | مستودع الدمام - وزارة الصحة | E2C1 | 50
4227250044900 | مستودع الرياض - وزارة الصحة | C2C1 | 550
4227250044900 | مستودع جدة - وزارة الصحة | W2C1 | 100
4227250044900 | مستودع عسير - وزارة الصحة | S2C1 | 925
4227250044900 | مستودع نوبكو الجوف وزارة الصحة | N2C2 | 500
4227250044900 | مستودع نوبكو القصيم مخزون وزار | N2C1 | 825
4227250044900 | مستودع نوبكو المدينة - الصحة | W2C2 | 275
4227250045100 | MOH - Tabouk Health Cluster التجمع الصحي بمنطقة تبوك | 1100 | 100
4227250045100 | MOH- Hafer Al-batin Health Clusterتجمع حفر الباطن الصحي | 1100 | 175
4227250045100 | مستودع الرياض - وزارة الصحة | C2C1 | 75
4227250045100 | مستودع عسير - وزارة الصحة | S2C1 | 75
4227250045100 | مستودع نوبكو الجوف وزارة الصحة | N2C2 | 100
4227250045800 | MOH - Tabouk Health Cluster التجمع الصحي بمنطقة تبوك | 1100 | 300
4227250045800 | MOH-Aseer Health Cluster Warehouse-تجمع عسير الصحي | 1100 | 100
4227250045800 | مستودع عسير - وزارة الصحة | S2C1 | 800
4227250045800 | مستودع نوبكو الجوف وزارة الصحة | N2C2 | 200
4227250046500 | MOH - Jazan Health Clusterالتجمع الصحي بجازان | 1100 | 40
4227250046500 | MOH - Tabouk Health Cluster التجمع الصحي بمنطقة تبوك | 1100 | 200
4227250046500 | MOH-Aseer Health Cluster Warehouse-تجمع عسير الصحي | 1100 | 170
4227250046500 | مستودع الباحة – وزارة الصحة | S2C2 | 210
4227250046500 | مستودع الدمام - وزارة الصحة | E2C1 | 320
4227250046500 | مستودع الرياض - وزارة الصحة | C2C1 | 190
4227250046500 | مستودع عسير - وزارة الصحة | S2C1 | 30
4227250047200 | مستودع الدمام - وزارة الصحة | E2C1 | 48
4227250049500 | MOH - Jazan Health Clusterالتجمع الصحي بجازان | 1100 | 1687
4227250049500 | MOH - Tabouk Health Cluster التجمع الصحي بمنطقة تبوك | 1100 | 244
4227250049500 | MOH-Aseer Health Cluster Warehouse-تجمع عسير الصحي | 1100 | 5201
4227250049500 | مستودع الباحة – وزارة الصحة | S2C2 | 299
4227250049500 | مستودع الدمام - وزارة الصحة | E2C1 | 14080
4227250049500 | مستودع الرياض - وزارة الصحة | C2C1 | 5417
4227250049500 | مستودع جدة - وزارة الصحة | W2C1 | 1541
4227250049500 | مستودع عسير - وزارة الصحة | S2C1 | 656
4227250049500 | مستودع نوبكو الجوف وزارة الصحة | N2C2 | 2171
4227250049500 | مستودع نوبكو القصيم مخزون وزار | N2C1 | 2342
4227250049500 | مستودع نوبكو المدينة - الصحة | W2C2 | 326
4227250050300 | مستودع نوبكو القصيم مخزون وزار | N2C1 | 1680
4229500500100 | مستودع عسير - وزارة الصحة | S2C1 | 28